## SAA >>
ID | Macrorregião EVTE | Município | TIPO DE UNIDADE | NOME | EQUIPAMENTO | Endereço | SITUAÇÃO | CONDIÇÃO | VAZÃO (l/s) | POTÊNCIA (CV) | Volume (m³) | Latitude | Longitude | ZONA | OBSERVAÇÕES LOCALIZAÇÃO | OUTRAS OBSERVAÇÕES
2 | 2. Semiárido | ACAUÃ | CAPTAÇÃO | ETA 01 - CAPTAÇÃO | Conjunto motor bomba EBARA BHS 516-10, potência 25 HP | POÇO DA AREA - ZONA RURAL | INATIVO | 2. MODERADA | 5 | 25.35 | N.A. | SEM DADOS | SEM DADOS | RURAL | Endereço não encontrado no Google Maps | ETA funciona precariamente e necessita de aquisição de equipamentos reservas
3 | 2. Semiárido | ACAUÃ | ETA | ETA 02 | Conjunto motor bomba EBARA BHS 512-4, potência 6HP | Av. Profª. Mª Lina Araujo | INATIVO | 2. MODERADA | 4.4444 | 6.084 | N.A. | SEM DADOS | SEM DADOS | URBANA | Verificar localização exata da unidade | ETA funciona precariamente e necessita de aquisição de equipamentos reservas
4 | 2. Semiárido | ACAUÃ | ETA | ETA 03 | Conjunto motor bomba EBARA BHS 512-8, potência 12,5 HP | Av. Profª. Mª Lina Araujo | INATIVO | 2. MODERADA | 4.4444 | 12.675 | N.A. | SEM DADOS | SEM DADOS | URBANA | Verificar localização exata da unidade | ETA funciona precariamente e necessita de aquisição de equipamentos reservas
5 | 2. Semiárido | ACAUÃ | POÇO | Poço 1 | SEM DADOS | Barreiros | ATIVO | 1. BOA | SEM DADOS | SEM DADOS | N.A. | SEM DADOS | SEM DADOS | RURAL | SEM DADOS | Em Operação Plena
6 | 2. Semiárido | ACAUÃ | POÇO | Poço 2 | SEM DADOS | Posto Pipocas | ATIVO | 1. BOA | SEM DADOS | SEM DADOS | N.A. | SEM DADOS | SEM DADOS | RURAL | SEM DADOS | Em Operação Plena
7 | 2. Semiárido | ACAUÃ | POÇO | Poço 3 | SEM DADOS | Riacho Fundo | ATIVO | 1. BOA | SEM DADOS | SEM DADOS | N.A. | SEM DADOS | SEM DADOS | RURAL | SEM DADOS | Em Operação Plena
8 | 2. Semiárido | ACAUÃ | POÇO | Poço 4 | SEM DADOS | Chapéu | ATIVO | 1. BOA | SEM DADOS | SEM DADOS | N.A. | SEM DADOS | SEM DADOS | RURAL | SEM DADOS | Em Operação Plena
9 | 2. Semiárido | ACAUÃ | POÇO | Poço 5 | SEM DADOS | Angical de Cima | ATIVO | 1. BOA | SEM DADOS | SEM DADOS | N.A. | SEM DADOS | SEM DADOS | RURAL | SEM DADOS | Em Operação Plena
10 | 2. Semiárido | ACAUÃ | POÇO | Poço 6 | SEM DADOS | Curral Novo | ATIVO | 1. BOA | SEM DADOS | SEM DADOS | N.A. | SEM DADOS | SEM DADOS | RURAL | SEM DADOS | Em Operação Plena
11 | 2. Semiárido | ACAUÃ | POÇO | Poço 7 | SEM DADOS | Tanque de Cima | ATIVO | 1. BOA | SEM DADOS | SEM DADOS | N.A. | SEM DADOS | SEM DADOS | RURAL | SEM DADOS | Em Operação Plena
12 | 2. Semiárido | ACAUÃ | POÇO | Poço 8 | SEM DADOS | Tanque de Cima | ATIVO | 1. BOA | SEM DADOS | SEM DADOS | N.A. | SEM DADOS | SEM DADOS | RURAL | SEM DADOS | Em Operação Plena
13 | 2. Semiárido | ACAUÃ | POÇO | Poço 9 | SEM DADOS | Lages | ATIVO | 1. BOA | SEM DADOS | SEM DADOS | N.A. | SEM DADOS | SEM DADOS | RURAL | SEM DADOS | Em Operação Plena
14 | 2. Semiárido | ACAUÃ | POÇO | Poço 10 | SEM DADOS | Lagoa dos Bois | ATIVO | 1. BOA | SEM DADOS | SEM DADOS | N.A. | SEM DADOS | SEM DADOS | RURAL | SEM DADOS | Em Operação Plena
15 | 2. Semiárido | ACAUÃ | POÇO | Poço 11 | SEM DADOS | Cacimba do Tabuleiro | ATIVO | 1. BOA | SEM DADOS | SEM DADOS | N.A. | SEM DADOS | SEM DADOS | RURAL | SEM DADOS | Em Operação Plena
16 | 2. Semiárido | ACAUÃ | POÇO | Poço 12 | SEM DADOS | Serrinha | ATIVO | 1. BOA | SEM DADOS | SEM DADOS | N.A. | SEM DADOS | SEM DADOS | RURAL | SEM DADOS | Em Operação Plena
17 | 2. Semiárido | ACAUÃ | POÇO | Poço 13 | SEM DADOS | Riacho Fundo | ATIVO | 1. BOA | SEM DADOS | SEM DADOS | N.A. | SEM DADOS | SEM DADOS | RURAL | SEM DADOS | Em Operação Plena
18 | 2. Semiárido | ACAUÃ | POÇO | Poço 14 | SEM DADOS | Lages DT Carnaiba | ATIVO | 1. BOA | SEM DADOS | SEM DADOS | N.A. | SEM DADOS | SEM DADOS | RURAL | SEM DADOS | Em Operação Plena
19 | 2. Semiárido | ACAUÃ | POÇO | Poço 15 | SEM DADOS | Baraunas | ATIVO | 1. BOA | SEM DADOS | SEM DADOS | N.A. | SEM DADOS | SEM DADOS | RURAL | SEM DADOS | Em Operação Plena
20 | 2. Semiárido | ACAUÃ | POÇO | Poço 16 | SEM DADOS | Baraunas | ATIVO | 1. BOA | SEM DADOS | SEM DADOS | N.A. | SEM DADOS | SEM DADOS | RURAL | SEM DADOS | Em Operação Plena
21 | 2. Semiárido | ACAUÃ | POÇO | Poço 17 | SEM DADOS | Baixa das Melancias | ATIVO | 1. BOA | SEM DADOS | SEM DADOS | N.A. | SEM DADOS | SEM DADOS | RURAL | SEM DADOS | Em Operação Plena
22 | 2. Semiárido | ACAUÃ | POÇO | Poço 18 | SEM DADOS | Suspirante | ATIVO | 1. BOA | SEM DADOS | SEM DADOS | N.A. | SEM DADOS | SEM DADOS | RURAL | SEM DADOS | Em Operação Plena
23 | 2. Semiárido | ACAUÃ | POÇO | Poço 19 | SEM DADOS | Cacimba Nova | ATIVO | 1. BOA | SEM DADOS | SEM DADOS | N.A. | SEM DADOS | SEM DADOS | RURAL | SEM DADOS | Em Operação Plena
24 | 2. Semiárido | ACAUÃ | POÇO | Poça 20 | SEM DADOS | Feição | ATIVO | 1. BOA | SEM DADOS | SEM DADOS | N.A. | SEM DADOS | SEM DADOS | RURAL | SEM DADOS | Em Operação Plena
25 | 2. Semiárido | ACAUÃ | POÇO | Poço 21 | SEM DADOS | Escondido | ATIVO | 1. BOA | SEM DADOS | SEM DADOS | N.A. | SEM DADOS | SEM DADOS | RURAL | SEM DADOS | Em Operação Plena
26 | 2. Semiárido | ACAUÃ | POÇO | Poço 22 | SEM DADOS | Baixa do Salão | ATIVO | 1. BOA | SEM DADOS | SEM DADOS | N.A. | SEM DADOS | SEM DADOS | RURAL | SEM DADOS | Em Operação Plena
27 | 2. Semiárido | ACAUÃ | POÇO | Poço 23 | SEM DADOS | Suspirante | ATIVO | 1. BOA | SEM DADOS | SEM DADOS | N.A. | SEM DADOS | SEM DADOS | RURAL | SEM DADOS | Em Operação Plena
28 | 2. Semiárido | ACAUÃ | POÇO | Poço 24 | SEM DADOS | Tanque de Cima | ATIVO | 1. BOA | SEM DADOS | SEM DADOS | N.A. | SEM DADOS | SEM DADOS | RURAL | SEM DADOS | Em Operação Plena
29 | 2. Semiárido | ACAUÃ | POÇO | Poço 25 | SEM DADOS | Sitio Pipocas | ATIVO | 1. BOA | SEM DADOS | SEM DADOS | N.A. | SEM DADOS | SEM DADOS | RURAL | SEM DADOS | Em Operação Plena
30 | 2. Semiárido | ACAUÃ | POÇO | Poço 26 | SEM DADOS | Barra do Bosque | ATIVO | 1. BOA | SEM DADOS | SEM DADOS | N.A. | SEM DADOS | SEM DADOS | RURAL | SEM DADOS | Em Operação Plena
31 | 2. Semiárido | ACAUÃ | POÇO | Poço 27 | SEM DADOS | Suspirante | ATIVO | 1. BOA | SEM DADOS | SEM DADOS | N.A. | SEM DADOS | SEM DADOS | RURAL | SEM DADOS | Em Operação Plena
32 | 2. Semiárido | ACAUÃ | POÇO | Poço 28 | SEM DADOS | Valverde | ATIVO | 1. BOA | SEM DADOS | SEM DADOS | N.A. | SEM DADOS | SEM DADOS | RURAL | SEM DADOS | Em Operação Plena
33 | 2. Semiárido | ACAUÃ | POÇO | Poço 29 | SEM DADOS | São Miguel | ATIVO | 1. BOA | SEM DADOS | SEM DADOS | N.A. | SEM DADOS | SEM DADOS | RURAL | SEM DADOS | Em Operação Plena
34 | 2. Semiárido | ACAUÃ | POÇO | Poço 30 | SEM DADOS | Tabuleiro | ATIVO | 1. BOA | SEM DADOS | SEM DADOS | N.A. | SEM DADOS | SEM DADOS | RURAL | SEM DADOS | Em Operação Plena
35 | 2. Semiárido | ACAUÃ | POÇO | Poço 31 | SEM DADOS | Gravatá, Serrinha | ATIVO | 1. BOA | SEM DADOS | SEM DADOS | N.A. | SEM DADOS | SEM DADOS | RURAL | SEM DADOS | Em Operação Plena
36 | 2. Semiárido | ACAUÃ | POÇO | Poço 32 | SEM DADOS | Roça Nova | ATIVO | 1. BOA | SEM DADOS | SEM DADOS | N.A. | SEM DADOS | SEM DADOS | RURAL | SEM DADOS | Em Operação Plena
37 | 2. Semiárido | ACAUÃ | POÇO | Poço 33 | SEM DADOS | Alta Vista | ATIVO | 1. BOA | SEM DADOS | SEM DADOS | N.A. | SEM DADOS | SEM DADOS | RURAL | SEM DADOS | Em Operação Plena
38 | 2. Semiárido | ACAUÃ | POÇO | Poço 34 | SEM DADOS | Alto Alegre | ATIVO | 1. BOA | SEM DADOS | SEM DADOS | N.A. | SEM DADOS | SEM DADOS | RURAL | SEM DADOS | Em Operação Plena
39 | 2. Semiárido | ACAUÃ | POÇO | Poço 35 | SEM DADOS | Tanque de Cima | ATIVO | 1. BOA | SEM DADOS | SEM DADOS | N.A. | SEM DADOS | SEM DADOS | RURAL | SEM DADOS | Em Operação Plena
40 | 2. Semiárido | ACAUÃ | POÇO | Poço 36 | SEM DADOS | Carnaiba | ATIVO | 1. BOA | SEM DADOS | SEM DADOS | N.A. | SEM DADOS | SEM DADOS | RURAL | SEM DADOS | Em Operação Plena
41 | 2. Semiárido | ACAUÃ | POÇO | Poço 37 | SEM DADOS | Aguiadas | ATIVO | 1. BOA | SEM DADOS | SEM DADOS | N.A. | SEM DADOS | SEM DADOS | RURAL | SEM DADOS | Em Operação Plena
42 | 2. Semiárido | ACAUÃ | POÇO | Poço 38 | SEM DADOS | Angical | ATIVO | 1. BOA | SEM DADOS | SEM DADOS | N.A. | SEM DADOS | SEM DADOS | RURAL | SEM DADOS | Em Operação Plena
43 | 2. Semiárido | ACAUÃ | POÇO | Poço 39 | SEM DADOS | Riacho do Canto | ATIVO | 1. BOA | SEM DADOS | SEM DADOS | N.A. | SEM DADOS | SEM DADOS | RURAL | SEM DADOS | Em Operação Plena
44 | 2. Semiárido | ACAUÃ | POÇO | Poço 40 | SEM DADOS | Baraunas | ATIVO | 1. BOA | SEM DADOS | SEM DADOS | N.A. | SEM DADOS | SEM DADOS | RURAL | SEM DADOS | Em Operação Plena
45 | 2. Semiárido | ACAUÃ | POÇO | Poço 41 | SEM DADOS | Baixa das Umburanas | ATIVO | 1. BOA | SEM DADOS | SEM DADOS | N.A. | SEM DADOS | SEM DADOS | RURAL | SEM DADOS | Em Operação Plena
46 | 2. Semiárido | ACAUÃ | POÇO | Poço 42 | SEM DADOS | Suspirante | ATIVO | 1. BOA | SEM DADOS | SEM DADOS | N.A. | SEM DADOS | SEM DADOS | RURAL | SEM DADOS | Em Operação Plena
47 | 2. Semiárido | ACAUÃ | POÇO | Poço 43 | SEM DADOS | Suspirante | ATIVO | 1. BOA | SEM DADOS | SEM DADOS | N.A. | SEM DADOS | SEM DADOS | RURAL | SEM DADOS | Em Operação Plena
48 | 2. Semiárido | ACAUÃ | POÇO | Poço 44 | SEM DADOS | Baixa das Melancias, Ponta da Manga | ATIVO | 1. BOA | SEM DADOS | SEM DADOS | N.A. | SEM DADOS | SEM DADOS | RURAL | SEM DADOS | Em Operação Plena
49 | 2. Semiárido | ACAUÃ | POÇO | Poço 45 | SEM DADOS | Curral das Barracas | ATIVO | 1. BOA | SEM DADOS | SEM DADOS | N.A. | SEM DADOS | SEM DADOS | RURAL | SEM DADOS | Em Operação Plena
50 | 2. Semiárido | ACAUÃ | POÇO | Poço 46 | SEM DADOS | Lagoa da Manga | ATIVO | 1. BOA | SEM DADOS | SEM DADOS | N.A. | SEM DADOS | SEM DADOS | RURAL | SEM DADOS | Em Operação Plena
51 | 2. Semiárido | ACAUÃ | POÇO | Poço 47 | SEM DADOS | Angical | ATIVO | 1. BOA | SEM DADOS | SEM DADOS | N.A. | SEM DADOS | SEM DADOS | RURAL | SEM DADOS | Em Operação Plena
52 | 2. Semiárido | ACAUÃ | POÇO | Poço 48 | SEM DADOS | Baixio da Manga | ATIVO | 1. BOA | SEM DADOS | SEM DADOS | N.A. | SEM DADOS | SEM DADOS | RURAL | SEM DADOS | Em Operação Plena
53 | 2. Semiárido | ACAUÃ | POÇO | Poço 49 | SEM DADOS | Angical | ATIVO | 1. BOA | SEM DADOS | SEM DADOS | N.A. | SEM DADOS | SEM DADOS | RURAL | SEM DADOS | Em Operação Plena
54 | 2. Semiárido | ACAUÃ | POÇO | Poço 50 | SEM DADOS | Tabuleiro | ATIVO | 1. BOA | SEM DADOS | SEM DADOS | N.A. | SEM DADOS | SEM DADOS | RURAL | SEM DADOS | Em Operação Plena
55 | 2. Semiárido | ACAUÃ | POÇO | Poço 51 | SEM DADOS | Baixo do Tanque | ATIVO | 1. BOA | SEM DADOS | SEM DADOS | N.A. | SEM DADOS | SEM DADOS | RURAL | SEM DADOS | Em Operação Plena
56 | 2. Semiárido | ACAUÃ | POÇO | Poço 52 | SEM DADOS | Nova Morada | ATIVO | 1. BOA | SEM DADOS | SEM DADOS | N.A. | SEM DADOS | SEM DADOS | RURAL | SEM DADOS | Em Operação Plena
57 | 2. Semiárido | ACAUÃ | POÇO | Poço 53 | SEM DADOS | Riachinho | ATIVO | 1. BOA | SEM DADOS | SEM DADOS | N.A. | SEM DADOS | SEM DADOS | RURAL | SEM DADOS | Em Operação Plena
58 | 2. Semiárido | ACAUÃ | POÇO | Poço 54 | SEM DADOS | Sitio Machicheiro | ATIVO | 1. BOA | SEM DADOS | SEM DADOS | N.A. | SEM DADOS | SEM DADOS | RURAL | SEM DADOS | Em Operação Plena
59 | 2. Semiárido | ACAUÃ | POÇO | Poço 55 | SEM DADOS | Cacimba Nova | ATIVO | 1. BOA | SEM DADOS | SEM DADOS | N.A. | SEM DADOS | SEM DADOS | RURAL | SEM DADOS | Em Operação Plena
60 | 2. Semiárido | ACAUÃ | POÇO | Poço 56 | SEM DADOS | Cacimba Nova | ATIVO | 1. BOA | SEM DADOS | SEM DADOS | N.A. | SEM DADOS | SEM DADOS | RURAL | SEM DADOS | Em Operação Plena
61 | 2. Semiárido | ACAUÃ | POÇO | Poço 57 | SEM DADOS | Barreiros | ATIVO | 1. BOA | SEM DADOS | SEM DADOS | N.A. | SEM DADOS | SEM DADOS | RURAL | SEM DADOS | Em Operação Plena
62 | 2. Semiárido | ACAUÃ | POÇO | Poço 58 | SEM DADOS | Afeto | ATIVO | 1. BOA | SEM DADOS | SEM DADOS | N.A. | SEM DADOS | SEM DADOS | RURAL | SEM DADOS | Em Operação Plena
63 | 2. Semiárido | ACAUÃ | POÇO | Poço 59 | SEM DADOS | Mulugú Grande, DT Carnaiba | ATIVO | 1. BOA | SEM DADOS | SEM DADOS | N.A. | SEM DADOS | SEM DADOS | RURAL | SEM DADOS | Em Operação Plena
64 | 2. Semiárido | ACAUÃ | POÇO | Poço 60 | SEM DADOS | Av. Professora Maria Lina de Araujo | ATIVO | 1. BOA | SEM DADOS | SEM DADOS | N.A. | SEM DADOS | SEM DADOS | URBANA | SEM DADOS | Em Operação Plena
65 | 2. Semiárido | ACAUÃ | POÇO | Poço 61 | SEM DADOS | Riacho do Canto | ATIVO | 4. COND. N.I. | SEM DADOS | SEM DADOS | N.A. | SEM DADOS | SEM DADOS | RURAL | SEM DADOS | Em Operação Parcial (necessita algum equipamento para operação plena)
66 | 1. Litorânea + Meio Norte | AGRICOLÂNDIA | POÇO | POÇO 1 | EBARA BHS 635-5 | RUA MANOEL LEONARDO DOS SANTOS S/N -BAIXA (SAIDA PARA SAO PEDRO) / EQUAT. RUA - FREI JEREMIAS, Ng 140 | SEM DADOS | 4. COND. N.I. | 8.3333 | 15 | N.A. | SEM DADOS | SEM DADOS | URBANA | Endereço não encontrado no Google Maps | SEM DADOS
67 | 1. Litorânea + Meio Norte | AGRICOLÂNDIA | POÇO | POÇO 2 | LEAO R10-11 | AV. HUGO NAPOLEAO S/N CENTRO AO LADO RESERVATORIO PROX. CEMITERIO | SEM DADOS | 4. COND. N.I. | 3.3333 | 6.5 | N.A. | -5.7947 | -42.6552 | URBANA | SEM DADOS | SEM DADOS
68 | 1. Litorânea + Meio Norte | AGRICOLÂNDIA | POÇO | POÇO 3 | LEAO S40-11 | PCA. DO MERCADO S/N (PARA AGUA BRANCA) | SEM DADOS | 4. COND. N.I. | 11.1111 | 27.5 | N.A. | -5.7966 | -42.6607 | URBANA | SEM DADOS | SEM DADOS
69 | 1. Litorânea + Meio Norte | AGRICOLÂNDIA | RESERVATÓRIO | RESERVATÓRIO ELEVADO | SEM DADOS | AV. HUGO NAPOLEÃO S/N CENTRO AO LADO RESERVATÓRIO PROX. CEMITÉRIO | ATIVO | 4. COND. N.I. | N.A. | SEM DADOS | 50 | -5.7946 | -42.6552 | URBANA | SEM DADOS | Abastecido pelo Poço-02 (compensação)
70 | 1. Litorânea + Meio Norte | AGRICOLÂNDIA | RESERVATÓRIO | RESERVATÓRIO ELEVADO | SEM DADOS | PÇA. DO MERCADO S/N (PARA AGUA BRANCA) | ATIVO | 4. COND. N.I. | N.A. | SEM DADOS | 150 | -5.7966 | -42.6607 | URBANA | SEM DADOS | Abastecido pelo Poço-02 (compensação)
71 | 1. Litorânea + Meio Norte | AGRICOLÂNDIA | RESERVATÓRIO | RESERVATÓRIO ELEVADO | SEM DADOS | RUA MANOEL LEONARDO DOS SANTOS S/N -BAIXA (SAIDA PARA SÃO PEDRO) / EQUAT. RUA - FREI JEREMIAS, Ng 140 | ATIVO | 4. COND. N.I. | N.A. | SEM DADOS | 50 | SEM DADOS | SEM DADOS | URBANA | Endereço não encontrado no Google Maps | Abastecido pelo Poço-02
72 | 1. Litorânea + Meio Norte | AGRICOLÂNDIA | POÇO | POÇO 1 | SEM DADOS | SEM DADOS | SEM DADOS | 4. COND. N.I. | SEM DADOS | SEM DADOS | N.A. | SEM DADOS | SEM DADOS | RURAL | SEM DADOS | SEM DADOS
73 | 1. Litorânea + Meio Norte | AGRICOLÂNDIA | RESERVATÓRIO | CAIXA D'ÁGUA | SEM DADOS | BURACO D'AGUA | SEM DADOS | 4. COND. N.I. | N.A. | SEM DADOS | SEM DADOS | SEM DADOS | SEM DADOS | RURAL | SEM DADOS | SEM DADOS
74 | 1. Litorânea + Meio Norte | AGRICOLÂNDIA | POÇO | POÇO 2 | SEM DADOS | SEM DADOS | SEM DADOS | 4. COND. N.I. | SEM DADOS | SEM DADOS | N.A. | SEM DADOS | SEM DADOS | RURAL | SEM DADOS | SEM DADOS
75 | 1. Litorânea + Meio Norte | AGRICOLÂNDIA | RESERVATÓRIO | CAIXA D'ÁGUA | SEM DADOS | BURACO D'AGUA | SEM DADOS | 4. COND. N.I. | N.A. | SEM DADOS | SEM DADOS | SEM DADOS | SEM DADOS | RURAL | SEM DADOS | SEM DADOS
76 | 1. Litorânea + Meio Norte | AGRICOLÂNDIA | POÇO | POÇO 3 | SEM DADOS | SEM DADOS | SEM DADOS | 4. COND. N.I. | SEM DADOS | SEM DADOS | N.A. | SEM DADOS | SEM DADOS | RURAL | SEM DADOS | SEM DADOS
77 | 1. Litorânea + Meio Norte | AGRICOLÂNDIA | RESERVATÓRIO | CAIXA D'ÁGUA | SEM DADOS | BURACO D'AGUA | SEM DADOS | 4. COND. N.I. | N.A. | SEM DADOS | SEM DADOS | SEM DADOS | SEM DADOS | RURAL | SEM DADOS | SEM DADOS
78 | 1. Litorânea + Meio Norte | AGRICOLÂNDIA | POÇO | POÇO 4 | SEM DADOS | SEM DADOS | SEM DADOS | 4. COND. N.I. | SEM DADOS | SEM DADOS | N.A. | SEM DADOS | SEM DADOS | RURAL | SEM DADOS | SEM DADOS
79 | 1. Litorânea + Meio Norte | AGRICOLÂNDIA | RESERVATÓRIO | CAIXA D'ÁGUA | SEM DADOS | POEIRÃO | SEM DADOS | 4. COND. N.I. | N.A. | SEM DADOS | SEM DADOS | SEM DADOS | SEM DADOS | RURAL | SEM DADOS | SEM DADOS
80 | 1. Litorânea + Meio Norte | AGRICOLÂNDIA | POÇO | POÇO 5 | SEM DADOS | SEM DADOS | SEM DADOS | 4. COND. N.I. | SEM DADOS | SEM DADOS | N.A. | SEM DADOS | SEM DADOS | RURAL | SEM DADOS | SEM DADOS
81 | 1. Litorânea + Meio Norte | AGRICOLÂNDIA | RESERVATÓRIO | CAIXA D'ÁGUA | SEM DADOS | PITOMBEIRA | SEM DADOS | 4. COND. N.I. | N.A. | SEM DADOS | SEM DADOS | SEM DADOS | SEM DADOS | RURAL | SEM DADOS | SEM DADOS
82 | 1. Litorânea + Meio Norte | AGRICOLÂNDIA | POÇO | POÇO 6 | SEM DADOS | SEM DADOS | SEM DADOS | 4. COND. N.I. | SEM DADOS | SEM DADOS | N.A. | SEM DADOS | SEM DADOS | RURAL | SEM DADOS | SEM DADOS
83 | 1. Litorânea + Meio Norte | AGRICOLÂNDIA | RESERVATÓRIO | CAIXA D'ÁGUA | SEM DADOS | LAGOA REDONDA | SEM DADOS | 4. COND. N.I. | N.A. | SEM DADOS | SEM DADOS | SEM DADOS | SEM DADOS | RURAL | SEM DADOS | SEM DADOS
84 | 1. Litorânea + Meio Norte | AGRICOLÂNDIA | POÇO | POÇO 7 | SEM DADOS | SEM DADOS | SEM DADOS | 4. COND. N.I. | SEM DADOS | SEM DADOS | N.A. | SEM DADOS | SEM DADOS | RURAL | SEM DADOS | SEM DADOS
85 | 1. Litorânea + Meio Norte | AGRICOLÂNDIA | RESERVATÓRIO | CAIXA D'ÁGUA | SEM DADOS | BOI MORTO | SEM DADOS | 4. COND. N.I. | N.A. | SEM DADOS | SEM DADOS | SEM DADOS | SEM DADOS | RURAL | SEM DADOS | SEM DADOS
86 | 1. Litorânea + Meio Norte | AGRICOLÂNDIA | POÇO | POÇO 8 | SEM DADOS | SEM DADOS | SEM DADOS | 4. COND. N.I. | SEM DADOS | SEM DADOS | N.A. | SEM DADOS | SEM DADOS | RURAL | SEM DADOS | SEM DADOS
87 | 1. Litorânea + Meio Norte | AGRICOLÂNDIA | RESERVATÓRIO | CAIXA D'ÁGUA | SEM DADOS | BOI MORTO | SEM DADOS | 4. COND. N.I. | N.A. | SEM DADOS | SEM DADOS | SEM DADOS | SEM DADOS | RURAL | SEM DADOS | SEM DADOS
88 | 1. Litorânea + Meio Norte | AGRICOLÂNDIA | POÇO | POÇO 9 | SEM DADOS | SEM DADOS | SEM DADOS | 4. COND. N.I. | SEM DADOS | SEM DADOS | N.A. | SEM DADOS | SEM DADOS | RURAL | SEM DADOS | SEM DADOS
89 | 1. Litorânea + Meio Norte | AGRICOLÂNDIA | RESERVATÓRIO | CAIXA D'ÁGUA | SEM DADOS | BOI MORTO | SEM DADOS | 4. COND. N.I. | N.A. | SEM DADOS | SEM DADOS | SEM DADOS | SEM DADOS | RURAL | SEM DADOS | SEM DADOS
90 | 1. Litorânea + Meio Norte | AGRICOLÂNDIA | POÇO | POÇO 10 | SEM DADOS | SEM DADOS | SEM DADOS | 4. COND. N.I. | SEM DADOS | SEM DADOS | N.A. | SEM DADOS | SEM DADOS | RURAL | SEM DADOS | SEM DADOS
91 | 1. Litorânea + Meio Norte | AGRICOLÂNDIA | RESERVATÓRIO | CAIXA D'ÁGUA | SEM DADOS | TAMBORIL | SEM DADOS | 4. COND. N.I. | N.A. | SEM DADOS | SEM DADOS | SEM DADOS | SEM DADOS | RURAL | SEM DADOS | SEM DADOS
92 | 1. Litorânea + Meio Norte | AGRICOLÂNDIA | POÇO | POÇO 11 | SEM DADOS | SEM DADOS | SEM DADOS | 4. COND. N.I. | SEM DADOS | SEM DADOS | N.A. | SEM DADOS | SEM DADOS | RURAL | SEM DADOS | SEM DADOS
93 | 1. Litorânea + Meio Norte | AGRICOLÂNDIA | RESERVATÓRIO | CAIXA D'ÁGUA | SEM DADOS | TAMBORIL | SEM DADOS | 4. COND. N.I. | N.A. | SEM DADOS | SEM DADOS | SEM DADOS | SEM DADOS | RURAL | SEM DADOS | SEM DADOS
94 | 1. Litorânea + Meio Norte | AGRICOLÂNDIA | POÇO | POÇO 12 | SEM DADOS | SEM DADOS | SEM DADOS | 4. COND. N.I. | SEM DADOS | SEM DADOS | N.A. | SEM DADOS | SEM DADOS | RURAL | SEM DADOS | SEM DADOS
95 | 1. Litorânea + Meio Norte | AGRICOLÂNDIA | RESERVATÓRIO | CAIXA D'ÁGUA | SEM DADOS | TAMBORIL | SEM DADOS | 4. COND. N.I. | N.A. | SEM DADOS | SEM DADOS | SEM DADOS | SEM DADOS | RURAL | SEM DADOS | SEM DADOS
96 | 1. Litorânea + Meio Norte | AGRICOLÂNDIA | POÇO | POÇO 13 | SEM DADOS | SEM DADOS | SEM DADOS | 4. COND. N.I. | SEM DADOS | SEM DADOS | N.A. | SEM DADOS | SEM DADOS | RURAL | SEM DADOS | SEM DADOS
97 | 1. Litorânea + Meio Norte | AGRICOLÂNDIA | RESERVATÓRIO | CAIXA D'ÁGUA | SEM DADOS | MANGABEIRA | SEM DADOS | 4. COND. N.I. | N.A. | SEM DADOS | SEM DADOS | SEM DADOS | SEM DADOS | RURAL | SEM DADOS | SEM DADOS
98 | 1. Litorânea + Meio Norte | AGRICOLÂNDIA | POÇO | POÇO 14 | SEM DADOS | SEM DADOS | SEM DADOS | 4. COND. N.I. | SEM DADOS | SEM DADOS | N.A. | SEM DADOS | SEM DADOS | RURAL | SEM DADOS | SEM DADOS
99 | 1. Litorânea + Meio Norte | AGRICOLÂNDIA | RESERVATÓRIO | CAIXA D'ÁGUA | SEM DADOS | HORTA COMUNITÁRIA | SEM DADOS | 4. COND. N.I. | N.A. | SEM DADOS | SEM DADOS | SEM DADOS | SEM DADOS | RURAL | SEM DADOS | SEM DADOS
100 | 1. Litorânea + Meio Norte | AGRICOLÂNDIA | POÇO | POÇO 15 | SEM DADOS | SEM DADOS | SEM DADOS | 4. COND. N.I. | SEM DADOS | SEM DADOS | N.A. | SEM DADOS | SEM DADOS | RURAL | SEM DADOS | SEM DADOS
101 | 1. Litorânea + Meio Norte | AGRICOLÂNDIA | RESERVATÓRIO | CAIXA D'ÁGUA | SEM DADOS | CENTRO | SEM DADOS | 4. COND. N.I. | N.A. | SEM DADOS | SEM DADOS | SEM DADOS | SEM DADOS | URBANA | SEM DADOS | SEM DADOS
102 | 1. Litorânea + Meio Norte | AGRICOLÂNDIA | POÇO | POÇO 16 | SEM DADOS | SEM DADOS | SEM DADOS | 4. COND. N.I. | SEM DADOS | SEM DADOS | N.A. | SEM DADOS | SEM DADOS | RURAL | SEM DADOS | SEM DADOS
103 | 1. Litorânea + Meio Norte | AGRICOLÂNDIA | RESERVATÓRIO | CAIXA D'ÁGUA | SEM DADOS | CENTRO | SEM DADOS | 4. COND. N.I. | N.A. | SEM DADOS | SEM DADOS | SEM DADOS | SEM DADOS | URBANA | SEM DADOS | SEM DADOS
104 | 1. Litorânea + Meio Norte | AGRICOLÂNDIA | POÇO | POÇO 17 | SEM DADOS | SEM DADOS | SEM DADOS | 4. COND. N.I. | SEM DADOS | SEM DADOS | N.A. | SEM DADOS | SEM DADOS | RURAL | SEM DADOS | SEM DADOS
105 | 1. Litorânea + Meio Norte | AGRICOLÂNDIA | RESERVATÓRIO | CAIXA D'ÁGUA | SEM DADOS | CENTRO | SEM DADOS | 4. COND. N.I. | N.A. | SEM DADOS | SEM DADOS | SEM DADOS | SEM DADOS | URBANA | SEM DADOS | SEM DADOS
106 | 1. Litorânea + Meio Norte | ÁGUA BRANCA | POÇO | POÇO 1 | EBARA BHS 512-19 | RUA VIRGILIO FERREIRA SOARES - proximo ao mercado. | SEM DADOS | 4. COND. N.I. | 7.7778 | 30 | N.A. | -5.8975 | -42.6396 | URBANA | SEM DADOS | SEM DADOS
107 | 1. Litorânea + Meio Norte | ÁGUA BRANCA | POÇO | POÇO 10 | EBARA 511-22 | AV. NECO TEIXEIRA - SAO LUIS | SEM DADOS | 4. COND. N.I. | 6.1111 | 25 | N.A. | -5.87 | -42.62 | URBANA | SEM DADOS | SEM DADOS
108 | 1. Litorânea + Meio Norte | ÁGUA BRANCA | POÇO | POÇO 11 | EBARA 512-13 | PRAIA DO MANGAL | SEM DADOS | 4. COND. N.I. | 6.9444 | 20 | N.A. | SEM DADOS | SEM DADOS | URBANA | Endereço não encontrado no Google Maps | SEM DADOS
109 | 1. Litorânea + Meio Norte | ÁGUA BRANCA | POÇO | POÇO 2 | EBARA BHS 516-13 | RUA ANTONIO TUPINAMBA PORTELA (PROXIMO AO ESCRITORIO) | SEM DADOS | 4. COND. N.I. | 10 | 30 | N.A. | -5.89 | -42.64 | URBANA | SEM DADOS | SEM DADOS
110 | 1. Litorânea + Meio Norte | ÁGUA BRANCA | POÇO | POÇO 3 | LEAO R11-15 | RUA VEREADOR ABEL PEREIRA - BAIRRO CO M PAZA | SEM DADOS | 4. COND. N.I. | 5.8333 | 10 | N.A. | -5.89 | -42.64 | URBANA | SEM DADOS | SEM DADOS
111 | 1. Litorânea + Meio Norte | ÁGUA BRANCA | POÇO | POÇO 4 | EBARA BHS 512-13 | RUA PROJETADA 07 OU 35 - BAIRRO POEIRAO | SEM DADOS | 4. COND. N.I. | 6.9444 | 20 | N.A. | -5.8928 | -42.6261 | URBANA | SEM DADOS | SEM DADOS
112 | 1. Litorânea + Meio Norte | ÁGUA BRANCA | POÇO | POÇO 5 | LEAO 4SD-24 | BAIRRO SAO LUIS - RUA DO MUTIRAO | SEM DADOS | 4. COND. N.I. | 3.0556 | 9 | N.A. | SEM DADOS | SEM DADOS | URBANA | Verificar localização exata da unidade | SEM DADOS
113 | 1. Litorânea + Meio Norte | ÁGUA BRANCA | POÇO | POÇO 6 | LEAO R20A-19 | RUA TAPUIO - BAIRRO COMPAZA | SEM DADOS | 4. COND. N.I. | 4.4444 | 20 | N.A. | SEM DADOS | SEM DADOS | URBANA | Verificar localização exata da unidade | SEM DADOS
114 | 1. Litorânea + Meio Norte | ÁGUA BRANCA | POÇO | POÇO 7 | EBARA 4BPS-21 | AV. PRINCIPAL ALTO DO AcUDE | SEM DADOS | 4. COND. N.I. | 2.2222 | 7,5 | N.A. | -5.8819 | -42.6319 | URBANA | SEM DADOS | SEM DADOS
115 | 1. Litorânea + Meio Norte | ÁGUA BRANCA | POÇO | POÇO 8 | EBARA 4R6PB-28 | AV. PRINCIPAL ALTO DO AcUDE | SEM DADOS | 4. COND. N.I. | 2.7778 | 9 | N.A. | -5.8819 | -42.6319 | URBANA | SEM DADOS | SEM DADOS
116 | 1. Litorânea + Meio Norte | ÁGUA BRANCA | POÇO | POÇO 9 | EBARA 412-16 | RUA NOSSA SENHORA DA CONCEI(A0 TINGUIS | SEM DADOS | 4. COND. N.I. | 3.3333 | 12 | N.A. | SEM DADOS | SEM DADOS | URBANA | Verificar localização exata da unidade | SEM DADOS
117 | 1. Litorânea + Meio Norte | ÁGUA BRANCA | RESERVATÓRIO | SEM DADOS | SEM DADOS | AV. NECO TEIXEIRA - GRREN VILLE - SÃO LUIS | ATIVO | 4. COND. N.I. | N.A. | SEM DADOS | 2.3 | SEM DADOS | SEM DADOS | URBANA | Verificar localização exata da unidade | Abastecido pelo Poço-1 (direto)
118 | 1. Litorânea + Meio Norte | ÁGUA BRANCA | RESERVATÓRIO | RESERVATÓRIO ELEVADO | SEM DADOS | AV. PRINCIPAL ALTO DO AÇUDE BAIRRO ALTO VILL | ATIVO | 4. COND. N.I. | N.A. | SEM DADOS | 1.8 | SEM DADOS | SEM DADOS | URBANA | Endereço não encontrado no Google Maps | Abastecido pelo Poço-9 (direto)
119 | 1. Litorânea + Meio Norte | ÁGUA BRANCA | RESERVATÓRIO | RESERVATÓRIO ELEVADO | SEM DADOS | AV. PRINCIPAL ALTO DO AÇUDE BAIRRO ALTO VILLE | ATIVO | 4. COND. N.I. | N.A. | SEM DADOS | 1.5 | SEM DADOS | SEM DADOS | URBANA | Endereço não encontrado no Google Maps | Abastecido pelo Poço-9 (direto)
120 | 1. Litorânea + Meio Norte | ÁGUA BRANCA | RESERVATÓRIO | SEM DADOS | SEM DADOS | BAIRRO SÃO LUIS - RUA DO MUTIRÃO | INATIVO | 4. COND. N.I. | N.A. | SEM DADOS | 280 | SEM DADOS | SEM DADOS | URBANA | Verificar localização exata da unidade | SEM DADOS
121 | 1. Litorânea + Meio Norte | ÁGUA BRANCA | RESERVATÓRIO | SEM DADOS | SEM DADOS | PRAÇA DO MANGAL | INATIVO | 4. COND. N.I. | N.A. | SEM DADOS | 200 | SEM DADOS | SEM DADOS | URBANA | Endereço não encontrado no Google Maps | Temporariamente desativado, aguardando manutenção
122 | 1. Litorânea + Meio Norte | ÁGUA BRANCA | RESERVATÓRIO | RESERVATÓRIO ELEVADO | SEM DADOS | RUA ANTONIO TUPINAMBÁ PORTELA (PRÓXIMO AO ESCRITÓRIO) | ATIVO | 4. COND. N.I. | N.A. | SEM DADOS | 50 | -5.8916 | -42.6346 | URBANA | SEM DADOS | Abastecido pelos Poços 1, 2, 3, 4, 5, 6 e 3 de Agricolândia (direto)
123 | 1. Litorânea + Meio Norte | ÁGUA BRANCA | RESERVATÓRIO | SEM DADOS | SEM DADOS | RUA NOSSA SENHORA DA CONCEIÇÃO TINGUIS | ATIVO | 4. COND. N.I. | N.A. | SEM DADOS | 50 | SEM DADOS | SEM DADOS | URBANA | Verificar localização exata da unidade | Abastecido pelo Poço-1 (direto)
124 | 1. Litorânea + Meio Norte | ÁGUA BRANCA | RESERVATÓRIO | SEM DADOS | SEM DADOS | RUA PROJETADA 07 0U 35 - BAIRRO POEIRÃO | INATIVO | 4. COND. N.I. | N.A. | SEM DADOS | 10 | -5.8928 | -42.6261 | URBANA | SEM DADOS | SEM DADOS
125 | 1. Litorânea + Meio Norte | ÁGUA BRANCA | RESERVATÓRIO | RESERVATÓRIO ELEVADO | SEM DADOS | RUA TAPUIO - BAIRRO COMPAZA | ATIVO | 4. COND. N.I. | N.A. | SEM DADOS | SEM DADOS | SEM DADOS | SEM DADOS | URBANA | Verificar localização exata da unidade | Abastecido pelo Poço-9 (direto)
126 | 1. Litorânea + Meio Norte | ÁGUA BRANCA | RESERVATÓRIO | RESERVATÓRIO ELEVADO | SEM DADOS | RUA VEREADOR ABEL PEREIRA - BAIRRO COMPAZA | ATIVO | 4. COND. N.I. | N.A. | SEM DADOS | 10 | -5.8951 | -42.6446 | URBANA | SEM DADOS | Abastecido pelos Poços 1, 2, 3, 4, 5, 6 e 3 de Agricolândia (direto)
127 | 1. Litorânea + Meio Norte | ÁGUA BRANCA | RESERVATÓRIO | RESERVATÓRIO ELEVADO | SEM DADOS | RUA VIRGILIO FERREIRA SOARES - proximo ao mercado. | ATIVO | 4. COND. N.I. | N.A. | SEM DADOS | 10 | -5.8938 | -42.6397 | URBANA | SEM DADOS | Abastecido pelos Poços 1, 2, 3, 4, 5, 6 e 3 de Agricolândia (direto)
128 | 1. Litorânea + Meio Norte | ÁGUA BRANCA | POÇO | Poço 01 | SEM DADOS | Povoado Santo Antônio | ATIVO | 1. BOA | 1.6667 | SEM DADOS | N.A. | SEM DADOS | SEM DADOS | RURAL | Endereço não encontrado no Google Maps | SEM DADOS
129 | 1. Litorânea + Meio Norte | ÁGUA BRANCA | POÇO | Poço 02 | SEM DADOS | Povoado Santo Antônio (chapada) | ATIVO | 1. BOA | 5 | SEM DADOS | N.A. | SEM DADOS | SEM DADOS | RURAL | Endereço não encontrado no Google Maps | SEM DADOS
130 | 1. Litorânea + Meio Norte | ÁGUA BRANCA | POÇO | Poço 03 | SEM DADOS | Angicos | ATIVO | 1. BOA | 1.6667 | SEM DADOS | N.A. | -5.8858 | -42.6558 | RURAL | SEM DADOS | SEM DADOS
131 | 1. Litorânea + Meio Norte | ÁGUA BRANCA | POÇO | Poço 04 | SEM DADOS | Sambaíba Paciência | ATIVO | 1. BOA | 0.83333 | SEM DADOS | N.A. | SEM DADOS | SEM DADOS | RURAL | Endereço não encontrado no Google Maps | SEM DADOS
132 | 1. Litorânea + Meio Norte | ÁGUA BRANCA | POÇO | Poço 05 | SEM DADOS | Barreiros | ATIVO | 1. BOA | 0.83333 | SEM DADOS | N.A. | SEM DADOS | SEM DADOS | RURAL | Endereço não encontrado no Google Maps | SEM DADOS
133 | 1. Litorânea + Meio Norte | ÁGUA BRANCA | POÇO | Poço 06 | SEM DADOS | Mucambo | ATIVO | 1. BOA | 0.69444 | SEM DADOS | N.A. | SEM DADOS | SEM DADOS | RURAL | Endereço não encontrado no Google Maps | SEM DADOS
134 | 1. Litorânea + Meio Norte | ÁGUA BRANCA | POÇO | Poço 07 | SEM DADOS | Nova Esperança | ATIVO | 1. BOA | 1.3889 | SEM DADOS | N.A. | SEM DADOS | SEM DADOS | RURAL | Endereço não encontrado no Google Maps | SEM DADOS
135 | 1. Litorânea + Meio Norte | ÁGUA BRANCA | POÇO | Poço 08 | SEM DADOS | Taturubá | ATIVO | 1. BOA | 0.55556 | SEM DADOS | N.A. | SEM DADOS | SEM DADOS | RURAL | Endereço não encontrado no Google Maps | SEM DADOS
136 | 1. Litorânea + Meio Norte | ÁGUA BRANCA | POÇO | Poço 09 | SEM DADOS | Gogó da Ema | ATIVO | 1. BOA | 1.1111 | SEM DADOS | N.A. | SEM DADOS | SEM DADOS | RURAL | Endereço não encontrado no Google Maps | SEM DADOS
137 | 1. Litorânea + Meio Norte | ÁGUA BRANCA | POÇO | Poço 10 | SEM DADOS | São Sebastião | ATIVO | 1. BOA | 1.3889 | SEM DADOS | N.A. | SEM DADOS | SEM DADOS | RURAL | Endereço não encontrado no Google Maps | SEM DADOS
138 | 1. Litorânea + Meio Norte | ÁGUA BRANCA | RESERVATÓRIO | Caixa D'água 01 | SEM DADOS | Povoado Santo Antônio | ATIVO | 1. BOA | N.A. | SEM DADOS | 30 | SEM DADOS | SEM DADOS | RURAL | Endereço não encontrado no Google Maps | SEM DADOS
139 | 1. Litorânea + Meio Norte | ÁGUA BRANCA | RESERVATÓRIO | Caixa D'água 01 | SEM DADOS | Povoado Santo Antônio (chapada) | ATIVO | 1. BOA | N.A. | SEM DADOS | 15 | SEM DADOS | SEM DADOS | RURAL | Endereço não encontrado no Google Maps | SEM DADOS
140 | 1. Litorânea + Meio Norte | ÁGUA BRANCA | RESERVATÓRIO | Caixa D'água 01 | SEM DADOS | Angicos | ATIVO | 1. BOA | N.A. | SEM DADOS | 15 | -5.8858 | -42.6558 | RURAL | SEM DADOS | SEM DADOS
141 | 1. Litorânea + Meio Norte | ÁGUA BRANCA | RESERVATÓRIO | Caixa D'água 01 | SEM DADOS | Sambaíba Paciência | ATIVO | 1. BOA | N.A. | SEM DADOS | 5 | SEM DADOS | SEM DADOS | RURAL | Endereço não encontrado no Google Maps | SEM DADOS
142 | 1. Litorânea + Meio Norte | ÁGUA BRANCA | RESERVATÓRIO | Caixa D'água 01 | SEM DADOS | Barreiros | ATIVO | 1. BOA | N.A. | SEM DADOS | 10 | SEM DADOS | SEM DADOS | RURAL | Endereço não encontrado no Google Maps | SEM DADOS
143 | 1. Litorânea + Meio Norte | ÁGUA BRANCA | RESERVATÓRIO | Caixa D'água 01 | SEM DADOS | Mucambo | ATIVO | 1. BOA | N.A. | SEM DADOS | 15 | SEM DADOS | SEM DADOS | RURAL | Endereço não encontrado no Google Maps | SEM DADOS
144 | 1. Litorânea + Meio Norte | ÁGUA BRANCA | RESERVATÓRIO | Caixa D'água 01 | SEM DADOS | Nova Esperança | ATIVO | 1. BOA | N.A. | SEM DADOS | 5 | SEM DADOS | SEM DADOS | RURAL | Endereço não encontrado no Google Maps | SEM DADOS
145 | 1. Litorânea + Meio Norte | ÁGUA BRANCA | RESERVATÓRIO | Caixa D'água 01 | SEM DADOS | Taturubá | ATIVO | 1. BOA | N.A. | SEM DADOS | 5 | SEM DADOS | SEM DADOS | RURAL | Endereço não encontrado no Google Maps | SEM DADOS
146 | 1. Litorânea + Meio Norte | ÁGUA BRANCA | RESERVATÓRIO | Caixa D'água 01 | SEM DADOS | Gogó da Ema | ATIVO | 1. BOA | N.A. | SEM DADOS | 10 | SEM DADOS | SEM DADOS | RURAL | Endereço não encontrado no Google Maps | SEM DADOS
147 | 1. Litorânea + Meio Norte | ÁGUA BRANCA | RESERVATÓRIO | Caixa D'água 01 | SEM DADOS | São Sebastião | ATIVO | 1. BOA | N.A. | SEM DADOS | 15 | SEM DADOS | SEM DADOS | RURAL | Endereço não encontrado no Google Maps | SEM DADOS
148 | 2. Semiárido | ALAGOINHA DO PIAUÍ | ETA | ETA 01 | Conjunto motor bomba EBARA BHS 412-6, potência 5 HP, | Rua João leobino de Brito | ATIVO | 2. MODERADA | 4.1667 | 5.07 | N.A. | SEM DADOS | SEM DADOS | URBANA | Verificar localização exata da unidade | Necessita aquisição de equipamentos reservas
149 | 2. Semiárido | ALAGOINHA DO PIAUÍ | ETA | ETA 02 | Conjunto motor bomba EBARA BHS 412-6, potência 5 HP | Rua João leobino de Brito | ATIVO | 2. MODERADA | 4.1667 | 5.07 | N.A. | SEM DADOS | SEM DADOS | URBANA | Verificar localização exata da unidade | Necessita aquisição de equipamentos reservas
150 | 2. Semiárido | ALAGOINHA DO PIAUÍ | ETA | ETA 03 | Conjunto motor bomba EBARA BHS 512-10, potência 15 HP | Rua Lino Rodrigues | SEM DADOS | 4. COND. N.I. | 11.1111 | 15.21 | N.A. | SEM DADOS | SEM DADOS | URBANA | Endereço não encontrado no Google Maps | SEM DADOS
151 | 2. Semiárido | ALAGOINHA DO PIAUÍ | POÇO | POÇO CASA DE CAMPO I | SEM DADOS | ESTÁDIO MUNICIPAL | ATIVO | 4. COND. N.I. | 22.2222 | SEM DADOS | N.A. | SEM DADOS | SEM DADOS | RURAL | SEM DADOS | Em Operação Plena
152 | 2. Semiárido | ALAGOINHA DO PIAUÍ | POÇO | POÇO CASA DE CAMPO II | SEM DADOS | BAIRRO COABE, SEDE | ATIVO | 4. COND. N.I. | 27.7778 | SEM DADOS | N.A. | SEM DADOS | SEM DADOS | RURAL | SEM DADOS | Em Operação Plena
153 | 2. Semiárido | ALAGOINHA DO PIAUÍ | POÇO | POÇO SERRA DE DENTRO | SEM DADOS | LOC. SERRA DE DENTRO | ATIVO | 4. COND. N.I. | 13.8889 | SEM DADOS | N.A. | SEM DADOS | SEM DADOS | RURAL | SEM DADOS | Em Operação Plena
154 | 2. Semiárido | ALAGOINHA DO PIAUÍ | POÇO | POÇO SERRINHA DO JATOBA | SEM DADOS | POÇO SERRINHA DO JATOBA | ATIVO | 4. COND. N.I. | 21.1111 | SEM DADOS | N.A. | SEM DADOS | SEM DADOS | RURAL | SEM DADOS | Em Operação Plena
155 | 2. Semiárido | ALAGOINHA DO PIAUÍ | POÇO | POÇO ANTONIO DE ZECA | SEM DADOS | POV. SERRA VELHA | ATIVO | 4. COND. N.I. | 16.6667 | SEM DADOS | N.A. | SEM DADOS | SEM DADOS | RURAL | SEM DADOS | Em Operação Indevida (necessita de manutenção e/ou melhorias)
156 | 2. Semiárido | ALAGOINHA DO PIAUÍ | POÇO | POÇO CHICO FERNANDO | SEM DADOS | POV. SERRA VELHA | ATIVO | 4. COND. N.I. | 11.1111 | SEM DADOS | N.A. | SEM DADOS | SEM DADOS | RURAL | SEM DADOS | Em Operação Plena
157 | 2. Semiárido | ALAGOINHA DO PIAUÍ | POÇO | POÇO AREIA BRANCA | SEM DADOS | LOC. AREIA BRANCA | ATIVO | 4. COND. N.I. | 8.3333 | SEM DADOS | N.A. | SEM DADOS | SEM DADOS | RURAL | SEM DADOS | Em Operação Plena
158 | 2. Semiárido | ALAGOINHA DO PIAUÍ | POÇO | POÇO RECANTO | SEM DADOS | LOC. RECANTO | ATIVO | 4. COND. N.I. | 8.3333 | SEM DADOS | N.A. | SEM DADOS | SEM DADOS | RURAL | SEM DADOS | Em Operação Plena
159 | 2. Semiárido | ALAGOINHA DO PIAUÍ | POÇO | POÇO MUQUEM | SEM DADOS | LOC. MUQUEM | ATIVO | 4. COND. N.I. | 8.3333 | SEM DADOS | N.A. | SEM DADOS | SEM DADOS | RURAL | SEM DADOS | Em Operação Plena
160 | 2. Semiárido | ALAGOINHA DO PIAUÍ | POÇO | POÇO CALDEIRÃOZINHO | SEM DADOS | LOC. CALDEIRÃOZINHO | ATIVO | 4. COND. N.I. | 8.3333 | SEM DADOS | N.A. | SEM DADOS | SEM DADOS | RURAL | SEM DADOS | Em Operação Plena
161 | 2. Semiárido | ALAGOINHA DO PIAUÍ | POÇO | SERRINHA DE HONORATO | SEM DADOS | LOC. SERRINHA | ATIVO | 4. COND. N.I. | 13.8889 | SEM DADOS | N.A. | SEM DADOS | SEM DADOS | RURAL | SEM DADOS | Em Operação Plena
162 | 2. Semiárido | ALAGOINHA DO PIAUÍ | POÇO | RESIDENCIA | SEM DADOS | LOC. BOA VISTA | ATIVO | 4. COND. N.I. | 11.1111 | SEM DADOS | N.A. | SEM DADOS | SEM DADOS | RURAL | SEM DADOS | Em Operação Plena
163 | 2. Semiárido | ALAGOINHA DO PIAUÍ | POÇO | POÇO MORRO ACAUÃ | SEM DADOS | LOC. MORRO DO ACAUÃ | ATIVO | 4. COND. N.I. | 18.0556 | SEM DADOS | N.A. | SEM DADOS | SEM DADOS | RURAL | SEM DADOS | Em Operação Plena
164 | 2. Semiárido | ALAGOINHA DO PIAUÍ | POÇO | POÇO SERRINHA DO RETIRO | SEM DADOS | LOC. SERRA DO RETIRO | ATIVO | 4. COND. N.I. | 16.6667 | SEM DADOS | N.A. | SEM DADOS | SEM DADOS | RURAL | SEM DADOS | Em Operação Plena
165 | 2. Semiárido | ALAGOINHA DO PIAUÍ | POÇO | POÇO AMARELO FERRADO II | SEM DADOS | LOC. AMARELO FERRADO I | ATIVO | 4. COND. N.I. | 16.6667 | SEM DADOS | N.A. | SEM DADOS | SEM DADOS | RURAL | SEM DADOS | Em Operação Indevida (necessita de manutenção e/ou melhorias)
166 | 2. Semiárido | ALAGOINHA DO PIAUÍ | POÇO | POÇO BAIXÃO AZUL | SEM DADOS | LOC. BAIXAO DA SERRA AZUL | ATIVO | 4. COND. N.I. | 12.5 | SEM DADOS | N.A. | SEM DADOS | SEM DADOS | RURAL | SEM DADOS | Em Operação Plena
167 | 2. Semiárido | ALAGOINHA DO PIAUÍ | POÇO | POÇO POSTO SAUDE | SEM DADOS | LOC. SERRA AZUL | ATIVO | 4. COND. N.I. | 18.0556 | SEM DADOS | N.A. | SEM DADOS | SEM DADOS | RURAL | SEM DADOS | Em Operação Plena
168 | 2. Semiárido | ALAGOINHA DO PIAUÍ | POÇO | POÇO BRAZ NETO | SEM DADOS | LOC. SERRA AZUL | ATIVO | 4. COND. N.I. | 12.5 | SEM DADOS | N.A. | SEM DADOS | SEM DADOS | RURAL | SEM DADOS | Em Operação Plena
169 | 2. Semiárido | ALAGOINHA DO PIAUÍ | POÇO | POÇO SERRA DO CALDEIRAO | SEM DADOS | LOC. SERRA DO CALDEIRAO | ATIVO | 4. COND. N.I. | 22.2222 | SEM DADOS | N.A. | SEM DADOS | SEM DADOS | RURAL | SEM DADOS | Em Operação Plena
170 | 2. Semiárido | ALAGOINHA DO PIAUÍ | POÇO | BAIXÃO DOS HENRIQUES | SEM DADOS | LOC. BAIXÃO DOS HENRIQUES | ATIVO | 4. COND. N.I. | 18.0556 | SEM DADOS | N.A. | SEM DADOS | SEM DADOS | RURAL | SEM DADOS | Em Operação Plena
171 | 2. Semiárido | ALAGOINHA DO PIAUÍ | POÇO | POÇO LAPINHA | SEM DADOS | LOC. LAPINHA | ATIVO | 4. COND. N.I. | 18.0556 | SEM DADOS | N.A. | SEM DADOS | SEM DADOS | RURAL | SEM DADOS | Em Operação Plena
172 | 2. Semiárido | ALAGOINHA DO PIAUÍ | POÇO | POÇO UMBURANINHA | SEM DADOS | LOC. UMBURANINHA | ATIVO | 4. COND. N.I. | 18.0556 | SEM DADOS | N.A. | SEM DADOS | SEM DADOS | RURAL | SEM DADOS | Em Operação Plena
173 | 2. Semiárido | ALAGOINHA DO PIAUÍ | POÇO | POÇO ANTONIO CHICO NELO | SEM DADOS | LOC. CUPIRAS | ATIVO | 4. COND. N.I. | 18.0556 | SEM DADOS | N.A. | SEM DADOS | SEM DADOS | RURAL | SEM DADOS | Em Operação Plena
174 | 2. Semiárido | ALAGOINHA DO PIAUÍ | POÇO | POÇO CUPIRAS | SEM DADOS | LOC. CUPIRAS | ATIVO | 4. COND. N.I. | 12.5 | SEM DADOS | N.A. | SEM DADOS | SEM DADOS | RURAL | SEM DADOS | Em Operação Plena
175 | 2. Semiárido | ALAGOINHA DO PIAUÍ | POÇO | POÇO AMARELO FERRADO II | SEM DADOS | LOC. AMARELO FERRADO I | ATIVO | 4. COND. N.I. | 18.0556 | SEM DADOS | N.A. | SEM DADOS | SEM DADOS | RURAL | SEM DADOS | Em Operação Plena
176 | 2. Semiárido | ALAGOINHA DO PIAUÍ | POÇO | POÇO AMARELO FERRADO III | SEM DADOS | LOC. AMARELO FERRADO III | ATIVO | 4. COND. N.I. | 18.0556 | SEM DADOS | N.A. | SEM DADOS | SEM DADOS | RURAL | SEM DADOS | Em Operação Plena
177 | 2. Semiárido | ALAGOINHA DO PIAUÍ | POÇO | POÇO MALHADA BONITA | SEM DADOS | LOC. MALHADA BONITA | ATIVO | 4. COND. N.I. | 12.5 | SEM DADOS | N.A. | SEM DADOS | SEM DADOS | RURAL | SEM DADOS | Em Operação Plena
178 | 2. Semiárido | ALAGOINHA DO PIAUÍ | POÇO | POÇO BAIXA DA AREIA | SEM DADOS | LOC. BAIXA DA AREIA | ATIVO | 4. COND. N.I. | 12.5 | SEM DADOS | N.A. | SEM DADOS | SEM DADOS | RURAL | SEM DADOS | Em Operação Plena
179 | 2. Semiárido | ALAGOINHA DO PIAUÍ | POÇO | POÇO SÃO JOÃO | SEM DADOS | LOC. SÃO JOÃO | ATIVO | 4. COND. N.I. | 12.5 | SEM DADOS | N.A. | SEM DADOS | SEM DADOS | RURAL | SEM DADOS | Em Operação Plena
180 | 2. Semiárido | ALAGOINHA DO PIAUÍ | POÇO | POÇO BARRA DO OLHO DA AGUA | SEM DADOS | LOC. BARRA DO OLHO D´AGUA | ATIVO | 4. COND. N.I. | 13.8889 | SEM DADOS | N.A. | SEM DADOS | SEM DADOS | RURAL | SEM DADOS | Em Operação Plena
181 | 2. Semiárido | ALAGOINHA DO PIAUÍ | POÇO | POÇO MORRO TUNICO I | SEM DADOS | LOC. MORRO TUNICO | ATIVO | 4. COND. N.I. | 16.6667 | SEM DADOS | N.A. | SEM DADOS | SEM DADOS | RURAL | SEM DADOS | Em Operação Plena
182 | 2. Semiárido | ALAGOINHA DO PIAUÍ | POÇO | POÇO MORRO TUNICO II | SEM DADOS | LOC. MORRO TUNICO | ATIVO | 4. COND. N.I. | 18.0556 | SEM DADOS | N.A. | SEM DADOS | SEM DADOS | RURAL | SEM DADOS | Em Operação Plena
183 | 2. Semiárido | ALAGOINHA DO PIAUÍ | POÇO | POÇO RANCHO NENEIA I | SEM DADOS | LOC. RANCHO NENEIA | ATIVO | 4. COND. N.I. | 18.0556 | SEM DADOS | N.A. | SEM DADOS | SEM DADOS | RURAL | SEM DADOS | Em Operação Plena
184 | 2. Semiárido | ALAGOINHA DO PIAUÍ | POÇO | POÇO CASA DE FARINHA | SEM DADOS | LOC. RANCHO NENEIA | ATIVO | 4. COND. N.I. | 18.0556 | SEM DADOS | N.A. | SEM DADOS | SEM DADOS | RURAL | SEM DADOS | Em Operação Plena
185 | 2. Semiárido | ALAGOINHA DO PIAUÍ | POÇO | POÇO SERRA DO CALDEIRAO | SEM DADOS | LOC. SERRA DO CALDEIRÃO | INATIVO | 4. COND. N.I. | 18.0556 | SEM DADOS | N.A. | SEM DADOS | SEM DADOS | RURAL | SEM DADOS | Desativado (Ativação Necessária para o Funcionamento Integral do Sistema)
186 | 2. Semiárido | ALAGOINHA DO PIAUÍ | RESERVATÓRIO | POÇO CASA DE CAMPO I | SEM DADOS | ESTÁDIO MUNICIPAL | ATIVO | 4. COND. N.I. | N.A. | SEM DADOS | 4.5 | SEM DADOS | SEM DADOS | RURAL | SEM DADOS | Em Operação Plena
187 | 2. Semiárido | ALAGOINHA DO PIAUÍ | RESERVATÓRIO | POÇO CASA DE CAMPO II | SEM DADOS | BAIRRO COABE, SEDE | ATIVO | 4. COND. N.I. | N.A. | SEM DADOS | 6.5 | SEM DADOS | SEM DADOS | RURAL | SEM DADOS | Em Operação Plena
188 | 2. Semiárido | ALAGOINHA DO PIAUÍ | RESERVATÓRIO | POÇO SERRA DE DENTRO | SEM DADOS | LOC. SERRA DE DENTRO | ATIVO | 4. COND. N.I. | N.A. | SEM DADOS | 2 | SEM DADOS | SEM DADOS | RURAL | SEM DADOS | Em Operação Plena
189 | 2. Semiárido | ALAGOINHA DO PIAUÍ | RESERVATÓRIO | POÇO SERRINHA DO JATOBA | SEM DADOS | POÇO SERRINHA DO JATOBA | ATIVO | 4. COND. N.I. | N.A. | SEM DADOS | 4 | SEM DADOS | SEM DADOS | RURAL | SEM DADOS | Em Operação Plena
190 | 2. Semiárido | ALAGOINHA DO PIAUÍ | RESERVATÓRIO | POÇO ANTONIO DE ZECA | SEM DADOS | POV. SERRA VELHA | ATIVO | 4. COND. N.I. | N.A. | SEM DADOS | 4.2 | SEM DADOS | SEM DADOS | RURAL | SEM DADOS | Em Operação Indevida (necessita de manutenção e/ou melhorias)
191 | 2. Semiárido | ALAGOINHA DO PIAUÍ | RESERVATÓRIO | POÇO CHICO FERNANDO | SEM DADOS | POV. SERRA VELHA | ATIVO | 4. COND. N.I. | N.A. | SEM DADOS | 3 | SEM DADOS | SEM DADOS | RURAL | SEM DADOS | Em Operação Plena
192 | 2. Semiárido | ALAGOINHA DO PIAUÍ | RESERVATÓRIO | POÇO AREIA BRANCA | SEM DADOS | LOC. AREIA BRANCA | ATIVO | 4. COND. N.I. | N.A. | SEM DADOS | 1.5 | SEM DADOS | SEM DADOS | RURAL | SEM DADOS | Em Operação Plena
193 | 2. Semiárido | ALAGOINHA DO PIAUÍ | RESERVATÓRIO | POÇO RECANTO | SEM DADOS | LOC. RECANTO | ATIVO | 4. COND. N.I. | N.A. | SEM DADOS | 1.2 | SEM DADOS | SEM DADOS | RURAL | SEM DADOS | Em Operação Plena
194 | 2. Semiárido | ALAGOINHA DO PIAUÍ | RESERVATÓRIO | POÇO MUQUEM | SEM DADOS | LOC. MUQUEM | ATIVO | 4. COND. N.I. | N.A. | SEM DADOS | 1.2 | SEM DADOS | SEM DADOS | RURAL | SEM DADOS | Em Operação Plena
195 | 2. Semiárido | ALAGOINHA DO PIAUÍ | RESERVATÓRIO | POÇO CALDEIRÃOZINHO | SEM DADOS | LOC. CALDEIRÃOZINHO | ATIVO | 4. COND. N.I. | N.A. | SEM DADOS | 1 | SEM DADOS | SEM DADOS | RURAL | SEM DADOS | Em Operação Plena
196 | 2. Semiárido | ALAGOINHA DO PIAUÍ | RESERVATÓRIO | SERRINHA DE HONORATO | SEM DADOS | LOC. SERRINHA | ATIVO | 4. COND. N.I. | N.A. | SEM DADOS | 3 | SEM DADOS | SEM DADOS | RURAL | SEM DADOS | Em Operação Plena
197 | 2. Semiárido | ALAGOINHA DO PIAUÍ | RESERVATÓRIO | RESIDENCIA | SEM DADOS | LOC. BOA VISTA | ATIVO | 4. COND. N.I. | N.A. | SEM DADOS | 2 | SEM DADOS | SEM DADOS | RURAL | SEM DADOS | Em Operação Plena
198 | 2. Semiárido | ALAGOINHA DO PIAUÍ | RESERVATÓRIO | POÇO MORRO ACAUÃ | SEM DADOS | LOC. MORRO DO ACAUÃ | ATIVO | 4. COND. N.I. | N.A. | SEM DADOS | 4 | SEM DADOS | SEM DADOS | RURAL | SEM DADOS | Em Operação Plena
199 | 2. Semiárido | ALAGOINHA DO PIAUÍ | RESERVATÓRIO | POÇO SERRINHA DO RETIRO | SEM DADOS | LOC. SERRA DO RETIRO | ATIVO | 4. COND. N.I. | N.A. | SEM DADOS | 4 | SEM DADOS | SEM DADOS | RURAL | SEM DADOS | Em Operação Plena
200 | 2. Semiárido | ALAGOINHA DO PIAUÍ | RESERVATÓRIO | POÇO AMARELO FERRADO II | SEM DADOS | LOC. AMARELO FERRADO I | ATIVO | 4. COND. N.I. | N.A. | SEM DADOS | 4.5 | SEM DADOS | SEM DADOS | RURAL | SEM DADOS | Em Operação Indevida (necessita de manutenção e/ou melhorias)
201 | 2. Semiárido | ALAGOINHA DO PIAUÍ | RESERVATÓRIO | POÇO BAIXÃO AZUL | SEM DADOS | LOC. BAIXAO DA SERRA AZUL | ATIVO | 4. COND. N.I. | N.A. | SEM DADOS | 3 | SEM DADOS | SEM DADOS | RURAL | SEM DADOS | Em Operação Plena
202 | 2. Semiárido | ALAGOINHA DO PIAUÍ | RESERVATÓRIO | POÇO POSTO SAUDE | SEM DADOS | LOC. SERRA AZUL | ATIVO | 4. COND. N.I. | N.A. | SEM DADOS | 5 | SEM DADOS | SEM DADOS | RURAL | SEM DADOS | Em Operação Plena
203 | 2. Semiárido | ALAGOINHA DO PIAUÍ | RESERVATÓRIO | POÇO BRAZ NETO | SEM DADOS | LOC. SERRA AZUL | ATIVO | 4. COND. N.I. | N.A. | SEM DADOS | 2.5 | SEM DADOS | SEM DADOS | RURAL | SEM DADOS | Em Operação Plena
204 | 2. Semiárido | ALAGOINHA DO PIAUÍ | RESERVATÓRIO | POÇO SERRA DO CALDEIRAO | SEM DADOS | LOC. SERRA DO CALDEIRAO | ATIVO | 4. COND. N.I. | N.A. | SEM DADOS | 5 | SEM DADOS | SEM DADOS | RURAL | SEM DADOS | Em Operação Plena
205 | 2. Semiárido | ALAGOINHA DO PIAUÍ | RESERVATÓRIO | BAIXÃO DOS HENRIQUES | SEM DADOS | LOC. BAIXÃO DOS HENRIQUES | ATIVO | 4. COND. N.I. | N.A. | SEM DADOS | 4 | SEM DADOS | SEM DADOS | RURAL | SEM DADOS | Em Operação Plena
206 | 2. Semiárido | ALAGOINHA DO PIAUÍ | RESERVATÓRIO | POÇO LAPINHA | SEM DADOS | LOC. LAPINHA | ATIVO | 4. COND. N.I. | N.A. | SEM DADOS | 4 | SEM DADOS | SEM DADOS | RURAL | SEM DADOS | Em Operação Plena
207 | 2. Semiárido | ALAGOINHA DO PIAUÍ | RESERVATÓRIO | POÇO UMBURANINHA | SEM DADOS | LOC. UMBURANINHA | ATIVO | 4. COND. N.I. | N.A. | SEM DADOS | 4 | SEM DADOS | SEM DADOS | RURAL | SEM DADOS | Em Operação Plena
208 | 2. Semiárido | ALAGOINHA DO PIAUÍ | RESERVATÓRIO | POÇO ANTONIO CHICO NELO | SEM DADOS | LOC. CUPIRAS | ATIVO | 4. COND. N.I. | N.A. | SEM DADOS | 4 | SEM DADOS | SEM DADOS | RURAL | SEM DADOS | Em Operação Plena
209 | 2. Semiárido | ALAGOINHA DO PIAUÍ | RESERVATÓRIO | POÇO CUPIRAS | SEM DADOS | LOC. CUPIRAS | ATIVO | 4. COND. N.I. | N.A. | SEM DADOS | 3 | SEM DADOS | SEM DADOS | RURAL | SEM DADOS | Em Operação Plena
210 | 2. Semiárido | ALAGOINHA DO PIAUÍ | RESERVATÓRIO | POÇO AMARELO FERRADO II | SEM DADOS | LOC. AMARELO FERRADO I | ATIVO | 4. COND. N.I. | N.A. | SEM DADOS | 4 | SEM DADOS | SEM DADOS | RURAL | SEM DADOS | Em Operação Plena
211 | 2. Semiárido | ALAGOINHA DO PIAUÍ | RESERVATÓRIO | POÇO AMARELO FERRADO III | SEM DADOS | LOC. AMARELO FERRADO III | ATIVO | 4. COND. N.I. | N.A. | SEM DADOS | 4 | SEM DADOS | SEM DADOS | RURAL | SEM DADOS | Em Operação Plena
212 | 2. Semiárido | ALAGOINHA DO PIAUÍ | RESERVATÓRIO | POÇO MALHADA BONITA | SEM DADOS | LOC. MALHADA BONITA | ATIVO | 4. COND. N.I. | N.A. | SEM DADOS | 2.5 | SEM DADOS | SEM DADOS | RURAL | SEM DADOS | Em Operação Plena
213 | 2. Semiárido | ALAGOINHA DO PIAUÍ | RESERVATÓRIO | POÇO BAIXA DA AREIA | SEM DADOS | LOC. BAIXA DA AREIA | ATIVO | 4. COND. N.I. | N.A. | SEM DADOS | 3 | SEM DADOS | SEM DADOS | RURAL | SEM DADOS | Em Operação Plena
214 | 2. Semiárido | ALAGOINHA DO PIAUÍ | RESERVATÓRIO | POÇO SÃO JOÃO | SEM DADOS | LOC. SÃO JOÃO | ATIVO | 4. COND. N.I. | N.A. | SEM DADOS | 3 | SEM DADOS | SEM DADOS | RURAL | SEM DADOS | Em Operação Plena
215 | 2. Semiárido | ALAGOINHA DO PIAUÍ | RESERVATÓRIO | POÇO BARRA DO OLHO DA AGUA | SEM DADOS | LOC. BARRA DO OLHO D´AGUA | ATIVO | 4. COND. N.I. | N.A. | SEM DADOS | 3.5 | SEM DADOS | SEM DADOS | RURAL | SEM DADOS | Em Operação Plena
216 | 2. Semiárido | ALAGOINHA DO PIAUÍ | RESERVATÓRIO | POÇO MORRO TUNICO I | SEM DADOS | LOC. MORRO TUNICO | ATIVO | 4. COND. N.I. | N.A. | SEM DADOS | 2 | SEM DADOS | SEM DADOS | RURAL | SEM DADOS | Em Operação Plena
217 | 2. Semiárido | ALAGOINHA DO PIAUÍ | RESERVATÓRIO | POÇO MORRO TUNICO II | SEM DADOS | LOC. MORRO TUNICO | ATIVO | 4. COND. N.I. | N.A. | SEM DADOS | 4 | SEM DADOS | SEM DADOS | RURAL | SEM DADOS | Em Operação Plena
218 | 2. Semiárido | ALAGOINHA DO PIAUÍ | RESERVATÓRIO | POÇO RANCHO NENEIA I | SEM DADOS | LOC. RANCHO NENEIA | ATIVO | 4. COND. N.I. | N.A. | SEM DADOS | 4 | SEM DADOS | SEM DADOS | RURAL | SEM DADOS | Em Operação Plena
219 | 2. Semiárido | ALAGOINHA DO PIAUÍ | RESERVATÓRIO | POÇO CASA DE FARINHA | SEM DADOS | LOC. RANCHO NENEIA | ATIVO | 4. COND. N.I. | N.A. | SEM DADOS | 4 | SEM DADOS | SEM DADOS | RURAL | SEM DADOS | Em Operação Plena
220 | 2. Semiárido | ALAGOINHA DO PIAUÍ | RESERVATÓRIO | POÇO SERRA DO CALDEIRAO | SEM DADOS | LOC. SERRA DO CALDEIRÃO | INATIVO | 4. COND. N.I. | N.A. | SEM DADOS | 4 | SEM DADOS | SEM DADOS | RURAL | SEM DADOS | Desativado (Ativação Necessária para o Funcionamento Integral do Sistema)
221 | 1. Litorânea + Meio Norte | ALTO LONGÁ | POÇO | POÇO 1 | EBARA BHS 511-6 | RUA JOSE MAGALHAES N2 365 | SEM DADOS | 4. COND. N.I. | 3.6111 | 6 | N.A. | -5.2519 | -42.207 | URBANA | SEM DADOS | SEM DADOS
222 | 1. Litorânea + Meio Norte | ALTO LONGÁ | POÇO | POÇO 3 | EBARA BHS 411-7 | RUA 13 DE MAIO N2 942 | SEM DADOS | 4. COND. N.I. | 1.3889 | 4 | N.A. | -5.2566 | -42.2074 | URBANA | SEM DADOS | SEM DADOS
223 | 1. Litorânea + Meio Norte | ALTO LONGÁ | POÇO | POÇO 6 | EBARA 511-8 | RUA FRANCISCO MAGALHAES | SEM DADOS | 4. COND. N.I. | 1.5278 | 8 | N.A. | SEM DADOS | SEM DADOS | URBANA | Verificar localização exata da unidade | SEM DADOS
224 | 1. Litorânea + Meio Norte | ALTO LONGÁ | POÇO | POÇO 7 | EBARA BHS 512-10 | RUA AZAFIS CAMPOS MORAIS | SEM DADOS | 4. COND. N.I. | 5 | 15 | N.A. | SEM DADOS | SEM DADOS | URBANA | Verificar localização exata da unidade | SEM DADOS
225 | 1. Litorânea + Meio Norte | ALTO LONGÁ | RESERVATÓRIO | RESERVATÓRIO ASSENTE | SEM DADOS | RUA 13 DE MAIO Nº 942 | ATIVO | 4. COND. N.I. | N.A. | SEM DADOS | 50 | -5.2564 | -42.2075 | URBANA | SEM DADOS | Abastecido pelos Poços 1 e 3 (direto) e Poço 7 (compensação)
226 | 1. Litorânea + Meio Norte | ALTO LONGÁ | RESERVATÓRIO | RESERVATÓRIO ASSENTE | SEM DADOS | RUA AZAFIS CAMPOS MORAIS | ATIVO | 4. COND. N.I. | N.A. | SEM DADOS | 50 | SEM DADOS | SEM DADOS | URBANA | Endereço não encontrado no Google Maps | Abastecido pelos Poços 1 e 3 (direto) e Poço 7 (compensação)
227 | 1. Litorânea + Meio Norte | ALTO LONGÁ | RESERVATÓRIO | RAP 01 | SEM DADOS | RUA FRANCISCO MAGALHÃES | ATIVO | 4. COND. N.I. | N.A. | SEM DADOS | 80 | SEM DADOS | SEM DADOS | URBANA | Verificar localização exata da unidade | Abastecido pelos Poços 1 e 3 (direto) e Poço 7 (compensação)
228 | 1. Litorânea + Meio Norte | ALTO LONGÁ | RESERVATÓRIO | REL 02 | SEM DADOS | RUA JOSÉ MAGALHÃES Nº 365 | INATIVO | 4. COND. N.I. | N.A. | SEM DADOS | 20 | -5.2519 | -42.207 | URBANA | SEM DADOS | Abastecido pelos Poços 1 e 3 (direto) e Poço 7 (compensação)
229 | 1. Litorânea + Meio Norte | ALTOS | POÇO | 1 | EBARA BHS 512-8 | Rua Conselheiro Ferreira Lima - Centro | ATIVO | 3. RUIM | 5 | 12 | N.A. | SEM DADOS | SEM DADOS | URBANA | SEM DADOS | SEM DADOS
230 | 1. Litorânea + Meio Norte | ALTOS | POÇO | 5 | EBARA BHS 516-13 | Rua 24 De Janeiro N2 316 Centro (Rua Projetada 10) | ATIVO | 2. MODERADA | 11.11 | 30 | N.A. | SEM DADOS | SEM DADOS | URBANA | SEM DADOS | Vai para reservatório
231 | 1. Litorânea + Meio Norte | ALTOS | POÇO | 6 | LEAO R11A-11 | Rua Jose Olindo N2 135 - Batalhão | ATIVO | 2. MODERADA | 3.89 | 7 | N.A. | SEM DADOS | SEM DADOS | URBANA | SEM DADOS | Tem REL desativado
232 | 1. Litorânea + Meio Norte | ALTOS | POÇO | 7 | LEAO R20-11 | Rua Anisio De Abreu N2 951 – São Luis | ATIVO | 1. BOA | 6.11 | 15 | N.A. | SEM DADOS | SEM DADOS | URBANA | SEM DADOS | SEM DADOS
233 | 1. Litorânea + Meio Norte | ALTOS | POÇO | 8 | EBARA BHS 412-10 | Rua ANISIO DE ABREU N2 1168 -São Luis | ATIVO | 3. RUIM | 3.33 | 8 | N.A. | SEM DADOS | SEM DADOS | URBANA | SEM DADOS | SEM DADOS
234 | 1. Litorânea + Meio Norte | ALTOS | POÇO | 9 | LEAO R10-11 | Rua Marcos Parente N2 366 C/ 13 De Maio | ATIVO | 3. RUIM | 2.78 | 7 | N.A. | SEM DADOS | SEM DADOS | URBANA | SEM DADOS | SEM DADOS
235 | 1. Litorânea + Meio Norte | ALTOS | POÇO | 10 | EBARA R10-12 | Rua 24 De Janeiro – Alto Franco | ATIVO | 2. MODERADA | 3.33 | 10 | N.A. | SEM DADOS | SEM DADOS | URBANA | SEM DADOS | Vai para reservatório
236 | 1. Litorânea + Meio Norte | ALTOS | POÇO | 11 | EBARA BHS 511-10 | Rua 24 De Janeiro - Rua Tiradentes N2 265 – Alto Franco | INATIVO | 4. COND. N.I. | 3.33 | 10 | N.A. | SEM DADOS | SEM DADOS | URBANA | SEM DADOS | Vai para reservatório
237 | 1. Litorânea + Meio Norte | ALTOS | POÇO | 12 | EBARA BHS 411-11 | Rua Santo André - Rua Marina De Sousa Lima – Ciana | ATIVO | 2. MODERADA | 1.39 | 5 | N.A. | SEM DADOS | SEM DADOS | URBANA | SEM DADOS | REL PRFV Desativado
238 | 1. Litorânea + Meio Norte | ALTOS | POÇO | 13 | LEAO R20-8 | Rua Coelho Neto N2 415 - Dentro Do Terreno Do CSU – Centro/Agespisa | ATIVO | 1. BOA | 4.17 | 8 | N.A. | SEM DADOS | SEM DADOS | URBANA | SEM DADOS | SEM DADOS
239 | 1. Litorânea + Meio Norte | ALTOS | POÇO | 14 | EBARA BHS 512-16 | Rua Candido Almeida N2 183 – Boca de Barro | ATIVO | 2. MODERADA | 8.33 | 25 | N.A. | SEM DADOS | SEM DADOS | URBANA | SEM DADOS | 2 REL desativados
240 | 1. Litorânea + Meio Norte | ALTOS | POÇO | 15 | EBARA BHS 512-10 | Rua São Pedro - Bairro Tranqueira -Rua Ilhéus | ATIVO | 2. MODERADA | 6.94 | 15 | N.A. | SEM DADOS | SEM DADOS | URBANA | SEM DADOS | SEM DADOS
241 | 1. Litorânea + Meio Norte | ALTOS | POÇO | 16 | EBARA BHS 511-12 | Rua Antonino Freire - Bairro Maravilha - Centro | ATIVO | 1. BOA | 4.44 | 12.5 | N.A. | SEM DADOS | SEM DADOS | URBANA | SEM DADOS | SEM DADOS
242 | 1. Litorânea + Meio Norte | ALTOS | POÇO | 17 | EBARA BHS 512-10 | Av. Estrada De Ferro Barurizeiro II – ETE | ATIVO | 2. MODERADA | 6.39 | 12.5 | N.A. | SEM DADOS | SEM DADOS | URBANA | SEM DADOS | SEM DADOS
243 | 1. Litorânea + Meio Norte | ALTOS | POÇO | 18 | EBARA 4BPS9i-24 | Conj. Jardim Caridade – Boca de Barro | ATIVO | 2. MODERADA | 2.78 | 8 | N.A. | SEM DADOS | SEM DADOS | URBANA | SEM DADOS | REL
244 | 1. Litorânea + Meio Norte | ALTOS | POÇO | 19 | LEAO R20-11 | Rua Cicero Paiva - Prox. Colégio – Bacurizeiro | ATIVO | 3. RUIM | 3.33 | 11 | N.A. | SEM DADOS | SEM DADOS | URBANA | SEM DADOS | SEM DADOS
245 | 1. Litorânea + Meio Norte | ALTOS | POÇO | 20 | LEAO R20-11 | Estrada De Ferro Bacurizeiro II - ETE II - Av. Ferroviária | ATIVO | 1. BOA | 3.33 | 11 | N.A. | SEM DADOS | SEM DADOS | URBANA | SEM DADOS | SEM DADOS
246 | 1. Litorânea + Meio Norte | ALTOS | POÇO | 22 | DESCONHECIDO | Conj. RESIDENCIAL JARDIM CIDADE RESIDENCE – Boca de Barro | ATIVO | 2. MODERADA | 3.47 | 12.5 | N.A. | SEM DADOS | SEM DADOS | URBANA | SEM DADOS | SEM DADOS
247 | 1. Litorânea + Meio Norte | ALTOS | POÇO | 23 | LEAO R28-6 | Residencial Primavera N2 97 - São Sebastião | ATIVO | 1. BOA | SEM DADOS | 12 | N.A. | SEM DADOS | SEM DADOS | URBANA | SEM DADOS | REL concreto
248 | 1. Litorânea + Meio Norte | ALTOS | POÇO | 24 | EBARA BHS 511-6 | Rua Coelho Neto - Bairro Centro - CSU - Próximo a AGESPISA | ATIVO | 1. BOA | 3.89 | 6 | N.A. | SEM DADOS | SEM DADOS | URBANA | SEM DADOS | SEM DADOS
249 | 1. Litorânea + Meio Norte | ALTOS | POÇO | 25 | FALTA EQUIPAR | Rua Abdias Rocha - Bairro Buritizinho | INATIVO | 3. RUIM | SEM DADOS | SEM DADOS | N.A. | SEM DADOS | SEM DADOS | URBANA | SEM DADOS | Não há equipamento
250 | 1. Litorânea + Meio Norte | ALTOS | POÇO | 1 | SEM DADOS | Morada de Barras | INATIVO | 4. COND. N.I. | SEM DADOS | SEM DADOS | N.A. | -4.2259 | -42.2711 | URBANA | SEM DADOS | Em construção
251 | 1. Litorânea + Meio Norte | ALTOS | POÇO | Novo | SEM DADOS | São Sebastião | ATIVO | 1. BOA | SEM DADOS | SEM DADOS | N.A. | SEM DADOS | SEM DADOS | URBANA | SEM DADOS | REL PRFV (Ainda está sendo doado para a Agespisa)
252 | 1. Litorânea + Meio Norte | ALTOS | POÇO | SEM DADOS | SEM DADOS | Povoado Santa Rita | ATIVO | 3. RUIM | SEM DADOS | SEM DADOS | N.A. | -4.9303 | -42.4494 | RURAL | SEM DADOS | Necessidade de adequações nas estruturas (alvenaria, hidráulica, elétrica)
253 | 1. Litorânea + Meio Norte | ALTOS | POÇO | n° 2 | Bomba Submersa | Povoado Brejo | ATIVO | 3. RUIM | SEM DADOS | SEM DADOS | N.A. | -5.1264 | -42.5281 | RURAL | SEM DADOS | Não há laje de proteção do poço (base). Vegetação na área do poço
254 | 1. Litorânea + Meio Norte | ALTOS | POÇO | n° 3 | Bomba Submersa | Povoado Funil | ATIVO | 3. RUIM | SEM DADOS | SEM DADOS | N.A. | -5.073 | -42.5997 | RURAL | SEM DADOS | Necessidade de adequações nas estruturas (alvenaria, hidráulica, elétrica)
255 | 1. Litorânea + Meio Norte | ALTOS | POÇO | n° 4 | Bomba Submersa | Povoado Retiro | ATIVO | 3. RUIM | SEM DADOS | SEM DADOS | N.A. | -5.1709 | -42.5826 | RURAL | SEM DADOS | Necessidade de adequações nas estruturas (alvenaria, hidráulica, elétrica)
256 | 1. Litorânea + Meio Norte | ALTOS | POÇO | n° 5 | Bomba Submersa | Povoado Retiro | ATIVO | 3. RUIM | SEM DADOS | SEM DADOS | N.A. | -5.1709 | -42.5756 | RURAL | SEM DADOS | Necessidade de adequações nas estruturas (alvenaria, hidráulica, elétrica)
257 | 1. Litorânea + Meio Norte | ALTOS | POÇO | n° 6 | Bomba Submersa | Povoado Trapiá | ATIVO | 3. RUIM | SEM DADOS | SEM DADOS | N.A. | -4.9144 | -42.5284 | RURAL | SEM DADOS | Necessidade de adequações nas estruturas (alvenaria, hidráulica, elétrica)
258 | 1. Litorânea + Meio Norte | ALTOS | POÇO | n° 7 | Bomba Submersa | Povoado Vista Alegre | ATIVO | 3. RUIM | SEM DADOS | SEM DADOS | N.A. | -5.0524 | -42.5779 | RURAL | SEM DADOS | Necessidade de adequações nas estruturas (alvenaria, hidráulica, elétrica)
259 | 1. Litorânea + Meio Norte | ALTOS | POÇO | n° 8 | Bomba Submersa | Povoado Vista Alegre | ATIVO | 3. RUIM | SEM DADOS | SEM DADOS | N.A. | -5.0488 | -42.5716 | RURAL | SEM DADOS | Necessidade de adequações nas estruturas (alvenaria, hidráulica, elétrica)
260 | 1. Litorânea + Meio Norte | ALTOS | POÇO | n° 9 | Bomba Submersa | Povoado Vista Alegre | ATIVO | 3. RUIM | SEM DADOS | SEM DADOS | N.A. | -5.056 | -42.588 | RURAL | SEM DADOS | Necessidade de adequações nas estruturas (alvenaria, hidráulica, elétrica)
261 | 1. Litorânea + Meio Norte | ALTOS | RESERVATÓRIO | SEM DADOS | SEM DADOS | Povoado Santa Rita | ATIVO | 4. COND. N.I. | N.A. | SEM DADOS | 15 | -4.9303 | -42.4494 | RURAL | SEM DADOS | SEM DADOS
262 | 1. Litorânea + Meio Norte | ALTOS | RESERVATÓRIO | SEM DADOS | SEM DADOS | Povoado Santa Rita | INATIVO | 4. COND. N.I. | N.A. | SEM DADOS | 15 | -4.9325 | -42.4453 | RURAL | SEM DADOS | SEM DADOS
263 | 1. Litorânea + Meio Norte | ALTOS | RESERVATÓRIO | Próximo ao poço n° 2 | SEM DADOS | Povoado Brejo | ATIVO | 4. COND. N.I. | N.A. | SEM DADOS | 5 | -5.1264 | -42.5281 | RURAL | SEM DADOS | SEM DADOS
264 | 1. Litorânea + Meio Norte | ALTOS | RESERVATÓRIO | Próximo ao poço n° 2 | SEM DADOS | Povoado Brejo | ATIVO | 4. COND. N.I. | N.A. | SEM DADOS | 5 | -5.1264 | -42.5281 | RURAL | SEM DADOS | SEM DADOS
265 | 1. Litorânea + Meio Norte | ALTOS | RESERVATÓRIO | Próximo ao poço n° 3 | SEM DADOS | Povoado Funil | ATIVO | 4. COND. N.I. | N.A. | SEM DADOS | 10 | -5.0735 | -42.6011 | RURAL | SEM DADOS | SEM DADOS
266 | 1. Litorânea + Meio Norte | ALTOS | RESERVATÓRIO | Próximo ao poço n° 4 | SEM DADOS | Povoado Retiro | ATIVO | 4. COND. N.I. | N.A. | SEM DADOS | 5 | -5.1709 | -42.5826 | RURAL | SEM DADOS | SEM DADOS
267 | 1. Litorânea + Meio Norte | ALTOS | RESERVATÓRIO | Próximo ao poço n° 5 | SEM DADOS | Povoado Retiro | ATIVO | 4. COND. N.I. | N.A. | SEM DADOS | 10 | -5.1698 | -42.5826 | RURAL | SEM DADOS | SEM DADOS
268 | 1. Litorânea + Meio Norte | ALTOS | RESERVATÓRIO | Próximo ao poço n° 6 | SEM DADOS | Povoado Trapiá | ATIVO | 4. COND. N.I. | N.A. | SEM DADOS | 10 | -4.9144 | -42.5284 | RURAL | SEM DADOS | SEM DADOS
269 | 1. Litorânea + Meio Norte | ALTOS | RESERVATÓRIO | Próximo ao poço n° 7 | SEM DADOS | Povoado Vista Alegre | ATIVO | 4. COND. N.I. | N.A. | SEM DADOS | 15 | -5.0523 | -42.578 | RURAL | SEM DADOS | SEM DADOS
270 | 1. Litorânea + Meio Norte | ALTOS | RESERVATÓRIO | Próximo ao poço n° 8 | SEM DADOS | Povoado Vista Alegre | ATIVO | 4. COND. N.I. | N.A. | SEM DADOS | 10 | -5.0488 | -42.5717 | RURAL | SEM DADOS | SEM DADOS
271 | 1. Litorânea + Meio Norte | ALTOS | RESERVATÓRIO | Próximo ao poço n° 9 | SEM DADOS | Povoado Vista Alegre | ATIVO | 4. COND. N.I. | N.A. | SEM DADOS | 4 | -5.056 | -42.588 | RURAL | SEM DADOS | SEM DADOS
272 | 1. Litorânea + Meio Norte | ALTOS | POÇO | n° 1 | Bomba Submersa | Localidade Zundão | ATIVO | 4. COND. N.I. | SEM DADOS | SEM DADOS | N.A. | -4.9744 | -42.5436 | RURAL | SEM DADOS | SEM DADOS
273 | 1. Litorânea + Meio Norte | ALTOS | POÇO | n° 2 | SEM DADOS | Localidade Zundão | ATIVO | 4. COND. N.I. | SEM DADOS | SEM DADOS | N.A. | -4.9736 | -42.5386 | RURAL | SEM DADOS | SEM DADOS
274 | 1. Litorânea + Meio Norte | ALTOS | POÇO | n° 3 | SEM DADOS | Localidade Zundão | ATIVO | 4. COND. N.I. | SEM DADOS | SEM DADOS | N.A. | -4.9714 | -42.5392 | RURAL | SEM DADOS | SEM DADOS
275 | 1. Litorânea + Meio Norte | ALTOS | POÇO | n° 1 | SEM DADOS | Localidade Serra do Croatá | ATIVO | 4. COND. N.I. | SEM DADOS | SEM DADOS | N.A. | -4.9603 | -42.5889 | RURAL | SEM DADOS | SEM DADOS
276 | 1. Litorânea + Meio Norte | ALTOS | POÇO | n° 2 | SEM DADOS | Localidade Serra do Croatá | ATIVO | 4. COND. N.I. | SEM DADOS | SEM DADOS | N.A. | -4.9481 | -42.5844 | RURAL | SEM DADOS | SEM DADOS
277 | 1. Litorânea + Meio Norte | ALTOS | POÇO | SEM DADOS | SEM DADOS | Localidade Santa Bárbara | ATIVO | 4. COND. N.I. | SEM DADOS | SEM DADOS | N.A. | -4.9211 | -42.5656 | RURAL | SEM DADOS | SEM DADOS
278 | 1. Litorânea + Meio Norte | ALTOS | POÇO | n° 1 | SEM DADOS | Localidade Quilombo | ATIVO | 4. COND. N.I. | SEM DADOS | SEM DADOS | N.A. | -4.9089 | -42.5356 | RURAL | SEM DADOS | SEM DADOS
279 | 1. Litorânea + Meio Norte | ALTOS | POÇO | n° 2 | SEM DADOS | Localidade Quilombo | ATIVO | 4. COND. N.I. | SEM DADOS | SEM DADOS | N.A. | -4.9106 | -42.5303 | RURAL | SEM DADOS | SEM DADOS
280 | 1. Litorânea + Meio Norte | ALTOS | POÇO | n° 3 | SEM DADOS | Localidade Quilombo | ATIVO | 4. COND. N.I. | SEM DADOS | SEM DADOS | N.A. | -4.9122 | -42.5275 | RURAL | SEM DADOS | SEM DADOS
281 | 1. Litorânea + Meio Norte | ALTOS | POÇO | SEM DADOS | Bomba Submersa | Localidade Coité | ATIVO | 4. COND. N.I. | SEM DADOS | SEM DADOS | N.A. | -4.9083 | -42.5047 | RURAL | SEM DADOS | SEM DADOS
282 | 1. Litorânea + Meio Norte | ALTOS | POÇO | SEM DADOS | SEM DADOS | Localidade Prata | ATIVO | 4. COND. N.I. | SEM DADOS | SEM DADOS | N.A. | -4.9183 | -42.4364 | RURAL | SEM DADOS | SEM DADOS
283 | 1. Litorânea + Meio Norte | ALTOS | POÇO | n° 1 | SEM DADOS | Localidade Juazeiro São Luiz | ATIVO | 4. COND. N.I. | SEM DADOS | SEM DADOS | N.A. | -4.9686 | -42.4481 | RURAL | SEM DADOS | SEM DADOS
284 | 1. Litorânea + Meio Norte | ALTOS | POÇO | n° 2 | SEM DADOS | Localidade Juazeiro São Luiz | ATIVO | 4. COND. N.I. | SEM DADOS | SEM DADOS | N.A. | -4.9914 | -42.4594 | RURAL | SEM DADOS | SEM DADOS
285 | 1. Litorânea + Meio Norte | ALTOS | POÇO | n° 3 | SEM DADOS | Localidade Juazeiro São Luiz | ATIVO | 4. COND. N.I. | SEM DADOS | SEM DADOS | N.A. | -4.9981 | -42.4611 | RURAL | SEM DADOS | SEM DADOS
286 | 1. Litorânea + Meio Norte | ALTOS | POÇO | n° 1 | SEM DADOS | Localidade Palmeiras do Gomes | ATIVO | 4. COND. N.I. | SEM DADOS | SEM DADOS | N.A. | -5.1654 | -42.4477 | RURAL | SEM DADOS | SEM DADOS
287 | 1. Litorânea + Meio Norte | ALTOS | POÇO | n° 2 | SEM DADOS | Localidade Palmeiras do Gomes | ATIVO | 4. COND. N.I. | SEM DADOS | SEM DADOS | N.A. | -5.1545 | -42.4448 | RURAL | SEM DADOS | SEM DADOS
288 | 1. Litorânea + Meio Norte | ALTOS | POÇO | n° 3 | SEM DADOS | Localidade Palmeiras do Gomes | ATIVO | 4. COND. N.I. | SEM DADOS | SEM DADOS | N.A. | -5.1493 | -42.455 | RURAL | SEM DADOS | SEM DADOS
289 | 1. Litorânea + Meio Norte | ALTOS | RESERVATÓRIO | Próximo ao poço n° 1 | SEM DADOS | Localidade Zundão | ATIVO | 4. COND. N.I. | N.A. | SEM DADOS | 10 | -4.9744 | -42.5436 | RURAL | SEM DADOS | SEM DADOS
290 | 1. Litorânea + Meio Norte | ALTOS | RESERVATÓRIO | Próximo ao poço n° 2 | SEM DADOS | Localidade Zundão | ATIVO | 4. COND. N.I. | N.A. | SEM DADOS | 5 | -4.9736 | -42.5386 | RURAL | SEM DADOS | SEM DADOS
291 | 1. Litorânea + Meio Norte | ALTOS | RESERVATÓRIO | Próximo ao poço n° 2 | SEM DADOS | Localidade Zundão | ATIVO | 4. COND. N.I. | N.A. | SEM DADOS | 5 | -4.9736 | -42.5386 | RURAL | SEM DADOS | SEM DADOS
292 | 1. Litorânea + Meio Norte | ALTOS | RESERVATÓRIO | Próximo ao poço n° 3 | SEM DADOS | Localidade Zundão | ATIVO | 4. COND. N.I. | N.A. | SEM DADOS | 10 | -4.9714 | -42.5392 | RURAL | SEM DADOS | SEM DADOS
293 | 1. Litorânea + Meio Norte | ALTOS | RESERVATÓRIO | Próximo ao poço n° 1 | SEM DADOS | Localidade Serra do Croatá | ATIVO | 4. COND. N.I. | N.A. | SEM DADOS | 10 | -4.9622 | -42.5892 | RURAL | SEM DADOS | SEM DADOS
294 | 1. Litorânea + Meio Norte | ALTOS | RESERVATÓRIO | Próximo ao poço n° 2 | SEM DADOS | Localidade Serra do Croatá | ATIVO | 4. COND. N.I. | N.A. | SEM DADOS | 10 | -4.9481 | -42.5844 | RURAL | SEM DADOS | SEM DADOS
295 | 1. Litorânea + Meio Norte | ALTOS | RESERVATÓRIO | Próximo ao poço | SEM DADOS | Localidade Santa Bárbara | ATIVO | 4. COND. N.I. | N.A. | SEM DADOS | 10 | -4.925 | -42.5667 | RURAL | SEM DADOS | SEM DADOS
296 | 1. Litorânea + Meio Norte | ALTOS | RESERVATÓRIO | Próximo ao poço n° 1 | SEM DADOS | Localidade Quilombo | ATIVO | 4. COND. N.I. | N.A. | SEM DADOS | 15 | -4.9089 | -42.5356 | RURAL | SEM DADOS | SEM DADOS
297 | 1. Litorânea + Meio Norte | ALTOS | RESERVATÓRIO | Próximo ao poço n° 2 | SEM DADOS | Localidade Quilombo | ATIVO | 4. COND. N.I. | N.A. | SEM DADOS | 15 | -4.9114 | -42.5294 | RURAL | SEM DADOS | SEM DADOS
298 | 1. Litorânea + Meio Norte | ALTOS | RESERVATÓRIO | Próximo ao poço n° 2 | SEM DADOS | Localidade Quilombo | ATIVO | 4. COND. N.I. | N.A. | SEM DADOS | 15 | -4.4114 | -42.5294 | RURAL | SEM DADOS | SEM DADOS
299 | 1. Litorânea + Meio Norte | ALTOS | RESERVATÓRIO | Próximo ao poço | SEM DADOS | Localidade Coité | ATIVO | 4. COND. N.I. | N.A. | SEM DADOS | 15 | -4.9083 | -42.5047 | RURAL | SEM DADOS | SEM DADOS
300 | 1. Litorânea + Meio Norte | ALTOS | RESERVATÓRIO | Próximo ao poço | SEM DADOS | Localidade Coité | INATIVO | 4. COND. N.I. | N.A. | SEM DADOS | 10 | -4.9083 | -42.5047 | RURAL | SEM DADOS | SEM DADOS
301 | 1. Litorânea + Meio Norte | ALTOS | RESERVATÓRIO | Próximo ao poço | SEM DADOS | Localidade Prata | ATIVO | 4. COND. N.I. | N.A. | SEM DADOS | 15 | -4.9181 | -42.4364 | RURAL | SEM DADOS | SEM DADOS
302 | 1. Litorânea + Meio Norte | ALTOS | RESERVATÓRIO | Próximo ao poço n° 1 | SEM DADOS | Localidade Juazeiro São Luiz | ATIVO | 4. COND. N.I. | N.A. | SEM DADOS | 15 | -4.9686 | -42.4481 | RURAL | SEM DADOS | SEM DADOS
303 | 1. Litorânea + Meio Norte | ALTOS | RESERVATÓRIO | Próximo ao poço n° 2 | SEM DADOS | Localidade Juazeiro São Luiz | ATIVO | 4. COND. N.I. | N.A. | SEM DADOS | 15 | -4.9903 | -42.4578 | RURAL | SEM DADOS | SEM DADOS
304 | 1. Litorânea + Meio Norte | ALTOS | RESERVATÓRIO | Próximo ao poço n° 3 | SEM DADOS | Localidade Juazeiro São Luiz | ATIVO | 4. COND. N.I. | N.A. | SEM DADOS | 5 | -4.9872 | -42.4669 | RURAL | SEM DADOS | SEM DADOS
305 | 1. Litorânea + Meio Norte | ALTOS | RESERVATÓRIO | Próximo ao poço n° 1 | SEM DADOS | Localidade Palmeiras do Gomes | ATIVO | 4. COND. N.I. | N.A. | SEM DADOS | 5 | -5.1654 | -42.4477 | RURAL | SEM DADOS | SEM DADOS
306 | 1. Litorânea + Meio Norte | ALTOS | RESERVATÓRIO | Próximo ao poço n° 2 | SEM DADOS | Localidade Palmeiras do Gomes | ATIVO | 4. COND. N.I. | N.A. | SEM DADOS | 5 | -5.1545 | -42.4448 | RURAL | SEM DADOS | SEM DADOS
307 | 1. Litorânea + Meio Norte | ALTOS | RESERVATÓRIO | Próximo ao poço n° 3 | SEM DADOS | Localidade Palmeiras do Gomes | ATIVO | 4. COND. N.I. | N.A. | SEM DADOS | 5 | -5.1493 | -42.455 | RURAL | SEM DADOS | SEM DADOS
308 | 1. Litorânea + Meio Norte | ALTOS | POÇO | Próximo ao poço n° 5 | SEM DADOS | Rua 24 de Janeiro | INATIVO | 4. COND. N.I. | SEM DADOS | SEM DADOS | N.A. | -5.0411 | -42.4681 | URBANA | SEM DADOS | SEM DADOS
309 | 1. Litorânea + Meio Norte | ALTOS | POÇO | Próximo ao poço n° 7 | SEM DADOS | Rua Anísio de Abreu | INATIVO | 4. COND. N.I. | SEM DADOS | SEM DADOS | N.A. | -5.0461 | -42.4486 | URBANA | SEM DADOS | SEM DADOS
310 | 1. Litorânea + Meio Norte | ALTOS | POÇO | n° 8 | SEM DADOS | Rua Anísio de Abreu | INATIVO | 4. COND. N.I. | SEM DADOS | SEM DADOS | N.A. | -5.0478 | -42.4494 | URBANA | SEM DADOS | SEM DADOS
311 | 1. Litorânea + Meio Norte | ALTOS | POÇO | Próximo ao poço n° 17 | SEM DADOS | Av. Estrada de Ferro | INATIVO | 4. COND. N.I. | SEM DADOS | SEM DADOS | N.A. | -5.0233 | -42.4483 | URBANA | SEM DADOS | SEM DADOS
312 | 1. Litorânea + Meio Norte | ALTOS | RESERVATÓRIO | REL poço n° 6 | CONCRETO | Rua José Olindo/BATALHAO | INATIVO | BOA | N.A. | SEM DADOS | SEM DADOS | SEM DADOS | SEM DADOS | URBANA | SEM DADOS | SEM DADOS
313 | 1. Litorânea + Meio Norte | ALTOS | RESERVATÓRIO | RAP ALTO FRANCO | CONCRETO | ALTO FRANCO | ATIVO | BOA | N.A. | SEM DADOS | 350 | SEM DADOS | SEM DADOS | URBANA | SEM DADOS | SEM DADOS
314 | 1. Litorânea + Meio Norte | ALTOS | RESERVATÓRIO | REL poço n° 12 | FIBRA | CIANA | INATIVO | BOA | N.A. | SEM DADOS | SEM DADOS | SEM DADOS | SEM DADOS | URBANA | SEM DADOS | SEM DADOS
315 | 1. Litorânea + Meio Norte | ALTOS | RESERVATÓRIO | REL poço n° 18 | FIBRA | BOCA DE BARRO | INATIVO | BOA | N.A. | SEM DADOS | SEM DADOS | SEM DADOS | SEM DADOS | URBANA | SEM DADOS | SEM DADOS
316 | 1. Litorânea + Meio Norte | ALTOS | RESERVATÓRIO | REL poço n° 22 | FIBRA | BOCA DE BARRO | ATIVO | BOA | N.A. | SEM DADOS | SEM DADOS | SEM DADOS | SEM DADOS | URBANA | SEM DADOS | SEM DADOS
317 | 1. Litorânea + Meio Norte | AMARANTE | POÇO | Poço Nº 01 | Ebara BHS 516-9 | R. Prefeito João R. Carvalho | SEM DADOS | 4. COND. N.I. | 11.1111 | 20 | N.A. | SEM DADOS | SEM DADOS | URBANA | Endereço não encontrado no Google Maps | SEM DADOS
318 | 1. Litorânea + Meio Norte | AMARANTE | POÇO | Poço Nº 02 | Ebara BHS 516-9 | Rua da Costa e Silva | SEM DADOS | 4. COND. N.I. | 8.3333 | 20 | N.A. | SEM DADOS | SEM DADOS | URBANA | Verificar localização exata da unidade | SEM DADOS
319 | 1. Litorânea + Meio Norte | AMARANTE | POÇO | Poço Nº 03 | Ebara BHS 512-13 | Av. Francisco Lira | SEM DADOS | 4. COND. N.I. | 9.7222 | 20 | N.A. | SEM DADOS | SEM DADOS | URBANA | Verificar localização exata da unidade | SEM DADOS
320 | 1. Litorânea + Meio Norte | AMARANTE | POÇO | Poço Nº 04 | Ebara 412-6 | Novo Amarante | SEM DADOS | 4. COND. N.I. | 3.8889 | 6 | N.A. | -6.2434 | -42.8437 | URBANA | SEM DADOS | SEM DADOS
321 | 1. Litorânea + Meio Norte | AMARANTE | RESERVATÓRIO | RESERVATÓRIO ASSENTE | SEM DADOS | Escadaria da Costa e Silva | INATIVO | 2. MODERADA | N.A. | SEM DADOS | 150 | -6.2451 | -42.8523 | URBANA | SEM DADOS | ISOLADO POR MOTIVO DE REFORMA
322 | 1. Litorânea + Meio Norte | AMARANTE | RESERVATÓRIO | RESERVATÓRIO ASSENTE | SEM DADOS | Rua da Torre, bairro Escalvado | SEM DADOS | 4. COND. N.I. | N.A. | SEM DADOS | 500 | -6.2488 | -42.8478 | URBANA | SEM DADOS | SEM DADOS
323 | 1. Litorânea + Meio Norte | AMARANTE | POÇO | POÇO | SEM DADOS | RIACHÃO PRÓXIMO A PONTE | ATIVO | 1. BOA | 1.3889 | SEM DADOS | N.A. | SEM DADOS | SEM DADOS | RURAL | SEM DADOS | Em Operação Plena
324 | 1. Litorânea + Meio Norte | AMARANTE | POÇO | POÇO | SEM DADOS | RIAHÃO PRÓXIMO AO BALNEARIO | ATIVO | 1. BOA | 1.3889 | SEM DADOS | N.A. | SEM DADOS | SEM DADOS | RURAL | SEM DADOS | Em Operação Plena
325 | 1. Litorânea + Meio Norte | AMARANTE | POÇO | POÇO | SEM DADOS | PERIPERI | ATIVO | 1. BOA | 1.9444 | SEM DADOS | N.A. | SEM DADOS | SEM DADOS | RURAL | SEM DADOS | Em Operação Plena
326 | 1. Litorânea + Meio Norte | AMARANTE | POÇO | POÇO | SEM DADOS | SÃO JOÃO | ATIVO | 1. BOA | 1.9444 | SEM DADOS | N.A. | SEM DADOS | SEM DADOS | RURAL | SEM DADOS | Em Operação Plena
327 | 1. Litorânea + Meio Norte | AMARANTE | POÇO | POÇO | SEM DADOS | COCO DOS TEODORO | ATIVO | 1. BOA | 1.3889 | SEM DADOS | N.A. | SEM DADOS | SEM DADOS | RURAL | SEM DADOS | Em Operação Plena
328 | 1. Litorânea + Meio Norte | AMARANTE | POÇO | POÇO | SEM DADOS | BARRA DA MUQUILA POÇO 01 | ATIVO | 1. BOA | 1.6667 | SEM DADOS | N.A. | SEM DADOS | SEM DADOS | RURAL | SEM DADOS | Em Operação Plena
329 | 1. Litorânea + Meio Norte | AMARANTE | POÇO | POÇO | SEM DADOS | BARRA DA MUQUILA POÇO 02 | ATIVO | 1. BOA | 1.9444 | SEM DADOS | N.A. | SEM DADOS | SEM DADOS | RURAL | SEM DADOS | Em Operação Plena
330 | 1. Litorânea + Meio Norte | AMARANTE | POÇO | POÇO | SEM DADOS | BURITIRANA | ATIVO | 1. BOA | SEM DADOS | SEM DADOS | N.A. | SEM DADOS | SEM DADOS | RURAL | SEM DADOS | Em Operação Plena
331 | 1. Litorânea + Meio Norte | AMARANTE | POÇO | POÇO | SEM DADOS | MUQUILA | ATIVO | 1. BOA | 1.3889 | SEM DADOS | N.A. | SEM DADOS | SEM DADOS | RURAL | SEM DADOS | Em Operação Plena
332 | 1. Litorânea + Meio Norte | AMARANTE | POÇO | POÇO | SEM DADOS | RECANTO | ATIVO | 1. BOA | 0.83333 | SEM DADOS | N.A. | SEM DADOS | SEM DADOS | RURAL | SEM DADOS | Em Operação Plena
333 | 1. Litorânea + Meio Norte | AMARANTE | POÇO | POÇO | SEM DADOS | OS BENTOS | ATIVO | 1. BOA | 1.3889 | SEM DADOS | N.A. | SEM DADOS | SEM DADOS | URBANA | SEM DADOS | Em Operação Plena
334 | 1. Litorânea + Meio Norte | AMARANTE | POÇO | POÇO | SEM DADOS | BONITO | ATIVO | 1. BOA | 1.3889 | SEM DADOS | N.A. | SEM DADOS | SEM DADOS | RURAL | SEM DADOS | Em Operação Plena
335 | 1. Litorânea + Meio Norte | AMARANTE | POÇO | POÇO | SEM DADOS | POÇO DANTAS | ATIVO | 1. BOA | 1.9444 | SEM DADOS | N.A. | SEM DADOS | SEM DADOS | RURAL | SEM DADOS | Em Operação Plena
336 | 1. Litorânea + Meio Norte | AMARANTE | POÇO | POÇO | SEM DADOS | VARZEA | ATIVO | 1. BOA | 1.9444 | SEM DADOS | N.A. | SEM DADOS | SEM DADOS | URBANA | SEM DADOS | Em Operação Plena
337 | 1. Litorânea + Meio Norte | AMARANTE | POÇO | POÇO | SEM DADOS | ALTO ALEGRE | ATIVO | 1. BOA | 2.7778 | SEM DADOS | N.A. | SEM DADOS | SEM DADOS | URBANA | SEM DADOS | Em Operação Plena
338 | 1. Litorânea + Meio Norte | AMARANTE | POÇO | POÇO | SEM DADOS | VILA FELIZ | ATIVO | 1. BOA | 1.3889 | SEM DADOS | N.A. | SEM DADOS | SEM DADOS | RURAL | SEM DADOS | Em Operação Plena
339 | 1. Litorânea + Meio Norte | AMARANTE | POÇO | POÇO | SEM DADOS | SANTA HELENA | ATIVO | 1. BOA | 1.3889 | SEM DADOS | N.A. | SEM DADOS | SEM DADOS | RURAL | SEM DADOS | Em Operação Plena
340 | 1. Litorânea + Meio Norte | AMARANTE | POÇO | POÇO | SEM DADOS | CHAPADA DOS MARCOS | ATIVO | 1. BOA | 1.3889 | SEM DADOS | N.A. | SEM DADOS | SEM DADOS | RURAL | SEM DADOS | Em Operação Plena
341 | 1. Litorânea + Meio Norte | AMARANTE | POÇO | POÇO | SEM DADOS | FLOR DE MAIO | ATIVO | 1. BOA | 1.3889 | SEM DADOS | N.A. | SEM DADOS | SEM DADOS | RURAL | SEM DADOS | Em Operação Plena
342 | 1. Litorânea + Meio Norte | AMARANTE | POÇO | POÇO | SEM DADOS | PAU POMBO | ATIVO | 1. BOA | 1.3889 | SEM DADOS | N.A. | SEM DADOS | SEM DADOS | RURAL | SEM DADOS | Em Operação Plena
343 | 1. Litorânea + Meio Norte | AMARANTE | POÇO | POÇO | SEM DADOS | PÉ DA SERRA | ATIVO | 1. BOA | 1.3889 | SEM DADOS | N.A. | SEM DADOS | SEM DADOS | RURAL | SEM DADOS | Em Operação Plena
344 | 1. Litorânea + Meio Norte | AMARANTE | POÇO | POÇO | SEM DADOS | MORADA NOVA | ATIVO | 1. BOA | 1.3889 | SEM DADOS | N.A. | SEM DADOS | SEM DADOS | RURAL | SEM DADOS | Em Operação Plena
345 | 1. Litorânea + Meio Norte | AMARANTE | POÇO | POÇO | SEM DADOS | ELIZIO | ATIVO | 1. BOA | 1.3889 | SEM DADOS | N.A. | SEM DADOS | SEM DADOS | RURAL | SEM DADOS | Em Operação Plena
346 | 1. Litorânea + Meio Norte | AMARANTE | POÇO | POÇO | SEM DADOS | LAGOA DO MUNCUBO | ATIVO | 1. BOA | 1.3889 | SEM DADOS | N.A. | SEM DADOS | SEM DADOS | RURAL | SEM DADOS | Em Operação Plena
347 | 1. Litorânea + Meio Norte | AMARANTE | POÇO | POÇO | SEM DADOS | LAGOA DO MATO | ATIVO | 1. BOA | 1.3889 | SEM DADOS | N.A. | SEM DADOS | SEM DADOS | RURAL | SEM DADOS | Em Operação Plena
348 | 1. Litorânea + Meio Norte | AMARANTE | POÇO | POÇO | SEM DADOS | DESCANSO 1 | ATIVO | 1. BOA | 1.3889 | SEM DADOS | N.A. | SEM DADOS | SEM DADOS | RURAL | SEM DADOS | Em Operação Plena
349 | 1. Litorânea + Meio Norte | AMARANTE | POÇO | POÇO | SEM DADOS | DESCANSO 2 | ATIVO | 1. BOA | 1.3889 | SEM DADOS | N.A. | SEM DADOS | SEM DADOS | RURAL | SEM DADOS | Em Operação Plena
350 | 1. Litorânea + Meio Norte | AMARANTE | POÇO | POÇO | SEM DADOS | CHAPADA DA FILOMENA POÇO 01 | ATIVO | 1. BOA | 1.3889 | SEM DADOS | N.A. | SEM DADOS | SEM DADOS | RURAL | SEM DADOS | Em Operação Plena
351 | 1. Litorânea + Meio Norte | AMARANTE | POÇO | POÇO | SEM DADOS | CHAPADA DA FILOMENA POÇO 02 | ATIVO | 1. BOA | 1.3889 | SEM DADOS | N.A. | SEM DADOS | SEM DADOS | RURAL | SEM DADOS | Em Operação Plena
352 | 1. Litorânea + Meio Norte | AMARANTE | POÇO | POÇO | SEM DADOS | GAMELEIRA 1 | ATIVO | 1. BOA | 1.3889 | SEM DADOS | N.A. | SEM DADOS | SEM DADOS | RURAL | SEM DADOS | Em Operação Plena
353 | 1. Litorânea + Meio Norte | AMARANTE | POÇO | POÇO | SEM DADOS | PINTADAS POÇO 01 | ATIVO | 1. BOA | 1.3889 | SEM DADOS | N.A. | SEM DADOS | SEM DADOS | RURAL | SEM DADOS | Em Operação Plena
354 | 1. Litorânea + Meio Norte | AMARANTE | POÇO | POÇO | SEM DADOS | PINTADAS POÇO 02 | ATIVO | 1. BOA | 1.3889 | SEM DADOS | N.A. | SEM DADOS | SEM DADOS | RURAL | SEM DADOS | Em Operação Plena
355 | 1. Litorânea + Meio Norte | AMARANTE | POÇO | POÇO | SEM DADOS | PINTADAS POÇO 03 | ATIVO | 1. BOA | 1.3889 | SEM DADOS | N.A. | SEM DADOS | SEM DADOS | RURAL | SEM DADOS | Em Operação Plena
356 | 1. Litorânea + Meio Norte | AMARANTE | POÇO | POÇO | SEM DADOS | RODRIGO MENDES | ATIVO | 1. BOA | 1.9444 | SEM DADOS | N.A. | SEM DADOS | SEM DADOS | RURAL | SEM DADOS | Em Operação Plena
357 | 1. Litorânea + Meio Norte | AMARANTE | POÇO | POÇO | SEM DADOS | EMPAREDADA POÇO 01 | ATIVO | 1. BOA | 2.7778 | SEM DADOS | N.A. | SEM DADOS | SEM DADOS | RURAL | SEM DADOS | Em Operação Plena
358 | 1. Litorânea + Meio Norte | AMARANTE | POÇO | POÇO | SEM DADOS | EMPAREDADA POÇO 02 | ATIVO | 1. BOA | 2.7778 | SEM DADOS | N.A. | SEM DADOS | SEM DADOS | RURAL | SEM DADOS | Em Operação Plena
359 | 1. Litorânea + Meio Norte | AMARANTE | POÇO | POÇO | SEM DADOS | NOVO ESTADO | ATIVO | 1. BOA | 1.3889 | SEM DADOS | N.A. | SEM DADOS | SEM DADOS | RURAL | SEM DADOS | Em Operação Plena
360 | 1. Litorânea + Meio Norte | AMARANTE | POÇO | POÇO | SEM DADOS | PRATA | ATIVO | 1. BOA | 1.3889 | SEM DADOS | N.A. | SEM DADOS | SEM DADOS | RURAL | SEM DADOS | Em Operação Plena
361 | 1. Litorânea + Meio Norte | AMARANTE | POÇO | POÇO | SEM DADOS | GAIVOTA POÇO 01 | ATIVO | 1. BOA | 1.3889 | SEM DADOS | N.A. | SEM DADOS | SEM DADOS | RURAL | SEM DADOS | Em Operação Plena
362 | 1. Litorânea + Meio Norte | AMARANTE | POÇO | POÇO | SEM DADOS | GAIVOTA POÇO 02 | ATIVO | 1. BOA | 1.3889 | SEM DADOS | N.A. | SEM DADOS | SEM DADOS | RURAL | SEM DADOS | Em Operação Plena
363 | 1. Litorânea + Meio Norte | AMARANTE | POÇO | POÇO | SEM DADOS | RIACHO DA AREIA | ATIVO | 1. BOA | 1.3889 | SEM DADOS | N.A. | SEM DADOS | SEM DADOS | RURAL | SEM DADOS | Em Operação Plena
364 | 1. Litorânea + Meio Norte | AMARANTE | POÇO | POÇO | SEM DADOS | BACURI | ATIVO | 1. BOA | 1.3889 | SEM DADOS | N.A. | SEM DADOS | SEM DADOS | RURAL | SEM DADOS | Em Operação Plena
365 | 1. Litorânea + Meio Norte | AMARANTE | POÇO | POÇO | SEM DADOS | VEREDA POÇO 01 | ATIVO | 1. BOA | 1.3889 | SEM DADOS | N.A. | SEM DADOS | SEM DADOS | RURAL | SEM DADOS | Em Operação Plena
366 | 1. Litorânea + Meio Norte | AMARANTE | POÇO | POÇO | SEM DADOS | VEREDA POÇO 02 | ATIVO | 1. BOA | 1.3889 | SEM DADOS | N.A. | SEM DADOS | SEM DADOS | RURAL | SEM DADOS | Em Operação Plena
367 | 1. Litorânea + Meio Norte | AMARANTE | POÇO | POÇO | SEM DADOS | SACO DOS MELO POÇO 01 | ATIVO | 1. BOA | 1.3889 | SEM DADOS | N.A. | SEM DADOS | SEM DADOS | RURAL | SEM DADOS | Em Operação Plena
368 | 1. Litorânea + Meio Norte | AMARANTE | POÇO | POÇO | SEM DADOS | SACO DOS MELO POÇO 02 | ATIVO | 1. BOA | 1.3889 | SEM DADOS | N.A. | SEM DADOS | SEM DADOS | RURAL | SEM DADOS | Em Operação Plena
369 | 1. Litorânea + Meio Norte | AMARANTE | POÇO | POÇO | SEM DADOS | COCO DOS GAMA POÇO 01 | ATIVO | 1. BOA | 1.3889 | SEM DADOS | N.A. | SEM DADOS | SEM DADOS | RURAL | SEM DADOS | Em Operação Plena
370 | 1. Litorânea + Meio Norte | AMARANTE | POÇO | POÇO | SEM DADOS | COCO DOS GAMA POÇO 02 | ATIVO | 1. BOA | 1.3889 | SEM DADOS | N.A. | SEM DADOS | SEM DADOS | RURAL | SEM DADOS | Em Operação Plena
371 | 1. Litorânea + Meio Norte | AMARANTE | POÇO | POÇO | SEM DADOS | DOIS COQUEIROS | ATIVO | 1. BOA | 1.3889 | SEM DADOS | N.A. | SEM DADOS | SEM DADOS | RURAL | SEM DADOS | Em Operação Plena
372 | 1. Litorânea + Meio Norte | AMARANTE | POÇO | POÇO | SEM DADOS | SACO DA CACHOEIRA POÇO 01 | ATIVO | 1. BOA | 1.3889 | SEM DADOS | N.A. | SEM DADOS | SEM DADOS | RURAL | SEM DADOS | Em Operação Plena
373 | 1. Litorânea + Meio Norte | AMARANTE | POÇO | POÇO | SEM DADOS | SACO DA CACHOEIRA POÇO 02 | ATIVO | 1. BOA | 1.3889 | SEM DADOS | N.A. | SEM DADOS | SEM DADOS | RURAL | SEM DADOS | Em Operação Plena
374 | 1. Litorânea + Meio Norte | AMARANTE | POÇO | POÇO | SEM DADOS | BELA VISTA | ATIVO | 1. BOA | 1.3889 | SEM DADOS | N.A. | SEM DADOS | SEM DADOS | RURAL | SEM DADOS | Em Operação Plena
375 | 1. Litorânea + Meio Norte | AMARANTE | POÇO | POÇO | SEM DADOS | NOVA OLINDA POÇO 01 | ATIVO | 1. BOA | 1.3889 | SEM DADOS | N.A. | SEM DADOS | SEM DADOS | RURAL | SEM DADOS | Em Operação Plena
376 | 1. Litorânea + Meio Norte | AMARANTE | POÇO | POÇO | SEM DADOS | NOVA OLINDA POÇO 02 | ATIVO | 1. BOA | 1.3889 | SEM DADOS | N.A. | SEM DADOS | SEM DADOS | RURAL | SEM DADOS | Em Operação Plena
377 | 1. Litorânea + Meio Norte | AMARANTE | POÇO | POÇO | SEM DADOS | UNHA DE GATO | ATIVO | 1. BOA | 1.3889 | SEM DADOS | N.A. | SEM DADOS | SEM DADOS | RURAL | SEM DADOS | Em Operação Plena
378 | 1. Litorânea + Meio Norte | AMARANTE | POÇO | POÇO | SEM DADOS | CANTO DO INACIO | ATIVO | 1. BOA | 1.3889 | SEM DADOS | N.A. | SEM DADOS | SEM DADOS | RURAL | SEM DADOS | Em Operação Plena
379 | 1. Litorânea + Meio Norte | AMARANTE | POÇO | POÇO | SEM DADOS | CANTO 1 | ATIVO | 1. BOA | 1.3889 | SEM DADOS | N.A. | SEM DADOS | SEM DADOS | RURAL | SEM DADOS | Em Operação Plena
380 | 1. Litorânea + Meio Norte | AMARANTE | POÇO | POÇO | SEM DADOS | CICAL | ATIVO | 1. BOA | 1.3889 | SEM DADOS | N.A. | SEM DADOS | SEM DADOS | RURAL | SEM DADOS | Em Operação Plena
381 | 1. Litorânea + Meio Norte | AMARANTE | POÇO | POÇO | SEM DADOS | ASSENTAMENTO MIMBÓ | ATIVO | 1. BOA | 1.3889 | SEM DADOS | N.A. | SEM DADOS | SEM DADOS | RURAL | SEM DADOS | Em Operação Plena
382 | 1. Litorânea + Meio Norte | AMARANTE | POÇO | POÇO | SEM DADOS | MIMBÓ | ATIVO | 1. BOA | 1.3889 | SEM DADOS | N.A. | SEM DADOS | SEM DADOS | RURAL | SEM DADOS | Em Operação Plena
383 | 1. Litorânea + Meio Norte | AMARANTE | POÇO | POÇO | SEM DADOS | ARRARINHA | ATIVO | 1. BOA | 1.3889 | SEM DADOS | N.A. | SEM DADOS | SEM DADOS | RURAL | SEM DADOS | Em Operação Plena
384 | 1. Litorânea + Meio Norte | AMARANTE | POÇO | POÇO | SEM DADOS | SALOBRO 1 | ATIVO | 1. BOA | 1.3889 | SEM DADOS | N.A. | SEM DADOS | SEM DADOS | RURAL | SEM DADOS | Em Operação Plena
385 | 1. Litorânea + Meio Norte | AMARANTE | POÇO | POÇO | SEM DADOS | SALOBRO 2 | ATIVO | 1. BOA | 1.3889 | SEM DADOS | N.A. | SEM DADOS | SEM DADOS | RURAL | SEM DADOS | Em Operação Plena
386 | 1. Litorânea + Meio Norte | AMARANTE | POÇO | POÇO | SEM DADOS | CHAPADINHA | ATIVO | 1. BOA | 1.3889 | SEM DADOS | N.A. | SEM DADOS | SEM DADOS | RURAL | SEM DADOS | Em Operação Plena
387 | 1. Litorânea + Meio Norte | AMARANTE | POÇO | POÇO | SEM DADOS | LAGOA DE BAIXO | ATIVO | 1. BOA | 1.3889 | SEM DADOS | N.A. | SEM DADOS | SEM DADOS | RURAL | SEM DADOS | Em Operação Plena
388 | 1. Litorânea + Meio Norte | AMARANTE | POÇO | POÇO | SEM DADOS | LAGOA DE CIMA | ATIVO | 1. BOA | 1.3889 | SEM DADOS | N.A. | SEM DADOS | SEM DADOS | RURAL | SEM DADOS | Em Operação Plena
389 | 1. Litorânea + Meio Norte | AMARANTE | POÇO | POÇO | SEM DADOS | PONTA DA SERRA | ATIVO | 1. BOA | 1.3889 | SEM DADOS | N.A. | SEM DADOS | SEM DADOS | RURAL | SEM DADOS | Em Operação Plena
390 | 1. Litorânea + Meio Norte | AMARANTE | POÇO | POÇO | SEM DADOS | VEREDINHA DO CANINDÉ | ATIVO | 1. BOA | 1.3889 | SEM DADOS | N.A. | SEM DADOS | SEM DADOS | RURAL | SEM DADOS | Em Operação Plena
391 | 1. Litorânea + Meio Norte | AMARANTE | POÇO | POÇO | SEM DADOS | SÃO RIMUNDO | ATIVO | 1. BOA | 1.3889 | SEM DADOS | N.A. | SEM DADOS | SEM DADOS | RURAL | SEM DADOS | Em Operação Plena
392 | 1. Litorânea + Meio Norte | AMARANTE | POÇO | POÇO | SEM DADOS | ASSENTAMENTO ARARAS | ATIVO | 1. BOA | 1.3889 | SEM DADOS | N.A. | SEM DADOS | SEM DADOS | RURAL | SEM DADOS | Em Operação Plena
393 | 1. Litorânea + Meio Norte | AMARANTE | POÇO | POÇO | SEM DADOS | ARARAS DO ZÉ MERCIAS | ATIVO | 1. BOA | 1.3889 | SEM DADOS | N.A. | SEM DADOS | SEM DADOS | RURAL | SEM DADOS | Em Operação Plena
394 | 1. Litorânea + Meio Norte | AMARANTE | POÇO | POÇO | SEM DADOS | ENTRE OS MORROS | ATIVO | 1. BOA | 1.3889 | SEM DADOS | N.A. | SEM DADOS | SEM DADOS | RURAL | SEM DADOS | Em Operação Plena
395 | 1. Litorânea + Meio Norte | AMARANTE | POÇO | POÇO | SEM DADOS | LAGOA | ATIVO | 1. BOA | 1.3889 | SEM DADOS | N.A. | SEM DADOS | SEM DADOS | RURAL | SEM DADOS | Em Operação Plena
396 | 1. Litorânea + Meio Norte | AMARANTE | POÇO | POÇO | SEM DADOS | LAGES | ATIVO | 1. BOA | 1.3889 | SEM DADOS | N.A. | SEM DADOS | SEM DADOS | RURAL | SEM DADOS | Em Operação Plena
397 | 1. Litorânea + Meio Norte | AMARANTE | POÇO | POÇO | SEM DADOS | VARZEA DOS COCOS | ATIVO | 1. BOA | 1.3889 | SEM DADOS | N.A. | SEM DADOS | SEM DADOS | RURAL | SEM DADOS | Em Operação Plena
398 | 1. Litorânea + Meio Norte | AMARANTE | POÇO | POÇO | SEM DADOS | LAGOA POÇO 02 | ATIVO | 1. BOA | 1.3889 | SEM DADOS | N.A. | SEM DADOS | SEM DADOS | RURAL | SEM DADOS | Em Operação Plena
399 | 1. Litorânea + Meio Norte | AMARANTE | POÇO | POÇO | SEM DADOS | MALHADA VERMELHA | ATIVO | 1. BOA | 1.3889 | SEM DADOS | N.A. | SEM DADOS | SEM DADOS | RURAL | SEM DADOS | Em Operação Plena
400 | 1. Litorânea + Meio Norte | AMARANTE | POÇO | POÇO | SEM DADOS | GAMELEIRA 2 | ATIVO | 1. BOA | 1.3889 | SEM DADOS | N.A. | SEM DADOS | SEM DADOS | RURAL | SEM DADOS | Em Operação Plena
401 | 1. Litorânea + Meio Norte | AMARANTE | POÇO | POÇO | SEM DADOS | REMANSO | ATIVO | 1. BOA | 1.3889 | SEM DADOS | N.A. | SEM DADOS | SEM DADOS | RURAL | SEM DADOS | Em Operação Plena
402 | 1. Litorânea + Meio Norte | AMARANTE | POÇO | POÇO | SEM DADOS | VEREDINHA DO PARNAIBA POÇO 01 | ATIVO | 1. BOA | 1.3889 | SEM DADOS | N.A. | SEM DADOS | SEM DADOS | RURAL | SEM DADOS | Em Operação Plena
403 | 1. Litorânea + Meio Norte | AMARANTE | POÇO | POÇO | SEM DADOS | VEREDINHA DO PARNAIBA POÇO 02 | ATIVO | 1. BOA | 1.3889 | SEM DADOS | N.A. | SEM DADOS | SEM DADOS | RURAL | SEM DADOS | Em Operação Plena
404 | 1. Litorânea + Meio Norte | AMARANTE | POÇO | POÇO | SEM DADOS | MALHADINHA | ATIVO | 1. BOA | 1.3889 | SEM DADOS | N.A. | SEM DADOS | SEM DADOS | RURAL | SEM DADOS | Em Operação Plena
405 | 1. Litorânea + Meio Norte | AMARANTE | POÇO | POÇO | SEM DADOS | NOVA CONCEIÇÃO | ATIVO | 1. BOA | 1.3889 | SEM DADOS | N.A. | SEM DADOS | SEM DADOS | RURAL | SEM DADOS | Em Operação Plena
406 | 1. Litorânea + Meio Norte | AMARANTE | POÇO | POÇO | SEM DADOS | MALHADA POÇO 01 | ATIVO | 1. BOA | 1.3889 | SEM DADOS | N.A. | SEM DADOS | SEM DADOS | RURAL | SEM DADOS | Em Operação Plena
407 | 1. Litorânea + Meio Norte | AMARANTE | POÇO | POÇO | SEM DADOS | MALHADA POÇO 02 | ATIVO | 1. BOA | 1.3889 | SEM DADOS | N.A. | SEM DADOS | SEM DADOS | RURAL | SEM DADOS | Em Operação Plena
408 | 1. Litorânea + Meio Norte | AMARANTE | POÇO | POÇO | SEM DADOS | CANDO DA SALOMÉ | ATIVO | 1. BOA | 1.3889 | SEM DADOS | N.A. | SEM DADOS | SEM DADOS | RURAL | SEM DADOS | Em Operação Plena
409 | 1. Litorânea + Meio Norte | AMARANTE | POÇO | POÇO | SEM DADOS | CANA BRAVA | ATIVO | 1. BOA | 1.3889 | SEM DADOS | N.A. | SEM DADOS | SEM DADOS | RURAL | SEM DADOS | Em Operação Plena
410 | 1. Litorânea + Meio Norte | AMARANTE | POÇO | POÇO | SEM DADOS | BURITIZIM | ATIVO | 1. BOA | 1.3889 | SEM DADOS | N.A. | SEM DADOS | SEM DADOS | RURAL | SEM DADOS | Em Operação Plena
411 | 1. Litorânea + Meio Norte | AMARANTE | POÇO | POÇO | SEM DADOS | SÃO RAIMUNDO | ATIVO | 1. BOA | 1.3889 | SEM DADOS | N.A. | SEM DADOS | SEM DADOS | RURAL | SEM DADOS | Em Operação Plena
412 | 1. Litorânea + Meio Norte | AMARANTE | POÇO | POÇO | SEM DADOS | CALDEIRÃO | ATIVO | 1. BOA | 1.3889 | SEM DADOS | N.A. | SEM DADOS | SEM DADOS | RURAL | SEM DADOS | Em Operação Plena
413 | 1. Litorânea + Meio Norte | AMARANTE | POÇO | POÇO | SEM DADOS | MEL | ATIVO | 1. BOA | 1.3889 | SEM DADOS | N.A. | SEM DADOS | SEM DADOS | RURAL | SEM DADOS | Em Operação Plena
414 | 1. Litorânea + Meio Norte | AMARANTE | POÇO | POÇO | SEM DADOS | CONCEIÇÃO | ATIVO | 1. BOA | 1.3889 | SEM DADOS | N.A. | SEM DADOS | SEM DADOS | RURAL | SEM DADOS | Em Operação Plena
415 | 1. Litorânea + Meio Norte | AMARANTE | POÇO | POÇO | SEM DADOS | BURITIZIM 2 | ATIVO | 1. BOA | 1.3889 | SEM DADOS | N.A. | SEM DADOS | SEM DADOS | RURAL | SEM DADOS | Em Operação Plena
416 | 1. Litorânea + Meio Norte | AMARANTE | POÇO | POÇO | SEM DADOS | ALGUSTIN | ATIVO | 1. BOA | 1.3889 | SEM DADOS | N.A. | SEM DADOS | SEM DADOS | RURAL | SEM DADOS | Em Operação Plena
417 | 1. Litorânea + Meio Norte | AMARANTE | POÇO | POÇO | SEM DADOS | VARZEA 2 | ATIVO | 1. BOA | 1.3889 | SEM DADOS | N.A. | SEM DADOS | SEM DADOS | RURAL | SEM DADOS | Em Operação Plena
418 | 1. Litorânea + Meio Norte | ANGICAL DO PIAUÍ | POÇO | n° 01 | Bomba | Rua Marcelino Sousa, Bairro Areias | ATIVO | 3. RUIM | 4.4444 | 15 | N.A. | -6.0697 | -42.7375 | URBANA | SEM DADOS | Necessidade de adequações nas estruturas (alvenaria, hidráulica, elétrica)
419 | 1. Litorânea + Meio Norte | ANGICAL DO PIAUÍ | POÇO | n° 06 | Bomba | Rua Marcelino Sousa, Bairro Areias | ATIVO | 3. RUIM | 9.7222 | 15 | N.A. | -6.0689 | -42.7375 | URBANA | SEM DADOS | Necessidade de adequações nas estruturas (alvenaria, hidráulica, elétrica)
420 | 1. Litorânea + Meio Norte | ANGICAL DO PIAUÍ | POÇO | n° 08 | Bomba | Rua Nascimento, Centro | ATIVO | 3. RUIM | SEM DADOS | SEM DADOS | N.A. | -6.0871 | -42.7351 | URBANA | SEM DADOS | Necessidade de adequações nas estruturas (alvenaria, hidráulica, elétrica)
421 | 1. Litorânea + Meio Norte | ANGICAL DO PIAUÍ | POÇO | n° 04 | Bomba | Rua Beatriz Rodrigues, Bairro Montevidéu l | ATIVO | 3. RUIM | 3.05 | SEM DADOS | N.A. | -6.0617 | -42.7367 | URBANA | SEM DADOS | Necessidade de adequações nas estruturas (alvenaria, hidráulica, elétrica)
422 | 1. Litorânea + Meio Norte | ANGICAL DO PIAUÍ | POÇO | n° 07 | Bomba | Loteamento Marcos Soares, Bairro Lago Verde | ATIVO | 3. RUIM | SEM DADOS | SEM DADOS | N.A. | -6.0917 | -42.7222 | URBANA | SEM DADOS | Necessidade de adequações nas estruturas (alvenaria, hidráulica, elétrica)
423 | 1. Litorânea + Meio Norte | ANGICAL DO PIAUÍ | POÇO | POÇO 4 | SEM DADOS | COMUNIDADE CRUZ DAS ALMAS | SEM DADOS | 4. COND. N.I. | 0.69444 | SEM DADOS | N.A. | SEM DADOS | SEM DADOS | RURAL | SEM DADOS | SEM DADOS
424 | 1. Litorânea + Meio Norte | ANGICAL DO PIAUÍ | RESERVATÓRIO | CAIXA D'ÁGUA | SEM DADOS | COMUNIDADE CRUZ DAS ALMAS | SEM DADOS | 4. COND. N.I. | N.A. | SEM DADOS | 10 | SEM DADOS | SEM DADOS | RURAL | SEM DADOS | SEM DADOS
425 | 1. Litorânea + Meio Norte | ANGICAL DO PIAUÍ | POÇO | POÇO 6 | SEM DADOS | COMUNIDADE RETIRO II | SEM DADOS | 4. COND. N.I. | 2.2222 | SEM DADOS | N.A. | SEM DADOS | SEM DADOS | RURAL | SEM DADOS | SEM DADOS
426 | 1. Litorânea + Meio Norte | ANGICAL DO PIAUÍ | RESERVATÓRIO | CAIXA D'ÁGUA | SEM DADOS | COMUNIDADE RETIRO II | SEM DADOS | 4. COND. N.I. | N.A. | SEM DADOS | 15 | SEM DADOS | SEM DADOS | RURAL | SEM DADOS | SEM DADOS
427 | 1. Litorânea + Meio Norte | ANGICAL DO PIAUÍ | POÇO | POÇO 7 | SEM DADOS | COMUNIDADE COQUINHO | SEM DADOS | 4. COND. N.I. | 1.3889 | SEM DADOS | N.A. | SEM DADOS | SEM DADOS | RURAL | SEM DADOS | SEM DADOS
428 | 1. Litorânea + Meio Norte | ANGICAL DO PIAUÍ | RESERVATÓRIO | CAIXA D'ÁGUA | SEM DADOS | COMUNIDADE COQUINHO | SEM DADOS | 4. COND. N.I. | N.A. | SEM DADOS | 5 | SEM DADOS | SEM DADOS | RURAL | SEM DADOS | SEM DADOS
429 | 1. Litorânea + Meio Norte | ANGICAL DO PIAUÍ | POÇO | POÇO 9 | SEM DADOS | COMUNIDADE CANTO DO OLHO D'ÁGUA | SEM DADOS | 4. COND. N.I. | SEM DADOS | SEM DADOS | N.A. | SEM DADOS | SEM DADOS | RURAL | SEM DADOS | SEM DADOS
430 | 1. Litorânea + Meio Norte | ANGICAL DO PIAUÍ | RESERVATÓRIO | CAIXA D'ÁGUA | SEM DADOS | COMUNIDADE CANTO DO OLHO D'ÁGUA | SEM DADOS | 4. COND. N.I. | N.A. | SEM DADOS | 10 | SEM DADOS | SEM DADOS | RURAL | SEM DADOS | SEM DADOS
431 | 1. Litorânea + Meio Norte | ANGICAL DO PIAUÍ | POÇO | POÇO 10 | SEM DADOS | COMUNIDADE PAU DE TERRA | SEM DADOS | 4. COND. N.I. | SEM DADOS | SEM DADOS | N.A. | SEM DADOS | SEM DADOS | RURAL | SEM DADOS | SEM DADOS
432 | 1. Litorânea + Meio Norte | ANGICAL DO PIAUÍ | RESERVATÓRIO | CAIXA D'ÁGUA | SEM DADOS | COMUNIDADE PAU DE TERRA | SEM DADOS | 4. COND. N.I. | N.A. | SEM DADOS | 10 | SEM DADOS | SEM DADOS | RURAL | SEM DADOS | SEM DADOS
433 | 1. Litorânea + Meio Norte | ANGICAL DO PIAUÍ | POÇO | POÇO 11 | SEM DADOS | COMUNIDADE RETIRO I | SEM DADOS | 4. COND. N.I. | SEM DADOS | SEM DADOS | N.A. | SEM DADOS | SEM DADOS | RURAL | SEM DADOS | SEM DADOS
434 | 1. Litorânea + Meio Norte | ANGICAL DO PIAUÍ | RESERVATÓRIO | CAIXA D'ÁGUA | SEM DADOS | COMUNIDADE RETIRO I | SEM DADOS | 4. COND. N.I. | N.A. | SEM DADOS | 10 | SEM DADOS | SEM DADOS | RURAL | SEM DADOS | SEM DADOS
435 | 1. Litorânea + Meio Norte | ANGICAL DO PIAUÍ | POÇO | POÇO 12 | SEM DADOS | COMUNIDADE SANGRADOURO | SEM DADOS | 4. COND. N.I. | SEM DADOS | SEM DADOS | N.A. | SEM DADOS | SEM DADOS | RURAL | SEM DADOS | SEM DADOS
436 | 1. Litorânea + Meio Norte | ANGICAL DO PIAUÍ | RESERVATÓRIO | CAIXA D'ÁGUA | SEM DADOS | COMUNIDADE SANGRADOURO | SEM DADOS | 4. COND. N.I. | N.A. | SEM DADOS | 10 | SEM DADOS | SEM DADOS | RURAL | SEM DADOS | SEM DADOS
437 | 1. Litorânea + Meio Norte | ANGICAL DO PIAUÍ | POÇO | POÇO 13 | SEM DADOS | COMUNIDADE CARNAUBINHA | SEM DADOS | 4. COND. N.I. | SEM DADOS | SEM DADOS | N.A. | SEM DADOS | SEM DADOS | RURAL | SEM DADOS | SEM DADOS
438 | 1. Litorânea + Meio Norte | ANGICAL DO PIAUÍ | RESERVATÓRIO | CAIXA D'ÁGUA | SEM DADOS | COMUNIDADE CARNAUBINHA | SEM DADOS | 4. COND. N.I. | N.A. | SEM DADOS | 15 | SEM DADOS | SEM DADOS | RURAL | SEM DADOS | SEM DADOS
439 | 1. Litorânea + Meio Norte | ANGICAL DO PIAUÍ | POÇO | POÇO 14 | SEM DADOS | COMUNIDADE BAIXÃO DO COCO | SEM DADOS | 4. COND. N.I. | SEM DADOS | SEM DADOS | N.A. | SEM DADOS | SEM DADOS | RURAL | SEM DADOS | SEM DADOS
440 | 1. Litorânea + Meio Norte | ANGICAL DO PIAUÍ | RESERVATÓRIO | CAIXA D'ÁGUA | SEM DADOS | COMUNIDADE BAIXÃO DO COCO | SEM DADOS | 4. COND. N.I. | N.A. | SEM DADOS | 10 | SEM DADOS | SEM DADOS | RURAL | SEM DADOS | SEM DADOS
441 | 1. Litorânea + Meio Norte | ANGICAL DO PIAUÍ | POÇO | POÇO 15 | SEM DADOS | COMUNIDADE NOVO HORIZONTE | SEM DADOS | 4. COND. N.I. | SEM DADOS | SEM DADOS | N.A. | SEM DADOS | SEM DADOS | RURAL | SEM DADOS | SEM DADOS
442 | 1. Litorânea + Meio Norte | ANGICAL DO PIAUÍ | RESERVATÓRIO | CAIXA D'ÁGUA | SEM DADOS | COMUNIDADE NOVO HORIZONTE | SEM DADOS | 4. COND. N.I. | N.A. | SEM DADOS | 15 | SEM DADOS | SEM DADOS | RURAL | SEM DADOS | SEM DADOS
443 | 1. Litorânea + Meio Norte | ANGICAL DO PIAUÍ | POÇO | POÇO 16 | SEM DADOS | COMUNIDADE PIRANHAS I | SEM DADOS | 4. COND. N.I. | SEM DADOS | SEM DADOS | N.A. | SEM DADOS | SEM DADOS | RURAL | SEM DADOS | SEM DADOS
444 | 1. Litorânea + Meio Norte | ANGICAL DO PIAUÍ | RESERVATÓRIO | CAIXA D'ÁGUA | SEM DADOS | COMUNIDADE PIRANHAS I | SEM DADOS | 4. COND. N.I. | N.A. | SEM DADOS | 10 | SEM DADOS | SEM DADOS | RURAL | SEM DADOS | SEM DADOS
445 | 1. Litorânea + Meio Norte | ANGICAL DO PIAUÍ | POÇO | POÇO 17 | SEM DADOS | COMUNIDADE PIRANHAS II | SEM DADOS | 4. COND. N.I. | SEM DADOS | SEM DADOS | N.A. | SEM DADOS | SEM DADOS | RURAL | SEM DADOS | SEM DADOS
446 | 1. Litorânea + Meio Norte | ANGICAL DO PIAUÍ | RESERVATÓRIO | CAIXA D'ÁGUA | SEM DADOS | COMUNIDADE PIRANHAS II | SEM DADOS | 4. COND. N.I. | N.A. | SEM DADOS | 10 | SEM DADOS | SEM DADOS | RURAL | SEM DADOS | SEM DADOS
447 | 1. Litorânea + Meio Norte | ANGICAL DO PIAUÍ | POÇO | POÇO 18 | SEM DADOS | COMUNIDADE SAMU | SEM DADOS | 4. COND. N.I. | SEM DADOS | SEM DADOS | N.A. | SEM DADOS | SEM DADOS | RURAL | SEM DADOS | SEM DADOS
448 | 1. Litorânea + Meio Norte | ANGICAL DO PIAUÍ | RESERVATÓRIO | CAIXA D'ÁGUA | SEM DADOS | COMUNIDADE SAMU | SEM DADOS | 4. COND. N.I. | N.A. | SEM DADOS | 10 | SEM DADOS | SEM DADOS | RURAL | SEM DADOS | SEM DADOS
449 | 1. Litorânea + Meio Norte | ANGICAL DO PIAUÍ | POÇO | POÇO 8 | SEM DADOS | BAIRRO CONJUNTO | SEM DADOS | 4. COND. N.I. | SEM DADOS | SEM DADOS | N.A. | SEM DADOS | SEM DADOS | URBANA | SEM DADOS | SEM DADOS
450 | 1. Litorânea + Meio Norte | ANGICAL DO PIAUÍ | RESERVATÓRIO | CAIXA D'ÁGUA | SEM DADOS | BAIRRO CONJUNTO | SEM DADOS | 4. COND. N.I. | N.A. | SEM DADOS | 15 | SEM DADOS | SEM DADOS | URBANA | SEM DADOS | SEM DADOS
451 | 1. Litorânea + Meio Norte | ANGICAL DO PIAUÍ | RESERVATÓRIO | Próximo ao poço n° 01 | SEM DADOS | Rua Marcelino Sousa, Bairro Areias | ATIVO | 4. COND. N.I. | N.A. | SEM DADOS | 35 | -6.0697 | -42.7376 | URBANA | SEM DADOS | SEM DADOS
452 | 1. Litorânea + Meio Norte | ANGICAL DO PIAUÍ | RESERVATÓRIO | Próximo ao poço n° 01 | SEM DADOS | Rua Marcelino Sousa, Bairro Areias | ATIVO | 4. COND. N.I. | N.A. | SEM DADOS | 150 | -6.0697 | -42.7376 | URBANA | SEM DADOS | SEM DADOS
453 | 1. Litorânea + Meio Norte | ANGICAL DO PIAUÍ | RESERVATÓRIO | Próximo ao poço n° 04 | SEM DADOS | Rua Beatriz Rodrigues, Bairro Montevidéu l | ATIVO | 4. COND. N.I. | N.A. | SEM DADOS | 50 | -6.0617 | -42.7368 | URBANA | SEM DADOS | SEM DADOS
454 | 1. Litorânea + Meio Norte | ANGICAL DO PIAUÍ | RESERVATÓRIO | Próximo ao poço n° 07 | SEM DADOS | Loteamento Marcos Soares, Bairro Lago Verde | ATIVO | 4. COND. N.I. | N.A. | SEM DADOS | 5 | -6.0919 | -42.7225 | URBANA | SEM DADOS | SEM DADOS
455 | 1. Litorânea + Meio Norte | ANGICAL DO PIAUÍ | RESERVATÓRIO | Próximo ao poço n° 01 | SEM DADOS | Bairro Cajás | ATIVO | 4. COND. N.I. | N.A. | SEM DADOS | 15 | -6.0894 | -42.7433 | URBANA | SEM DADOS | SEM DADOS
456 | 1. Litorânea + Meio Norte | ANGICAL DO PIAUÍ | RESERVATÓRIO | Próximo ao poço n° 02 | SEM DADOS | Bairro Luís Alves | ATIVO | 4. COND. N.I. | N.A. | SEM DADOS | 10 | -6.0836 | -42.7415 | URBANA | SEM DADOS | SEM DADOS
457 | 1. Litorânea + Meio Norte | ANGICAL DO PIAUÍ | RESERVATÓRIO | Próximo ao poço n° 03 | SEM DADOS | Bairro Areias | ATIVO | 4. COND. N.I. | N.A. | SEM DADOS | 15 | -6.0682 | -42.7371 | URBANA | SEM DADOS | SEM DADOS
458 | 1. Litorânea + Meio Norte | ANGICAL DO PIAUÍ | RESERVATÓRIO | Próximo ao poço n° 04 | SEM DADOS | Bairro Nossa Senhora do Rosário | ATIVO | 4. COND. N.I. | N.A. | SEM DADOS | 15 | -6.0911 | -42.7359 | URBANA | SEM DADOS | SEM DADOS
459 | 1. Litorânea + Meio Norte | ANGICAL DO PIAUÍ | RESERVATÓRIO | Próximo ao poço n° 05 | SEM DADOS | Bairro Conjunto Neno Santos | ATIVO | 4. COND. N.I. | N.A. | SEM DADOS | 15 | -6.0914 | -42.7336 | URBANA | SEM DADOS | SEM DADOS
460 | 1. Litorânea + Meio Norte | ANGICAL DO PIAUÍ | RESERVATÓRIO | Próximo ao poço n° 06 | SEM DADOS | Bairro Wall Ferraz | ATIVO | 4. COND. N.I. | N.A. | SEM DADOS | 15 | -6.0812 | -42.7325 | URBANA | SEM DADOS | SEM DADOS
461 | 1. Litorânea + Meio Norte | ANGICAL DO PIAUÍ | RESERVATÓRIO | Próximo ao poço n° 07 | SEM DADOS | Bairro Montevidéu l | ATIVO | 4. COND. N.I. | N.A. | SEM DADOS | 15 | -6.0597 | -42.738 | URBANA | SEM DADOS | SEM DADOS
462 | 1. Litorânea + Meio Norte | ANGICAL DO PIAUÍ | RESERVATÓRIO | Próximo ao poço n° 08 | SEM DADOS | Bairro Montevidéu ll | ATIVO | 4. COND. N.I. | N.A. | SEM DADOS | 15 | -6.0603 | -42.7326 | URBANA | SEM DADOS | SEM DADOS
463 | 1. Litorânea + Meio Norte | ANGICAL DO PIAUÍ | RESERVATÓRIO | Próximo ao poço n° 09 | SEM DADOS | Bairro Carnaubinha | ATIVO | 4. COND. N.I. | N.A. | SEM DADOS | 15 | -6.0986 | -42.7339 | URBANA | SEM DADOS | SEM DADOS
464 | 1. Litorânea + Meio Norte | ANGICAL DO PIAUÍ | RESERVATÓRIO | Próximo ao poço n° 10 | SEM DADOS | Bairro Canto do Olho D'Água | ATIVO | 4. COND. N.I. | N.A. | SEM DADOS | 10 | -6.0961 | -42.7264 | URBANA | SEM DADOS | SEM DADOS
465 | 1. Litorânea + Meio Norte | ANGICAL DO PIAUÍ | POÇO | n° 01 | Bomba | Bairro Cajás | ATIVO | 3. RUIM | 3.05 | 5.5 | N.A. | -6.0894 | -42.7433 | URBANA | SEM DADOS | Necessidade de adequações nas estruturas (alvenaria, hidráulica, elétrica)
466 | 1. Litorânea + Meio Norte | ANGICAL DO PIAUÍ | POÇO | n° 02 | Bomba | Bairro Luís Alves | ATIVO | 3. RUIM | 1.67 | 2 | N.A. | -6.0836 | -42.7415 | URBANA | SEM DADOS | Necessidade de adequações nas estruturas (alvenaria, hidráulica, elétrica)
467 | 1. Litorânea + Meio Norte | ANGICAL DO PIAUÍ | POÇO | n° 03 | Bomba | Bairro Areias | ATIVO | 3. RUIM | 2.22 | SEM DADOS | N.A. | -6.0682 | -42.7371 | URBANA | SEM DADOS | Necessidade de adequações nas estruturas (alvenaria, hidráulica, elétrica)
468 | 1. Litorânea + Meio Norte | ANGICAL DO PIAUÍ | POÇO | n° 04 | Bomba | Bairro Nossa Senhora do Rosário | ATIVO | 3. RUIM | 2.22 | 3 | N.A. | -6.0911 | -42.7359 | URBANA | SEM DADOS | Necessidade de adequações nas estruturas (alvenaria, hidráulica, elétrica)
469 | 1. Litorânea + Meio Norte | ANGICAL DO PIAUÍ | POÇO | n° 05 | Bomba | Bairro Conjunto Neno Santos | ATIVO | 3. RUIM | 2.22 | 3 | N.A. | -6.0914 | -42.7336 | URBANA | SEM DADOS | Necessidade de adequações nas estruturas (alvenaria, hidráulica, elétrica)
470 | 1. Litorânea + Meio Norte | ANGICAL DO PIAUÍ | POÇO | n° 06 | Bomba | Bairro Wall Ferraz | ATIVO | 3. RUIM | 2.22 | 3 | N.A. | -6.0812 | -42.7325 | URBANA | SEM DADOS | Necessidade de adequações nas estruturas (alvenaria, hidráulica, elétrica)
471 | 1. Litorânea + Meio Norte | ANGICAL DO PIAUÍ | POÇO | n° 07 | Bomba | Bairro Montevidéu l | ATIVO | 3. RUIM | 2.22 | 3 | N.A. | -6.0597 | -42.738 | URBANA | SEM DADOS | Necessidade de adequações nas estruturas (alvenaria, hidráulica, elétrica)
472 | 1. Litorânea + Meio Norte | ANGICAL DO PIAUÍ | POÇO | n° 08 | Bomba | Bairro Montevidéu ll | ATIVO | 3. RUIM | 2.22 | 3 | N.A. | -6.0603 | -42.7326 | URBANA | SEM DADOS | Necessidade de adequações nas estruturas (alvenaria, hidráulica, elétrica)
473 | 1. Litorânea + Meio Norte | ANGICAL DO PIAUÍ | POÇO | n° 09 | Bomba | Bairro Carnaubinha | ATIVO | 3. RUIM | 2.22 | 3 | N.A. | -6.0986 | -42.7339 | URBANA | SEM DADOS | Necessidade de adequações nas estruturas (alvenaria, hidráulica, elétrica)
474 | 1. Litorânea + Meio Norte | ANGICAL DO PIAUÍ | POÇO | n° 10 | Bomba | Bairro Canto do Olho D'Água | ATIVO | 3. RUIM | 1.67 | 3 | N.A. | -6.0961 | -42.7264 | URBANA | SEM DADOS | Necessidade de adequações nas estruturas (alvenaria, hidráulica, elétrica)
475 | 1. Litorânea + Meio Norte | ANGICAL DO PIAUÍ | POÇO | n° 01 | Bomba | Povoado Caldeirão | ATIVO | 3. RUIM | 5 | 7.5 | N.A. | -6.0843 | -42.7397 | RURAL | SEM DADOS | Necessidade de adequações nas estruturas (alvenaria, hidráulica, elétrica)
476 | 1. Litorânea + Meio Norte | ANGICAL DO PIAUÍ | POÇO | n° 02 | Bomba | Povoado Caldeirão | ATIVO | 3. RUIM | 2.77 | 2.5 | N.A. | -6.0923 | -42.7294 | RURAL | SEM DADOS | Necessidade de adequações nas estruturas (alvenaria, hidráulica, elétrica)
477 | 1. Litorânea + Meio Norte | ANGICAL DO PIAUÍ | POÇO | n° 03 | Bomba | Comunidade Recreio | ATIVO | 3. RUIM | 5 | 13 | N.A. | -6.1109 | -42.7742 | RURAL | SEM DADOS | Necessidade de adequações nas estruturas (alvenaria, hidráulica, elétrica)
478 | 1. Litorânea + Meio Norte | ANGICAL DO PIAUÍ | RESERVATÓRIO | Próximo ao poço n° 01 | SEM DADOS | Povoado Caldeirão | ATIVO | 4. COND. N.I. | N.A. | SEM DADOS | 10 | -6.0843 | -42.7397 | RURAL | SEM DADOS | SEM DADOS
479 | 1. Litorânea + Meio Norte | ANGICAL DO PIAUÍ | RESERVATÓRIO | Próximo ao poço n° 02 | SEM DADOS | Povoado Caldeirão | ATIVO | 4. COND. N.I. | N.A. | SEM DADOS | 10 | -6.0923 | -42.7294 | RURAL | SEM DADOS | SEM DADOS
480 | 1. Litorânea + Meio Norte | ANGICAL DO PIAUÍ | RESERVATÓRIO | Próximo ao poço n° 03 | SEM DADOS | Comunidade Recreio | ATIVO | 4. COND. N.I. | N.A. | SEM DADOS | 15 | -6.1109 | -42.7742 | RURAL | SEM DADOS | SEM DADOS
481 | 1. Litorânea + Meio Norte | ANGICAL DO PIAUÍ | POÇO | n° 04 | Bomba | Localidade Tanques | ATIVO | 4. COND. N.I. | 2.22 | 2 | N.A. | -6.0679 | -42.7488 | RURAL | SEM DADOS | SEM DADOS
482 | 1. Litorânea + Meio Norte | ANGICAL DO PIAUÍ | POÇO | n° 05 | Bomba | Localidade Bela Vista | ATIVO | 4. COND. N.I. | 1.66 | 2 | N.A. | -6.0271 | -42.7676 | RURAL | SEM DADOS | SEM DADOS
483 | 1. Litorânea + Meio Norte | ANGICAL DO PIAUÍ | POÇO | n° 06 | Bomba | Localidade Mucambo | ATIVO | 4. COND. N.I. | SEM DADOS | SEM DADOS | N.A. | -6.0053 | -42.7858 | RURAL | SEM DADOS | SEM DADOS
484 | 1. Litorânea + Meio Norte | ANGICAL DO PIAUÍ | RESERVATÓRIO | R18 | SEM DADOS | Próximo ao poço n° 04 | ATIVO | 4. COND. N.I. | N.A. | SEM DADOS | 10 | -6.0679 | -42.7488 | RURAL | SEM DADOS | SEM DADOS
485 | 1. Litorânea + Meio Norte | ANGICAL DO PIAUÍ | RESERVATÓRIO | R19 | SEM DADOS | Próximo ao poço n° 05 | ATIVO | 4. COND. N.I. | N.A. | SEM DADOS | 15 | -6.0271 | -42.7676 | RURAL | SEM DADOS | SEM DADOS
486 | 1. Litorânea + Meio Norte | ANGICAL DO PIAUÍ | RESERVATÓRIO | R20 | SEM DADOS | Próximo ao poço n° 06 | ATIVO | 4. COND. N.I. | N.A. | SEM DADOS | 20 | -6.0053 | -42.7858 | RURAL | SEM DADOS | SEM DADOS
487 | 1. Litorânea + Meio Norte | ANGICAL DO PIAUÍ | RESERVATÓRIO | n° 01 | Bomba | Rua Marcelino Sousa, Bairro Areias | ATIVO | 3. RUIM | N.A. | 15 | 4.86 | -6.0697 | -42.7375 | URBANA | SEM DADOS | Necessidade de adequações nas estruturas (alvenaria, hidráulica, elétrica)
488 | 1. Litorânea + Meio Norte | ANGICAL DO PIAUÍ | RESERVATÓRIO | n° 06 | Bomba | Rua Marcelino Sousa, Bairro Areias | ATIVO | 3. RUIM | N.A. | 15 | 2.16 | -6.0689 | -42.7375 | URBANA | SEM DADOS | Necessidade de adequações nas estruturas (alvenaria, hidráulica, elétrica)
489 | 1. Litorânea + Meio Norte | ANGICAL DO PIAUÍ | RESERVATÓRIO | n° 01 | Bomba | Bairro Cajás | ATIVO | 3. RUIM | N.A. | 5.5 | 3.77 | -6.0894 | -42.7433 | URBANA | SEM DADOS | Necessidade de adequações nas estruturas (alvenaria, hidráulica, elétrica)
490 | 1. Litorânea + Meio Norte | ANGICAL DO PIAUÍ | RESERVATÓRIO | n° 02 | Bomba | Bairro Luís Alves | ATIVO | 3. RUIM | N.A. | 2 | 2.76 | -6.0836 | -42.7415 | URBANA | SEM DADOS | Necessidade de adequações nas estruturas (alvenaria, hidráulica, elétrica)
491 | 1. Litorânea + Meio Norte | ANGICAL DO PIAUÍ | RESERVATÓRIO | n° 03 | Bomba | Bairro Areias | ATIVO | 3. RUIM | N.A. | SEM DADOS | 2.14 | -6.0682 | -42.7371 | URBANA | SEM DADOS | Necessidade de adequações nas estruturas (alvenaria, hidráulica, elétrica)
492 | 1. Litorânea + Meio Norte | ANGICAL DO PIAUÍ | RESERVATÓRIO | n° 04 | Bomba | Bairro Nossa Senhora do Rosário | ATIVO | 3. RUIM | N.A. | 3 | 2.76 | -6.0911 | -42.7359 | URBANA | SEM DADOS | Necessidade de adequações nas estruturas (alvenaria, hidráulica, elétrica)
493 | 1. Litorânea + Meio Norte | ANGICAL DO PIAUÍ | RESERVATÓRIO | n° 05 | Bomba | Bairro Conjunto Neno Santos | ATIVO | 3. RUIM | N.A. | 3 | 2.01 | -6.0914 | -42.7336 | URBANA | SEM DADOS | Necessidade de adequações nas estruturas (alvenaria, hidráulica, elétrica)
494 | 1. Litorânea + Meio Norte | ANGICAL DO PIAUÍ | RESERVATÓRIO | n° 06 | Bomba | Bairro Wall Ferraz | ATIVO | 3. RUIM | N.A. | 3 | 2.14 | -6.0812 | -42.7325 | URBANA | SEM DADOS | Necessidade de adequações nas estruturas (alvenaria, hidráulica, elétrica)
495 | 1. Litorânea + Meio Norte | ANGICAL DO PIAUÍ | RESERVATÓRIO | n° 07 | Bomba | Bairro Montevidéu l | ATIVO | 3. RUIM | N.A. | 3 | 1.38 | -6.0597 | -42.738 | URBANA | SEM DADOS | Necessidade de adequações nas estruturas (alvenaria, hidráulica, elétrica)
496 | 1. Litorânea + Meio Norte | ANGICAL DO PIAUÍ | RESERVATÓRIO | n° 08 | Bomba | Bairro Montevidéu ll | ATIVO | 3. RUIM | N.A. | 3 | 2.76 | -6.0603 | -42.7326 | URBANA | SEM DADOS | Necessidade de adequações nas estruturas (alvenaria, hidráulica, elétrica)
497 | 1. Litorânea + Meio Norte | ANGICAL DO PIAUÍ | RESERVATÓRIO | n° 09 | Bomba | Bairro Carnaubinha | ATIVO | 3. RUIM | N.A. | 3 | 2.14 | -6.0986 | -42.7339 | URBANA | SEM DADOS | Necessidade de adequações nas estruturas (alvenaria, hidráulica, elétrica)
498 | 1. Litorânea + Meio Norte | ANGICAL DO PIAUÍ | RESERVATÓRIO | n° 10 | Bomba | Bairro Canto do Olho D'Água | ATIVO | 3. RUIM | N.A. | 3 | 2.76 | -6.0961 | -42.7264 | URBANA | SEM DADOS | Necessidade de adequações nas estruturas (alvenaria, hidráulica, elétrica)
499 | 1. Litorânea + Meio Norte | ANGICAL DO PIAUÍ | RESERVATÓRIO | n° 01 | Bomba | Povoado Caldeirão | ATIVO | 3. RUIM | N.A. | 7.5 | 2.39 | -6.0843 | -42.7397 | RURAL | SEM DADOS | Necessidade de adequações nas estruturas (alvenaria, hidráulica, elétrica)
500 | 1. Litorânea + Meio Norte | ANGICAL DO PIAUÍ | RESERVATÓRIO | n° 02 | Bomba | Povoado Caldeirão | ATIVO | 3. RUIM | N.A. | 2.5 | 2.17 | -6.0923 | -42.7294 | RURAL | SEM DADOS | Necessidade de adequações nas estruturas (alvenaria, hidráulica, elétrica)
501 | 1. Litorânea + Meio Norte | ANGICAL DO PIAUÍ | RESERVATÓRIO | n° 03 | Bomba | Comunidade Recreio | ATIVO | 3. RUIM | N.A. | 13 | 4.08 | -6.1109 | -42.7742 | RURAL | SEM DADOS | Necessidade de adequações nas estruturas (alvenaria, hidráulica, elétrica)
502 | 2. Semiárido | ANÍSIO DE ABREU | POÇO | POÇO 01 | EBARA 412-9 | POVOADO NOVA MIRA | SEM DADOS | 4. COND. N.I. | 2.7778 | 8 | N.A. | SEM DADOS | SEM DADOS | RURAL | Verificar localização exata da unidade | SEM DADOS
503 | 2. Semiárido | ANÍSIO DE ABREU | POÇO | POÇO 02 | BHS 511-10 | POVOADO NOVA MIRA | SEM DADOS | 4. COND. N.I. | 4.1667 | 10 | N.A. | SEM DADOS | SEM DADOS | RURAL | Verificar localização exata da unidade | SEM DADOS
504 | 2. Semiárido | ANÍSIO DE ABREU | POÇO | POÇO 03 | BHS 511-10 | POVOADO NOVA MIRA | SEM DADOS | 4. COND. N.I. | 5 | 12.5 | N.A. | SEM DADOS | SEM DADOS | RURAL | Verificar localização exata da unidade | SEM DADOS
505 | 2. Semiárido | ANÍSIO DE ABREU | POÇO | POÇO 05 | EBARA 511-10 | POVOADO NOVA MIRA | SEM DADOS | 4. COND. N.I. | 4.1667 | 10 | N.A. | SEM DADOS | SEM DADOS | RURAL | Verificar localização exata da unidade | SEM DADOS
506 | 2. Semiárido | ANÍSIO DE ABREU | POÇO | POÇO 06 | LEÃO R20-11 | POVOADO NOVA MIRA | SEM DADOS | 4. COND. N.I. | 3.8889 | 10 | N.A. | SEM DADOS | SEM DADOS | RURAL | Verificar localização exata da unidade | SEM DADOS
507 | 2. Semiárido | ANÍSIO DE ABREU | RESERVATÓRIO | RESERVATÓRIO ELEVADO | SEM DADOS | RUA PIO FERREIRA DOS SANTOS | ATIVO | 4. COND. N.I. | N.A. | SEM DADOS | 50 | -9.1839 | -43.0485 | URBANA | SEM DADOS | ELEVATORIA EE-7
508 | 2. Semiárido | ANÍSIO DE ABREU | RESERVATÓRIO | RESERVATÓRIO ELEVADO | SEM DADOS | MANOEL FERREIRA DA SILVA | ATIVO | 4. COND. N.I. | N.A. | SEM DADOS | 1.2 | SEM DADOS | SEM DADOS | RURAL | Endereço não encontrado no Google Maps | ELEVATORIA EE-8
509 | 2. Semiárido | ANÍSIO DE ABREU | RESERVATÓRIO | RESERVATÓRIO ASSENTE | SEM DADOS | POVOADO BAIXÃO DOS SANTOS | ATIVO | 4. COND. N.I. | N.A. | SEM DADOS | 100 | -9.1283 | -43.015 | RURAL | SEM DADOS | SEM DADOS
510 | 2. Semiárido | ANÍSIO DE ABREU | POÇO | CAIXA DE AGUA | SEM DADOS | POVOADO CABOCLO DOS BIROCAS | ATIVO | 4. COND. N.I. | 16.6667 | SEM DADOS | N.A. | SEM DADOS | SEM DADOS | RURAL | SEM DADOS | Em Operação Parcial (necessita algum equipamento para operação plena)
511 | 2. Semiárido | ANÍSIO DE ABREU | POÇO | CAIXA DE AGUA | SEM DADOS | POVOADO PAU DE BIRRO | ATIVO | 4. COND. N.I. | 16.6667 | SEM DADOS | N.A. | SEM DADOS | SEM DADOS | RURAL | SEM DADOS | Em Operação Parcial (necessita algum equipamento para operação plena)
512 | 2. Semiárido | ANÍSIO DE ABREU | POÇO | CAIXA DE AGUA | SEM DADOS | POVOADO PERNADEMA | ATIVO | 4. COND. N.I. | 16.6667 | SEM DADOS | N.A. | SEM DADOS | SEM DADOS | RURAL | SEM DADOS | Em Operação Parcial (necessita algum equipamento para operação plena)
513 | 2. Semiárido | ANÍSIO DE ABREU | POÇO | CAIXA DE AGUA | SEM DADOS | POVOADO QUEIMADA DE BAIXO | ATIVO | 4. COND. N.I. | 16.6667 | SEM DADOS | N.A. | SEM DADOS | SEM DADOS | RURAL | SEM DADOS | Em Operação Parcial (necessita algum equipamento para operação plena)
514 | 2. Semiárido | ANÍSIO DE ABREU | POÇO | CAIXA DE AGUA | SEM DADOS | POVOADO BAIXAO DA GAMELEIRA 1 | ATIVO | 4. COND. N.I. | 16.6667 | SEM DADOS | N.A. | SEM DADOS | SEM DADOS | RURAL | SEM DADOS | Em Operação Parcial (necessita algum equipamento para operação plena)
515 | 2. Semiárido | ANÍSIO DE ABREU | POÇO | CAIXA DE AGUA | SEM DADOS | POVOADO BAIXAO DA GAMELEIRA 2 | ATIVO | 4. COND. N.I. | 16.6667 | SEM DADOS | N.A. | SEM DADOS | SEM DADOS | RURAL | SEM DADOS | Em Operação Parcial (necessita algum equipamento para operação plena)
516 | 2. Semiárido | ANÍSIO DE ABREU | CAPTAÇÃO | CAIXA DE AGUA | SEM DADOS | POVOADO BARREIRO BRANCO | ATIVO | 4. COND. N.I. | 16.6667 | SEM DADOS | N.A. | SEM DADOS | SEM DADOS | RURAL | SEM DADOS | Em Operação Indevida (necessita de manutenção e/ou melhorias)
517 | 2. Semiárido | ANÍSIO DE ABREU | POÇO | CAIXA DE AGUA | SEM DADOS | POVOADO DEGREDO | ATIVO | 4. COND. N.I. | 16.6667 | SEM DADOS | N.A. | SEM DADOS | SEM DADOS | RURAL | SEM DADOS | Em Operação Parcial (necessita algum equipamento para operação plena)
518 | 2. Semiárido | ANÍSIO DE ABREU | POÇO | CAIXA DE AGUA | SEM DADOS | POVOADO DEGREDO | ATIVO | 4. COND. N.I. | 16.6667 | SEM DADOS | N.A. | SEM DADOS | SEM DADOS | RURAL | SEM DADOS | Em Operação Parcial (necessita algum equipamento para operação plena)
519 | 2. Semiárido | ANÍSIO DE ABREU | POÇO | CAIXA DE AGUA | SEM DADOS | POVOADO PEDRA COMPRIDA | ATIVO | 4. COND. N.I. | 16.6667 | SEM DADOS | N.A. | SEM DADOS | SEM DADOS | RURAL | SEM DADOS | Em Operação Parcial (necessita algum equipamento para operação plena)
520 | 2. Semiárido | ANÍSIO DE ABREU | POÇO | CAIXA DE AGUA | SEM DADOS | POVOADO LAGOA DO ZEZIM | ATIVO | 4. COND. N.I. | 16.6667 | SEM DADOS | N.A. | SEM DADOS | SEM DADOS | RURAL | SEM DADOS | Em Operação Parcial (necessita algum equipamento para operação plena)
521 | 2. Semiárido | ANÍSIO DE ABREU | POÇO | CAIXA DE AGUA | SEM DADOS | POVOADO BAREIRO DOS DOCAS | ATIVO | 4. COND. N.I. | 16.6667 | SEM DADOS | N.A. | SEM DADOS | SEM DADOS | RURAL | SEM DADOS | Em Operação Parcial (necessita algum equipamento para operação plena)
522 | 2. Semiárido | ANÍSIO DE ABREU | POÇO | CAIXA DE AGUA | SEM DADOS | POVOADO BAIXAO DA FARTURA | ATIVO | 4. COND. N.I. | 16.6667 | SEM DADOS | N.A. | SEM DADOS | SEM DADOS | RURAL | SEM DADOS | Em Operação Parcial (necessita algum equipamento para operação plena)
523 | 2. Semiárido | ANÍSIO DE ABREU | POÇO | CAIXA DE AGUA | SEM DADOS | POVOADO FARTURA | ATIVO | 4. COND. N.I. | 16.6667 | SEM DADOS | N.A. | SEM DADOS | SEM DADOS | RURAL | SEM DADOS | Em Operação Parcial (necessita algum equipamento para operação plena)
524 | 2. Semiárido | ANÍSIO DE ABREU | POÇO | CAIXA DE AGUA | SEM DADOS | POVOADO BAIXAO DO SANTO | ATIVO | 4. COND. N.I. | 16.6667 | SEM DADOS | N.A. | SEM DADOS | SEM DADOS | RURAL | SEM DADOS | Em Operação Parcial (necessita algum equipamento para operação plena)
525 | 2. Semiárido | ANÍSIO DE ABREU | POÇO | CAIXA DE AGUA | SEM DADOS | POVOADO LAGOADO | ATIVO | 4. COND. N.I. | 16.6667 | SEM DADOS | N.A. | SEM DADOS | SEM DADOS | RURAL | SEM DADOS | Em Operação Parcial (necessita algum equipamento para operação plena)
526 | 2. Semiárido | ANÍSIO DE ABREU | POÇO | CAIXA DE AGUA | SEM DADOS | POVOADO MINADOR | ATIVO | 4. COND. N.I. | 16.6667 | SEM DADOS | N.A. | SEM DADOS | SEM DADOS | RURAL | SEM DADOS | Em Operação Parcial (necessita algum equipamento para operação plena)
527 | 2. Semiárido | ANÍSIO DE ABREU | POÇO | CAIXA DE AGUA | SEM DADOS | POVOADO JACURUTU | ATIVO | 4. COND. N.I. | 16.6667 | SEM DADOS | N.A. | SEM DADOS | SEM DADOS | RURAL | SEM DADOS | Em Operação Parcial (necessita algum equipamento para operação plena)
528 | 2. Semiárido | ANÍSIO DE ABREU | POÇO | ADUTORA | SEM DADOS | POVOADO CACIMBA | ATIVO | 4. COND. N.I. | 16.6667 | SEM DADOS | N.A. | SEM DADOS | SEM DADOS | RURAL | SEM DADOS | Em Operação Parcial (necessita algum equipamento para operação plena)
529 | 2. Semiárido | ANÍSIO DE ABREU | POÇO | ADUTORA | SEM DADOS | POVOADO FIDALGO | ATIVO | 4. COND. N.I. | 16.6667 | SEM DADOS | N.A. | SEM DADOS | SEM DADOS | RURAL | SEM DADOS | Em Operação Parcial (necessita algum equipamento para operação plena)
530 | 2. Semiárido | ANÍSIO DE ABREU | POÇO | CAIXA DE AGUA | SEM DADOS | POVOADO VELHO PAULO | ATIVO | 4. COND. N.I. | 16.6667 | SEM DADOS | N.A. | SEM DADOS | SEM DADOS | RURAL | SEM DADOS | Em Operação Parcial (necessita algum equipamento para operação plena)
531 | 2. Semiárido | ANÍSIO DE ABREU | POÇO | CAIXA DE AGUA | SEM DADOS | POVOADO BAREIRINHO | ATIVO | 4. COND. N.I. | 5 | SEM DADOS | N.A. | SEM DADOS | SEM DADOS | RURAL | SEM DADOS | Em Operação Parcial (necessita algum equipamento para operação plena)
532 | 2. Semiárido | ANÍSIO DE ABREU | RESERVATÓRIO | CAIXA DE AGUA | SEM DADOS | POVOADO CABOCLO DOS BIROCAS | ATIVO | 4. COND. N.I. | N.A. | SEM DADOS | 20 | SEM DADOS | SEM DADOS | RURAL | SEM DADOS | Em Operação Parcial (necessita algum equipamento para operação plena)
533 | 2. Semiárido | ANÍSIO DE ABREU | RESERVATÓRIO | CAIXA DE AGUA | SEM DADOS | POVOADO PAU DE BIRRO | ATIVO | 4. COND. N.I. | N.A. | SEM DADOS | 10 | SEM DADOS | SEM DADOS | RURAL | SEM DADOS | Em Operação Parcial (necessita algum equipamento para operação plena)
534 | 2. Semiárido | ANÍSIO DE ABREU | RESERVATÓRIO | CAIXA DE AGUA | SEM DADOS | POVOADO PERNADEMA | ATIVO | 4. COND. N.I. | N.A. | SEM DADOS | 10 | SEM DADOS | SEM DADOS | RURAL | SEM DADOS | Em Operação Parcial (necessita algum equipamento para operação plena)
535 | 2. Semiárido | ANÍSIO DE ABREU | RESERVATÓRIO | CAIXA DE AGUA | SEM DADOS | POVOADO QUEIMADA DE BAIXO | ATIVO | 4. COND. N.I. | N.A. | SEM DADOS | 20 | SEM DADOS | SEM DADOS | RURAL | SEM DADOS | Em Operação Parcial (necessita algum equipamento para operação plena)
536 | 2. Semiárido | ANÍSIO DE ABREU | RESERVATÓRIO | CAIXA DE AGUA | SEM DADOS | POVOADO BAIXAO DA GAMELEIRA 1 | ATIVO | 4. COND. N.I. | N.A. | SEM DADOS | 20 | SEM DADOS | SEM DADOS | RURAL | SEM DADOS | Em Operação Parcial (necessita algum equipamento para operação plena)
537 | 2. Semiárido | ANÍSIO DE ABREU | RESERVATÓRIO | CAIXA DE AGUA | SEM DADOS | POVOADO BAIXAO DA GAMELEIRA 2 | ATIVO | 4. COND. N.I. | N.A. | SEM DADOS | 20 | SEM DADOS | SEM DADOS | RURAL | SEM DADOS | Em Operação Parcial (necessita algum equipamento para operação plena)
538 | 2. Semiárido | ANÍSIO DE ABREU | RESERVATÓRIO | CAIXA DE AGUA | SEM DADOS | POVOADO DEGREDO | ATIVO | 4. COND. N.I. | N.A. | SEM DADOS | 10 | SEM DADOS | SEM DADOS | RURAL | SEM DADOS | Em Operação Parcial (necessita algum equipamento para operação plena)
539 | 2. Semiárido | ANÍSIO DE ABREU | RESERVATÓRIO | CAIXA DE AGUA | SEM DADOS | POVOADO DEGREDO | ATIVO | 4. COND. N.I. | N.A. | SEM DADOS | 10 | SEM DADOS | SEM DADOS | RURAL | SEM DADOS | Em Operação Parcial (necessita algum equipamento para operação plena)
540 | 2. Semiárido | ANÍSIO DE ABREU | RESERVATÓRIO | CAIXA DE AGUA | SEM DADOS | POVOADO PEDRA COMPRIDA | ATIVO | 4. COND. N.I. | N.A. | SEM DADOS | 40 | SEM DADOS | SEM DADOS | RURAL | SEM DADOS | Em Operação Parcial (necessita algum equipamento para operação plena)
541 | 2. Semiárido | ANÍSIO DE ABREU | RESERVATÓRIO | CAIXA DE AGUA | SEM DADOS | POVOADO LAGOA DO ZEZIM | ATIVO | 4. COND. N.I. | N.A. | SEM DADOS | 10 | SEM DADOS | SEM DADOS | RURAL | SEM DADOS | Em Operação Parcial (necessita algum equipamento para operação plena)
542 | 2. Semiárido | ANÍSIO DE ABREU | RESERVATÓRIO | CAIXA DE AGUA | SEM DADOS | POVOADO BAREIRO DOS DOCAS | ATIVO | 4. COND. N.I. | N.A. | SEM DADOS | 140 | SEM DADOS | SEM DADOS | RURAL | SEM DADOS | Em Operação Parcial (necessita algum equipamento para operação plena)
543 | 2. Semiárido | ANÍSIO DE ABREU | RESERVATÓRIO | CAIXA DE AGUA | SEM DADOS | POVOADO BAIXAO DA FARTURA | ATIVO | 4. COND. N.I. | N.A. | SEM DADOS | 10 | SEM DADOS | SEM DADOS | RURAL | SEM DADOS | Em Operação Parcial (necessita algum equipamento para operação plena)
544 | 2. Semiárido | ANÍSIO DE ABREU | RESERVATÓRIO | CAIXA DE AGUA | SEM DADOS | POVOADO FARTURA | ATIVO | 4. COND. N.I. | N.A. | SEM DADOS | 10 | SEM DADOS | SEM DADOS | RURAL | SEM DADOS | Em Operação Parcial (necessita algum equipamento para operação plena)
545 | 2. Semiárido | ANÍSIO DE ABREU | RESERVATÓRIO | CAIXA DE AGUA | SEM DADOS | POVOADO BAIXAO DO SANTO | ATIVO | 4. COND. N.I. | N.A. | SEM DADOS | 150 | SEM DADOS | SEM DADOS | RURAL | SEM DADOS | Em Operação Parcial (necessita algum equipamento para operação plena)
546 | 2. Semiárido | ANÍSIO DE ABREU | RESERVATÓRIO | CAIXA DE AGUA | SEM DADOS | POVOADO LAGOADO | ATIVO | 4. COND. N.I. | N.A. | SEM DADOS | 10 | SEM DADOS | SEM DADOS | RURAL | SEM DADOS | Em Operação Parcial (necessita algum equipamento para operação plena)
547 | 2. Semiárido | ANÍSIO DE ABREU | RESERVATÓRIO | CAIXA DE AGUA | SEM DADOS | POVOADO MINADOR | ATIVO | 4. COND. N.I. | N.A. | SEM DADOS | 50 | SEM DADOS | SEM DADOS | RURAL | SEM DADOS | Em Operação Parcial (necessita algum equipamento para operação plena)
548 | 2. Semiárido | ANÍSIO DE ABREU | RESERVATÓRIO | CAIXA DE AGUA | SEM DADOS | POVOADO JACURUTU | ATIVO | 4. COND. N.I. | N.A. | SEM DADOS | 20 | SEM DADOS | SEM DADOS | RURAL | SEM DADOS | Em Operação Parcial (necessita algum equipamento para operação plena)
549 | 2. Semiárido | ANÍSIO DE ABREU | RESERVATÓRIO | CAIXA DE AGUA | SEM DADOS | POVOADO VELHO PAULO | ATIVO | 4. COND. N.I. | N.A. | SEM DADOS | 20 | SEM DADOS | SEM DADOS | RURAL | SEM DADOS | Em Operação Parcial (necessita algum equipamento para operação plena)
550 | 2. Semiárido | ANÍSIO DE ABREU | RESERVATÓRIO | CAIXA DE AGUA | SEM DADOS | POVOADO BAREIRINHO | ATIVO | 4. COND. N.I. | N.A. | SEM DADOS | 5 | SEM DADOS | SEM DADOS | RURAL | SEM DADOS | Em Operação Parcial (necessita algum equipamento para operação plena)
551 | 3. Cerrado | ANTÔNIO ALMEIDA | POÇO | POÇO 01 | SEM DADOS | MUTAMBEIRA | ATIVO | 1. BOA | 1.38 | SEM DADOS | N.A. | SEM DADOS | SEM DADOS | RURAL | SEM DADOS | Em Operação Plena
552 | 3. Cerrado | ANTÔNIO ALMEIDA | POÇO | POÇO 02 | SEM DADOS | VEADOS | ATIVO | 1. BOA | 1.38 | SEM DADOS | N.A. | SEM DADOS | SEM DADOS | RURAL | SEM DADOS | Em Operação Plena
553 | 3. Cerrado | ANTÔNIO ALMEIDA | POÇO | POÇO 03 | SEM DADOS | CARNAUBA | ATIVO | 1. BOA | 1.38 | SEM DADOS | N.A. | SEM DADOS | SEM DADOS | RURAL | SEM DADOS | Em Operação Plena
554 | 3. Cerrado | ANTÔNIO ALMEIDA | POÇO | POÇO 04 | SEM DADOS | OITEIRO | ATIVO | 1. BOA | 1.38 | SEM DADOS | N.A. | SEM DADOS | SEM DADOS | RURAL | SEM DADOS | Em Operação Plena
555 | 3. Cerrado | ANTÔNIO ALMEIDA | POÇO | POÇO 05 | SEM DADOS | FORMIGA | ATIVO | 1. BOA | 1.38 | SEM DADOS | N.A. | SEM DADOS | SEM DADOS | RURAL | SEM DADOS | Em Operação Plena
556 | 3. Cerrado | ANTÔNIO ALMEIDA | POÇO | POÇO 06 | SEM DADOS | MACAUBA | ATIVO | 1. BOA | 0.83 | SEM DADOS | N.A. | SEM DADOS | SEM DADOS | RURAL | SEM DADOS | Em Operação Plena
557 | 3. Cerrado | ANTÔNIO ALMEIDA | POÇO | POÇO 07 | SEM DADOS | BREJÃO 01 | ATIVO | 1. BOA | 1.38 | SEM DADOS | N.A. | SEM DADOS | SEM DADOS | RURAL | SEM DADOS | Em Operação Plena
558 | 3. Cerrado | ANTÔNIO ALMEIDA | POÇO | POÇO 08 | SEM DADOS | BREJÃO 02 | ATIVO | 1. BOA | 1.38 | SEM DADOS | N.A. | SEM DADOS | SEM DADOS | RURAL | SEM DADOS | Em Operação Plena
559 | 3. Cerrado | ANTÔNIO ALMEIDA | POÇO | POÇO 09 | SEM DADOS | SÃO JOSÉ | ATIVO | 1. BOA | 1.38 | SEM DADOS | N.A. | SEM DADOS | SEM DADOS | RURAL | SEM DADOS | Em Operação Plena
560 | 3. Cerrado | ANTÔNIO ALMEIDA | POÇO | POÇO 10 | SEM DADOS | TAMBORIL GURITA | ATIVO | 1. BOA | 1.38 | SEM DADOS | N.A. | SEM DADOS | SEM DADOS | RURAL | SEM DADOS | Em Operação Plena
561 | 3. Cerrado | ANTÔNIO ALMEIDA | POÇO | POÇO 11 | SEM DADOS | INHUMA | ATIVO | 1. BOA | 1.38 | SEM DADOS | N.A. | SEM DADOS | SEM DADOS | RURAL | SEM DADOS | Em Operação Plena
562 | 3. Cerrado | ANTÔNIO ALMEIDA | POÇO | POÇO 12 | SEM DADOS | LETREIRO | ATIVO | 1. BOA | 1.38 | SEM DADOS | N.A. | SEM DADOS | SEM DADOS | RURAL | SEM DADOS | Em Operação Plena
563 | 3. Cerrado | ANTÔNIO ALMEIDA | POÇO | POÇO 13 | SEM DADOS | PINDAIBA 01 | ATIVO | 1. BOA | 1.38 | SEM DADOS | N.A. | SEM DADOS | SEM DADOS | RURAL | SEM DADOS | Em Operação Plena
564 | 3. Cerrado | ANTÔNIO ALMEIDA | POÇO | POÇO 14 | SEM DADOS | PINDAIBA 02 | ATIVO | 1. BOA | 1.38 | SEM DADOS | N.A. | SEM DADOS | SEM DADOS | RURAL | SEM DADOS | Em Operação Plena
565 | 3. Cerrado | ANTÔNIO ALMEIDA | POÇO | POÇO 15 | SEM DADOS | ENGANO | ATIVO | 1. BOA | 1.38 | SEM DADOS | N.A. | SEM DADOS | SEM DADOS | RURAL | SEM DADOS | Em Operação Plena
566 | 3. Cerrado | ANTÔNIO ALMEIDA | POÇO | POÇO 16 | SEM DADOS | COCOS | ATIVO | 1. BOA | 1.38 | SEM DADOS | N.A. | SEM DADOS | SEM DADOS | RURAL | SEM DADOS | Em Operação Plena
567 | 3. Cerrado | ANTÔNIO ALMEIDA | POÇO | POÇO 17 | SEM DADOS | SANTA MARIA | ATIVO | 1. BOA | 1.38 | SEM DADOS | N.A. | SEM DADOS | SEM DADOS | RURAL | SEM DADOS | Em Operação Plena
568 | 3. Cerrado | ANTÔNIO ALMEIDA | RESERVATÓRIO | POÇO 01 | SEM DADOS | MUTAMBEIRA | ATIVO | 1. BOA | N.A. | SEM DADOS | 0.32 | SEM DADOS | SEM DADOS | RURAL | SEM DADOS | Em Operação Plena
569 | 3. Cerrado | ANTÔNIO ALMEIDA | RESERVATÓRIO | POÇO 02 | SEM DADOS | VEADOS | ATIVO | 1. BOA | N.A. | SEM DADOS | 0.38 | SEM DADOS | SEM DADOS | RURAL | SEM DADOS | Em Operação Plena
570 | 3. Cerrado | ANTÔNIO ALMEIDA | RESERVATÓRIO | POÇO 03 | SEM DADOS | CARNAUBA | ATIVO | 1. BOA | N.A. | SEM DADOS | 1.7 | SEM DADOS | SEM DADOS | RURAL | SEM DADOS | Em Operação Plena
571 | 3. Cerrado | ANTÔNIO ALMEIDA | RESERVATÓRIO | POÇO 04 | SEM DADOS | OITEIRO | ATIVO | 1. BOA | N.A. | SEM DADOS | 0.37 | SEM DADOS | SEM DADOS | RURAL | SEM DADOS | Em Operação Plena
572 | 3. Cerrado | ANTÔNIO ALMEIDA | RESERVATÓRIO | POÇO 05 | SEM DADOS | FORMIGA | ATIVO | 1. BOA | N.A. | SEM DADOS | 0.4 | SEM DADOS | SEM DADOS | RURAL | SEM DADOS | Em Operação Plena
573 | 3. Cerrado | ANTÔNIO ALMEIDA | RESERVATÓRIO | POÇO 06 | SEM DADOS | MACAUBA | ATIVO | 1. BOA | N.A. | SEM DADOS | 0.298 | SEM DADOS | SEM DADOS | RURAL | SEM DADOS | Em Operação Plena
574 | 3. Cerrado | ANTÔNIO ALMEIDA | RESERVATÓRIO | POÇO 07 | SEM DADOS | BREJÃO 01 | ATIVO | 1. BOA | N.A. | SEM DADOS | 0.92 | SEM DADOS | SEM DADOS | RURAL | SEM DADOS | Em Operação Plena
575 | 3. Cerrado | ANTÔNIO ALMEIDA | RESERVATÓRIO | POÇO 08 | SEM DADOS | BREJÃO 02 | ATIVO | 1. BOA | N.A. | SEM DADOS | 0.36 | SEM DADOS | SEM DADOS | RURAL | SEM DADOS | Em Operação Plena
576 | 3. Cerrado | ANTÔNIO ALMEIDA | RESERVATÓRIO | POÇO 09 | SEM DADOS | SÃO JOSÉ | ATIVO | 1. BOA | N.A. | SEM DADOS | 0.42 | SEM DADOS | SEM DADOS | RURAL | SEM DADOS | Em Operação Plena
577 | 3. Cerrado | ANTÔNIO ALMEIDA | RESERVATÓRIO | POÇO 10 | SEM DADOS | TAMBORIL GURITA | ATIVO | 1. BOA | N.A. | SEM DADOS | 0.41 | SEM DADOS | SEM DADOS | RURAL | SEM DADOS | Em Operação Plena
578 | 3. Cerrado | ANTÔNIO ALMEIDA | RESERVATÓRIO | POÇO 11 | SEM DADOS | INHUMA | ATIVO | 1. BOA | N.A. | SEM DADOS | 0.663 | SEM DADOS | SEM DADOS | RURAL | SEM DADOS | Em Operação Plena
579 | 3. Cerrado | ANTÔNIO ALMEIDA | RESERVATÓRIO | POÇO 12 | SEM DADOS | LETREIRO | ATIVO | 1. BOA | N.A. | SEM DADOS | 0.76 | SEM DADOS | SEM DADOS | RURAL | SEM DADOS | Em Operação Plena
580 | 3. Cerrado | ANTÔNIO ALMEIDA | RESERVATÓRIO | POÇO 13 | SEM DADOS | PINDAIBA 01 | ATIVO | 1. BOA | N.A. | SEM DADOS | 0.65 | SEM DADOS | SEM DADOS | RURAL | SEM DADOS | Em Operação Plena
581 | 3. Cerrado | ANTÔNIO ALMEIDA | RESERVATÓRIO | POÇO 14 | SEM DADOS | PINDAIBA 02 | ATIVO | 1. BOA | N.A. | SEM DADOS | 0.31 | SEM DADOS | SEM DADOS | RURAL | SEM DADOS | Em Operação Plena
582 | 3. Cerrado | ANTÔNIO ALMEIDA | RESERVATÓRIO | POÇO 15 | SEM DADOS | ENGANO | ATIVO | 1. BOA | N.A. | SEM DADOS | 0.41 | SEM DADOS | SEM DADOS | RURAL | SEM DADOS | Em Operação Plena
583 | 3. Cerrado | ANTÔNIO ALMEIDA | RESERVATÓRIO | POÇO 16 | SEM DADOS | COCOS | ATIVO | 1. BOA | N.A. | SEM DADOS | 0.42 | SEM DADOS | SEM DADOS | RURAL | SEM DADOS | Em Operação Plena
584 | 3. Cerrado | ANTÔNIO ALMEIDA | RESERVATÓRIO | POÇO 17 | SEM DADOS | SANTA MARIA | ATIVO | 1. BOA | N.A. | SEM DADOS | 0.37 | SEM DADOS | SEM DADOS | RURAL | SEM DADOS | Em Operação Plena
585 | 2. Semiárido | AROAZES | POÇO | POÇO 1 | EBARA BHS 512-8 12,5 HP | Praça centro | SEM DADOS | 4. COND. N.I. | 7.7778 | SEM DADOS | N.A. | SEM DADOS | SEM DADOS | URBANA | Verificar localização exata da unidade | SEM DADOS
586 | 2. Semiárido | AROAZES | POÇO | POÇO 2 | EBARA BHS 512-6 10 HP | NOVO AROAZES | SEM DADOS | 4. COND. N.I. | 7.2222 | SEM DADOS | N.A. | SEM DADOS | SEM DADOS | URBANA | Endereço não encontrado no Google Maps | SEM DADOS
587 | 2. Semiárido | AROAZES | RESERVATÓRIO | Próximo ao poço n°1 | SEM DADOS | Praça Dr. Francisco Soares, Centro | INATIVO | 4. COND. N.I. | N.A. | SEM DADOS | 50 | -6.1114 | -41.7861 | URBANA | SEM DADOS | SEM DADOS
588 | 2. Semiárido | AROAZES | RESERVATÓRIO | Próximo ao poço n°2 | SEM DADOS | Rua Apregio Pereira da Silva, n° 501, Bairro Novo Aroazes | ATIVO | 4. COND. N.I. | N.A. | SEM DADOS | 100 | -6.1094 | -41.7075 | URBANA | SEM DADOS | SEM DADOS
589 | 2. Semiárido | AROAZES | POÇO | POÇO ALTO DA CRUZ | SEM DADOS | AV. OSORIO DO VALE | ATIVO | 1. BOA | SEM DADOS | SEM DADOS | N.A. | SEM DADOS | SEM DADOS | URBANA | SEM DADOS | SEM DADOS
590 | 2. Semiárido | AROAZES | POÇO | POÇO AZUL DA SERRA | SEM DADOS | RUA RAIMUNDO REBERISTA | ATIVO | 1. BOA | SEM DADOS | SEM DADOS | N.A. | SEM DADOS | SEM DADOS | URBANA | SEM DADOS | SEM DADOS
591 | 2. Semiárido | AROAZES | POÇO | poço piçarreira 1 | SEM DADOS | Rua Chico de Sena, Piçarreira | ATIVO | 1. BOA | SEM DADOS | SEM DADOS | N.A. | SEM DADOS | SEM DADOS | URBANA | SEM DADOS | SEM DADOS
592 | 2. Semiárido | AROAZES | POÇO | Poço Piçarreira 2 | SEM DADOS | Rua Florinda Rodrigues, Piçarreira | ATIVO | 2. MODERADA | SEM DADOS | SEM DADOS | N.A. | SEM DADOS | SEM DADOS | URBANA | SEM DADOS | Em Operação Parcial (necessita algum equipamento para operação plena)
593 | 2. Semiárido | AROAZES | POÇO | Poço Lavanderia | SEM DADOS | Rua Joao da Silva, Novo Aroazes | ATIVO | 1. BOA | SEM DADOS | SEM DADOS | N.A. | SEM DADOS | SEM DADOS | URBANA | SEM DADOS | SEM DADOS
594 | 2. Semiárido | AROAZES | POÇO | Poço do Estádio | SEM DADOS | Rua Isais Pereira, Novo Aroazes | ATIVO | 1. BOA | SEM DADOS | SEM DADOS | N.A. | SEM DADOS | SEM DADOS | URBANA | SEM DADOS | SEM DADOS
595 | 2. Semiárido | AROAZES | POÇO | Poço do Centro | SEM DADOS | Prça dos Correios, Centro | ATIVO | 1. BOA | SEM DADOS | SEM DADOS | N.A. | SEM DADOS | SEM DADOS | URBANA | SEM DADOS | SEM DADOS
596 | 2. Semiárido | AROAZES | POÇO | Poço do Barro | SEM DADOS | Av. Manoel Chiquinha, Barro I | ATIVO | 1. BOA | SEM DADOS | SEM DADOS | N.A. | SEM DADOS | SEM DADOS | URBANA | SEM DADOS | SEM DADOS
597 | 2. Semiárido | AROAZES | POÇO | Poço do Brejo I | SEM DADOS | Povoado Brejo | ATIVO | 1. BOA | SEM DADOS | SEM DADOS | N.A. | SEM DADOS | SEM DADOS | URBANA | SEM DADOS | SEM DADOS
598 | 2. Semiárido | AROAZES | POÇO | Poço do Brejo II | SEM DADOS | Povoado Brejo | ATIVO | 2. MODERADA | SEM DADOS | SEM DADOS | N.A. | SEM DADOS | SEM DADOS | RURAL | SEM DADOS | Em Operação Parcial (necessita algum equipamento para operação plena)
599 | 2. Semiárido | AROAZES | POÇO | Poço das Baixas | SEM DADOS | Localidade Baixas | ATIVO | 1. BOA | SEM DADOS | SEM DADOS | N.A. | SEM DADOS | SEM DADOS | RURAL | SEM DADOS | SEM DADOS
600 | 2. Semiárido | AROAZES | POÇO | Poço da Santana | SEM DADOS | Localidade Santana | ATIVO | 1. BOA | SEM DADOS | SEM DADOS | N.A. | SEM DADOS | SEM DADOS | RURAL | SEM DADOS | SEM DADOS
601 | 2. Semiárido | AROAZES | POÇO | Poço do Amolar | SEM DADOS | Localidade Amolar | ATIVO | 2. MODERADA | SEM DADOS | SEM DADOS | N.A. | SEM DADOS | SEM DADOS | RURAL | SEM DADOS | Em Operação Parcial (necessita algum equipamento para operação plena)
602 | 2. Semiárido | AROAZES | POÇO | Poço do Morcego | SEM DADOS | Localidade Morcego | ATIVO | 1. BOA | SEM DADOS | SEM DADOS | N.A. | SEM DADOS | SEM DADOS | RURAL | SEM DADOS | SEM DADOS
603 | 2. Semiárido | AROAZES | POÇO | Poço Tuncuns | SEM DADOS | Localidade Tuncuns | ATIVO | 1. BOA | SEM DADOS | SEM DADOS | N.A. | SEM DADOS | SEM DADOS | RURAL | SEM DADOS | SEM DADOS
604 | 2. Semiárido | AROAZES | POÇO | Poço Itaúna | SEM DADOS | Povoado Itaúna | ATIVO | 1. BOA | SEM DADOS | SEM DADOS | N.A. | SEM DADOS | SEM DADOS | RURAL | SEM DADOS | SEM DADOS
605 | 2. Semiárido | AROAZES | POÇO | Poço Santa Inês | SEM DADOS | Localidade Santa Inês | ATIVO | 1. BOA | SEM DADOS | SEM DADOS | N.A. | SEM DADOS | SEM DADOS | RURAL | SEM DADOS | SEM DADOS
606 | 2. Semiárido | AROAZES | POÇO | Poço Barra da Isabel | SEM DADOS | Localidade Barra da Isabel | ATIVO | 1. BOA | SEM DADOS | SEM DADOS | N.A. | SEM DADOS | SEM DADOS | RURAL | SEM DADOS | SEM DADOS
607 | 2. Semiárido | AROAZES | POÇO | Poço Viração | SEM DADOS | Localidade Viração | ATIVO | 1. BOA | SEM DADOS | SEM DADOS | N.A. | SEM DADOS | SEM DADOS | RURAL | SEM DADOS | SEM DADOS
608 | 2. Semiárido | AROAZES | POÇO | Poço Alegre I | SEM DADOS | Localidade Alegre I | ATIVO | 1. BOA | SEM DADOS | SEM DADOS | N.A. | SEM DADOS | SEM DADOS | RURAL | SEM DADOS | SEM DADOS
609 | 2. Semiárido | AROAZES | POÇO | Poço Canto dos Cocos | SEM DADOS | Localidade Canto dos Cocos | ATIVO | 1. BOA | SEM DADOS | SEM DADOS | N.A. | SEM DADOS | SEM DADOS | RURAL | SEM DADOS | SEM DADOS
610 | 2. Semiárido | AROAZES | POÇO | Poço Serra da Raquel | SEM DADOS | Povoado Serra da Raquel | ATIVO | 1. BOA | SEM DADOS | SEM DADOS | N.A. | SEM DADOS | SEM DADOS | RURAL | SEM DADOS | SEM DADOS
611 | 2. Semiárido | AROAZES | POÇO | Canto dos Cocos/Serra | SEM DADOS | Povoado Serra da Raquel | ATIVO | 2. MODERADA | SEM DADOS | SEM DADOS | N.A. | SEM DADOS | SEM DADOS | RURAL | SEM DADOS | Em Operação Parcial (necessita algum equipamento para operação plena)
612 | 2. Semiárido | AROAZES | POÇO | Poço do Boqueirão | SEM DADOS | Povoado Boqueirão | ATIVO | 1. BOA | SEM DADOS | SEM DADOS | N.A. | -5.0311 | -41.7592 | RURAL | SEM DADOS | SEM DADOS
613 | 2. Semiárido | AROAZES | POÇO | Poço Deserto | SEM DADOS | Povoado Deserto | ATIVO | 1. BOA | SEM DADOS | SEM DADOS | N.A. | SEM DADOS | SEM DADOS | RURAL | SEM DADOS | SEM DADOS
614 | 2. Semiárido | AROAZES | POÇO | Poço Bom Jesus | SEM DADOS | Localidade Bom Jesus | ATIVO | 2. MODERADA | SEM DADOS | SEM DADOS | N.A. | SEM DADOS | SEM DADOS | RURAL | SEM DADOS | Em Operação Parcial (necessita algum equipamento para operação plena)
615 | 2. Semiárido | AROAZES | POÇO | Poço Alto Belo | SEM DADOS | Loclidade Alto Belo | ATIVO | 2. MODERADA | SEM DADOS | SEM DADOS | N.A. | SEM DADOS | SEM DADOS | RURAL | SEM DADOS | Em Operação Parcial (necessita algum equipamento para operação plena)
616 | 2. Semiárido | AROAZES | POÇO | Poço Carnaibas | SEM DADOS | Povoado Carnaibas | ATIVO | 1. BOA | SEM DADOS | SEM DADOS | N.A. | SEM DADOS | SEM DADOS | RURAL | SEM DADOS | SEM DADOS
617 | 2. Semiárido | AROAZES | POÇO | Poço do Cruzeiro | SEM DADOS | Localidade Cruzeiro | ATIVO | 1. BOA | SEM DADOS | SEM DADOS | N.A. | SEM DADOS | SEM DADOS | RURAL | SEM DADOS | SEM DADOS
618 | 2. Semiárido | AROAZES | POÇO | Poço do Piripiri | SEM DADOS | Povoado Piripiri Velho | ATIVO | 1. BOA | SEM DADOS | SEM DADOS | N.A. | SEM DADOS | SEM DADOS | RURAL | SEM DADOS | SEM DADOS
619 | 2. Semiárido | AROAZES | POÇO | Poço Santa Clara | SEM DADOS | Localidade Santa Clara / Piscinão | ATIVO | 2. MODERADA | SEM DADOS | SEM DADOS | N.A. | SEM DADOS | SEM DADOS | RURAL | SEM DADOS | Em Operação Parcial (necessita algum equipamento para operação plena)
620 | 2. Semiárido | AROAZES | POÇO | Poço Tijolada | SEM DADOS | Fazenda Tijolada | ATIVO | 1. BOA | SEM DADOS | SEM DADOS | N.A. | SEM DADOS | SEM DADOS | RURAL | SEM DADOS | SEM DADOS
621 | 2. Semiárido | AROAZES | POÇO | Poço Paraná | SEM DADOS | Localidade Paraná | ATIVO | 2. MODERADA | SEM DADOS | SEM DADOS | N.A. | SEM DADOS | SEM DADOS | RURAL | SEM DADOS | Em Operação Parcial (necessita algum equipamento para operação plena)
622 | 2. Semiárido | AROAZES | POÇO | Poço São Benedito | SEM DADOS | Localidade São Benedito | ATIVO | 1. BOA | SEM DADOS | SEM DADOS | N.A. | SEM DADOS | SEM DADOS | RURAL | SEM DADOS | SEM DADOS
623 | 2. Semiárido | AROAZES | POÇO | Poço São José | SEM DADOS | Localidade São José | ATIVO | 1. BOA | SEM DADOS | SEM DADOS | N.A. | SEM DADOS | SEM DADOS | RURAL | SEM DADOS | SEM DADOS
624 | 2. Semiárido | AROAZES | POÇO | Poço Primavera | SEM DADOS | Localidade Primavera | ATIVO | 1. BOA | SEM DADOS | SEM DADOS | N.A. | SEM DADOS | SEM DADOS | RURAL | SEM DADOS | SEM DADOS
625 | 2. Semiárido | AROAZES | POÇO | Poço Lagoa do Barro | SEM DADOS | Localidade Lagoa do Barro | ATIVO | 1. BOA | SEM DADOS | SEM DADOS | N.A. | SEM DADOS | SEM DADOS | RURAL | SEM DADOS | SEM DADOS
626 | 2. Semiárido | AROAZES | POÇO | Poço Tinguís | SEM DADOS | Localidade Tinguis | ATIVO | 1. BOA | SEM DADOS | SEM DADOS | N.A. | SEM DADOS | SEM DADOS | RURAL | SEM DADOS | SEM DADOS
627 | 2. Semiárido | AROAZES | POÇO | Poço Tinguis II | SEM DADOS | Localidade Tinguis II | ATIVO | 2. MODERADA | SEM DADOS | SEM DADOS | N.A. | SEM DADOS | SEM DADOS | RURAL | SEM DADOS | Em Operação Parcial (necessita algum equipamento para operação plena)
628 | 2. Semiárido | AROAZES | POÇO | Poço Varzea do Canto | SEM DADOS | Assentamento Varzea do Canto | ATIVO | 1. BOA | SEM DADOS | SEM DADOS | N.A. | SEM DADOS | SEM DADOS | RURAL | SEM DADOS | SEM DADOS
629 | 2. Semiárido | AROAZES | POÇO | Poço Vila Independência | SEM DADOS | Assentamento Vila Independência | ATIVO | 1. BOA | SEM DADOS | SEM DADOS | N.A. | SEM DADOS | SEM DADOS | RURAL | SEM DADOS | SEM DADOS
630 | 2. Semiárido | AROAZES | POÇO | Poço Miguel Alves | SEM DADOS | Povoado Miguel Alves | ATIVO | 1. BOA | SEM DADOS | SEM DADOS | N.A. | SEM DADOS | SEM DADOS | RURAL | SEM DADOS | SEM DADOS
631 | 2. Semiárido | AROAZES | POÇO | Poço Barro Vermelho | SEM DADOS | Povoado Barro Vermelho | ATIVO | 1. BOA | SEM DADOS | SEM DADOS | N.A. | SEM DADOS | SEM DADOS | RURAL | SEM DADOS | SEM DADOS
632 | 2. Semiárido | AROAZES | POÇO | Poço Alegre II | SEM DADOS | Povoado Sambito | ATIVO | 1. BOA | SEM DADOS | SEM DADOS | N.A. | SEM DADOS | SEM DADOS | RURAL | SEM DADOS | SEM DADOS
633 | 2. Semiárido | AROAZES | POÇO | Poço Regalia | SEM DADOS | Localidade Regalia | ATIVO | 1. BOA | SEM DADOS | SEM DADOS | N.A. | SEM DADOS | SEM DADOS | RURAL | SEM DADOS | SEM DADOS
634 | 2. Semiárido | AROAZES | POÇO | Poço Buriti | SEM DADOS | Localidade Buriti | ATIVO | 1. BOA | SEM DADOS | SEM DADOS | N.A. | SEM DADOS | SEM DADOS | RURAL | SEM DADOS | SEM DADOS
635 | 2. Semiárido | AROAZES | POÇO | Poço Buraco D´àgua | SEM DADOS | Localidade Buraco D´água | ATIVO | 1. BOA | SEM DADOS | SEM DADOS | N.A. | SEM DADOS | SEM DADOS | RURAL | SEM DADOS | SEM DADOS
636 | 2. Semiárido | AROAZES | RESERVATÓRIO | SEM DADOS | SEM DADOS | Rua projetada 4, Bairro Piçarreira | INATIVO | 4. COND. N.I. | N.A. | SEM DADOS | 50 | -6.1206 | -41.7808 | URBANA | SEM DADOS | SEM DADOS
637 | 2. Semiárido | AROAZES | RESERVATÓRIO | SEM DADOS | SEM DADOS | Bairro Piçarreira | ATIVO | 4. COND. N.I. | N.A. | SEM DADOS | 5 | -6.1175 | -41.7825 | URBANA | SEM DADOS | SEM DADOS
638 | 2. Semiárido | AROAZES | RESERVATÓRIO | SEM DADOS | SEM DADOS | Região Central | ATIVO | 4. COND. N.I. | N.A. | SEM DADOS | 5 | -6.1114 | -41.7881 | URBANA | SEM DADOS | SEM DADOS
639 | 2. Semiárido | AROAZES | RESERVATÓRIO | SEM DADOS | SEM DADOS | Bairro Barro 1 | ATIVO | 4. COND. N.I. | N.A. | SEM DADOS | 10 | -6.11 | -41.7719 | URBANA | SEM DADOS | SEM DADOS
640 | 2. Semiárido | AROAZES | RESERVATÓRIO | SEM DADOS | SEM DADOS | Bairro Azul da Serra | ATIVO | 4. COND. N.I. | N.A. | SEM DADOS | 5 | -6.1019 | -41.8008 | URBANA | SEM DADOS | SEM DADOS
641 | 2. Semiárido | AROAZES | RESERVATÓRIO | SEM DADOS | SEM DADOS | Bairro Novo Azoares | ATIVO | 4. COND. N.I. | N.A. | SEM DADOS | 10 | -6.1053 | -41.7903 | URBANA | SEM DADOS | SEM DADOS
642 | 2. Semiárido | AROAZES | RESERVATÓRIO | SEM DADOS | SEM DADOS | Matadouro Municipal | ATIVO | 4. COND. N.I. | N.A. | SEM DADOS | 10 | -6.1119 | -41.8139 | URBANA | SEM DADOS | SEM DADOS
643 | 2. Semiárido | AROAZES | RESERVATÓRIO | SEM DADOS | SEM DADOS | Povoado Boqueirão | ATIVO | 4. COND. N.I. | N.A. | SEM DADOS | 15 | -5.0311 | -41.7592 | RURAL | SEM DADOS | SEM DADOS
644 | 2. Semiárido | AROAZES | RESERVATÓRIO | SEM DADOS | SEM DADOS | Povoado Lagoa das Missões, Fazenda Serra Negra | ATIVO | 4. COND. N.I. | N.A. | SEM DADOS | 15 | -5.9794 | -41.815 | RURAL | SEM DADOS | SEM DADOS
645 | 2. Semiárido | AROAZES | POÇO | n° 01 | Bomba | Praça Dr. Francisco Soares, Centro | ATIVO | 3. RUIM | 6.11 | 12.5 | N.A. | -6.1114 | -41.7861 | URBANA | SEM DADOS | Necessidade de adequações nas estruturas (alvenaria, hidráulica, elétrica)
646 | 2. Semiárido | AROAZES | POÇO | n° 01 | SEM DADOS | Rua projetada 4, Bairro Piçarreira | INATIVO | 4. COND. N.I. | SEM DADOS | SEM DADOS | N.A. | -6.1206 | -41.7808 | URBANA | SEM DADOS | SEM DADOS
647 | 2. Semiárido | AROAZES | POÇO | n° 02 | SEM DADOS | Rua projetada 4, Bairro Piçarreira | INATIVO | 4. COND. N.I. | SEM DADOS | SEM DADOS | N.A. | -6.1206 | -41.7808 | URBANA | SEM DADOS | SEM DADOS
648 | 2. Semiárido | AROAZES | POÇO | n° 02 | Bomba | Rua Apregio Pereira da Silva, n° 501, Bairro Novo Aroazes | ATIVO | 3. RUIM | 5.56 | 12 | N.A. | -6.1042 | -41.7886 | URBANA | SEM DADOS | Necessidade de adequações nas estruturas (alvenaria, hidráulica, elétrica)
649 | 2. Semiárido | AROAZES | POÇO | SEM DADOS | SEM DADOS | Rua Apregio Pereira da Silva, n° 501, Bairro Novo Aroazes | INATIVO | 4. COND. N.I. | SEM DADOS | SEM DADOS | N.A. | -6.1042 | -41.7886 | URBANA | SEM DADOS | SEM DADOS
650 | 2. Semiárido | AROAZES | POÇO | SEM DADOS | Bomba | Região Central | ATIVO | 2. MODERADA | SEM DADOS | SEM DADOS | N.A. | -6.1114 | -41.7881 | URBANA | SEM DADOS | Área do poço está cercada em área edificada, mas não existe sinalização
651 | 2. Semiárido | AROAZES | POÇO | SEM DADOS | Bomba | Bairro Azul da Serra | ATIVO | 3. RUIM | SEM DADOS | SEM DADOS | N.A. | -6.1019 | -41.8008 | URBANA | SEM DADOS | Necessidade de adequações nas estruturas (alvenaria, hidráulica, elétrica)
652 | 2. Semiárido | AROAZES | POÇO | SEM DADOS | Bomba | Bairro Alto da Cruz | ATIVO | 3. RUIM | SEM DADOS | SEM DADOS | N.A. | -6.1175 | -41.7964 | URBANA | SEM DADOS | Necessidade de adequações nas estruturas (alvenaria, hidráulica, elétrica)
653 | 2. Semiárido | AROAZES | POÇO | SEM DADOS | Bomba | Bairro Novo Azoares | ATIVO | 2. MODERADA | SEM DADOS | SEM DADOS | N.A. | -6.1053 | -41.79 | URBANA | SEM DADOS | Área do poço está cercada em área edificada, mas não existe sinalização
654 | 2. Semiárido | AROAZES | POÇO | SEM DADOS | Bomba | Matadouro Municipal | ATIVO | 3. RUIM | SEM DADOS | SEM DADOS | N.A. | -6.1119 | -41.8139 | URBANA | SEM DADOS | Necessidade de adequações nas estruturas (alvenaria, hidráulica, elétrica)
655 | 2. Semiárido | AROAZES | POÇO | SEM DADOS | SEM DADOS | Povoado Lagoa das Missões, Fazenda Serra Negra | ATIVO | 4. COND. N.I. | SEM DADOS | SEM DADOS | N.A. | -5.9794 | -41.815 | RURAL | SEM DADOS | SEM DADOS
656 | 2. Semiárido | AROEIRAS DO ITAIM | POÇO | POÇO 01 | SEM DADOS | CHAPADA DOS MIROS | ATIVO | 1. BOA | 4.4444 | SEM DADOS | N.A. | SEM DADOS | SEM DADOS | RURAL | SEM DADOS | SEM DADOS
657 | 2. Semiárido | AROEIRAS DO ITAIM | RESERVATÓRIO | CAIXA DÁGUA 01 | SEM DADOS | CHAPADA DOS MIROS | ATIVO | 1. BOA | N.A. | SEM DADOS | 10 | SEM DADOS | SEM DADOS | RURAL | SEM DADOS | SEM DADOS
658 | 2. Semiárido | AROEIRAS DO ITAIM | RESERVATÓRIO | CAIXA DÁGUA 02 | SEM DADOS | CHAPADA DOS MIROS | ATIVO | 1. BOA | N.A. | SEM DADOS | 5 | SEM DADOS | SEM DADOS | RURAL | SEM DADOS | SEM DADOS
659 | 2. Semiárido | AROEIRAS DO ITAIM | POÇO | POÇO 02 | SEM DADOS | MONTE BELO | ATIVO | 1. BOA | 2.2222 | SEM DADOS | N.A. | SEM DADOS | SEM DADOS | RURAL | SEM DADOS | SEM DADOS
660 | 2. Semiárido | AROEIRAS DO ITAIM | RESERVATÓRIO | CAIXA DÁGUA 01 | SEM DADOS | MONTE BELO | ATIVO | 1. BOA | N.A. | SEM DADOS | 5 | SEM DADOS | SEM DADOS | RURAL | SEM DADOS | SEM DADOS
661 | 2. Semiárido | AROEIRAS DO ITAIM | RESERVATÓRIO | CAIXA DAGUA 02 | SEM DADOS | MONTE BELO | ATIVO | 1. BOA | N.A. | SEM DADOS | 5 | SEM DADOS | SEM DADOS | RURAL | SEM DADOS | SEM DADOS
662 | 2. Semiárido | AROEIRAS DO ITAIM | POÇO | POÇO 03 | SEM DADOS | BOQUEIRÃO DA ONÇA | ATIVO | 1. BOA | 3.3333 | SEM DADOS | N.A. | SEM DADOS | SEM DADOS | RURAL | SEM DADOS | SEM DADOS
663 | 2. Semiárido | AROEIRAS DO ITAIM | RESERVATÓRIO | CAIXA DAGUA 01 | SEM DADOS | BOQUEIRÃO DA ONÇA | ATIVO | 1. BOA | N.A. | SEM DADOS | 10 | SEM DADOS | SEM DADOS | RURAL | SEM DADOS | SEM DADOS
664 | 2. Semiárido | AROEIRAS DO ITAIM | RESERVATÓRIO | CAIXA DAGUA 02 | SEM DADOS | BOQUEIRÃO DA ONÇA | ATIVO | 1. BOA | N.A. | SEM DADOS | 5 | SEM DADOS | SEM DADOS | RURAL | SEM DADOS | SEM DADOS
665 | 2. Semiárido | AROEIRAS DO ITAIM | POÇO | POÇO 04 | SEM DADOS | CARNAIBINHAS | ATIVO | 1. BOA | 1.6667 | SEM DADOS | N.A. | SEM DADOS | SEM DADOS | RURAL | SEM DADOS | SEM DADOS
666 | 2. Semiárido | AROEIRAS DO ITAIM | RESERVATÓRIO | CAIXA DÁGUA 01 | SEM DADOS | CARNAIBINHAS | ATIVO | 1. BOA | N.A. | SEM DADOS | 5 | SEM DADOS | SEM DADOS | RURAL | SEM DADOS | SEM DADOS
667 | 2. Semiárido | AROEIRAS DO ITAIM | POÇO | POÇO 05 | SEM DADOS | CARCARÁ | ATIVO | 1. BOA | 1.6667 | SEM DADOS | N.A. | SEM DADOS | SEM DADOS | RURAL | SEM DADOS | SEM DADOS
668 | 2. Semiárido | AROEIRAS DO ITAIM | RESERVATÓRIO | CAIXA DÁGUA 01 | SEM DADOS | CARCARÁ | ATIVO | 1. BOA | N.A. | SEM DADOS | 5 | SEM DADOS | SEM DADOS | RURAL | SEM DADOS | SEM DADOS
669 | 2. Semiárido | AROEIRAS DO ITAIM | POÇO | POÇO 06 | SEM DADOS | RODEADOR | ATIVO | 1. BOA | 3.8889 | SEM DADOS | N.A. | SEM DADOS | SEM DADOS | RURAL | SEM DADOS | SEM DADOS
670 | 2. Semiárido | AROEIRAS DO ITAIM | RESERVATÓRIO | CAIXA DÁGUA 01 | SEM DADOS | RODEADOR | ATIVO | 1. BOA | N.A. | SEM DADOS | 5 | SEM DADOS | SEM DADOS | RURAL | SEM DADOS | SEM DADOS
671 | 2. Semiárido | AROEIRAS DO ITAIM | RESERVATÓRIO | CAIXA DÁGUA 02 | SEM DADOS | RODEADOR | ATIVO | 1. BOA | N.A. | SEM DADOS | 5 | SEM DADOS | SEM DADOS | RURAL | SEM DADOS | SEM DADOS
672 | 2. Semiárido | AROEIRAS DO ITAIM | POÇO | POÇO 07 | SEM DADOS | CHAPADA DA AROEIRAS | ATIVO | 1. BOA | 3.3333 | SEM DADOS | N.A. | SEM DADOS | SEM DADOS | RURAL | SEM DADOS | SEM DADOS
673 | 2. Semiárido | AROEIRAS DO ITAIM | RESERVATÓRIO | CAIXA 01 | SEM DADOS | CHAPADA DA AROEIRAS | ATIVO | 1. BOA | N.A. | SEM DADOS | 5 | SEM DADOS | SEM DADOS | RURAL | SEM DADOS | SEM DADOS
674 | 2. Semiárido | AROEIRAS DO ITAIM | RESERVATÓRIO | CAIXA 02 | SEM DADOS | CHAPADA DA AROEIRAS | ATIVO | 1. BOA | N.A. | SEM DADOS | 5 | SEM DADOS | SEM DADOS | RURAL | SEM DADOS | SEM DADOS
675 | 2. Semiárido | AROEIRAS DO ITAIM | POÇO | POÇO 08 | SEM DADOS | TINGUIS | ATIVO | 1. BOA | 2.2222 | SEM DADOS | N.A. | SEM DADOS | SEM DADOS | RURAL | SEM DADOS | SEM DADOS
676 | 2. Semiárido | AROEIRAS DO ITAIM | RESERVATÓRIO | CAIXA 01 | SEM DADOS | TINGUIS | ATIVO | 1. BOA | N.A. | SEM DADOS | 5 | SEM DADOS | SEM DADOS | RURAL | SEM DADOS | SEM DADOS
677 | 2. Semiárido | AROEIRAS DO ITAIM | RESERVATÓRIO | CAIXA 02 | SEM DADOS | TINGUIS | ATIVO | 1. BOA | N.A. | SEM DADOS | 5 | SEM DADOS | SEM DADOS | RURAL | SEM DADOS | SEM DADOS
678 | 2. Semiárido | AROEIRAS DO ITAIM | POÇO | POÇO 09 | SEM DADOS | JUÁ | ATIVO | 1. BOA | 2.2222 | SEM DADOS | N.A. | SEM DADOS | SEM DADOS | RURAL | SEM DADOS | SEM DADOS
679 | 2. Semiárido | AROEIRAS DO ITAIM | RESERVATÓRIO | CAIXA 01 | SEM DADOS | JUÁ | ATIVO | 1. BOA | N.A. | SEM DADOS | 5 | SEM DADOS | SEM DADOS | RURAL | SEM DADOS | SEM DADOS
680 | 2. Semiárido | AROEIRAS DO ITAIM | POÇO | POÇO 10 | SEM DADOS | BOA VISTA | ATIVO | 1. BOA | 1.3889 | SEM DADOS | N.A. | SEM DADOS | SEM DADOS | RURAL | SEM DADOS | SEM DADOS
681 | 2. Semiárido | AROEIRAS DO ITAIM | RESERVATÓRIO | CAIXA 01 | SEM DADOS | BOA VISTA | ATIVO | 1. BOA | N.A. | SEM DADOS | 10 | SEM DADOS | SEM DADOS | RURAL | SEM DADOS | SEM DADOS
682 | 2. Semiárido | AROEIRAS DO ITAIM | RESERVATÓRIO | CAIXA 02 | SEM DADOS | BOA VISTA | ATIVO | 1. BOA | N.A. | SEM DADOS | 5 | SEM DADOS | SEM DADOS | RURAL | SEM DADOS | SEM DADOS
683 | 2. Semiárido | AROEIRAS DO ITAIM | POÇO | POÇO 11 | SEM DADOS | ROÇA VELHA | ATIVO | 1. BOA | 1.3889 | SEM DADOS | N.A. | SEM DADOS | SEM DADOS | RURAL | SEM DADOS | SEM DADOS
684 | 2. Semiárido | AROEIRAS DO ITAIM | RESERVATÓRIO | CAIXA 01 | SEM DADOS | ROÇA VELHA | ATIVO | 1. BOA | N.A. | SEM DADOS | 5 | SEM DADOS | SEM DADOS | RURAL | SEM DADOS | SEM DADOS
685 | 2. Semiárido | AROEIRAS DO ITAIM | POÇO | POÇO 12 | SEM DADOS | SACO DAS CABAÇAS | ATIVO | 1. BOA | 3.3333 | SEM DADOS | N.A. | SEM DADOS | SEM DADOS | RURAL | SEM DADOS | SEM DADOS
686 | 2. Semiárido | AROEIRAS DO ITAIM | RESERVATÓRIO | CAIXA 01 | SEM DADOS | SACO DAS CABAÇAS | ATIVO | 1. BOA | N.A. | SEM DADOS | 5 | SEM DADOS | SEM DADOS | RURAL | SEM DADOS | SEM DADOS
687 | 2. Semiárido | AROEIRAS DO ITAIM | RESERVATÓRIO | CAIXA 02 | SEM DADOS | SACO DAS CABAÇAS | ATIVO | 1. BOA | N.A. | SEM DADOS | 5 | SEM DADOS | SEM DADOS | RURAL | SEM DADOS | SEM DADOS
688 | 2. Semiárido | AROEIRAS DO ITAIM | POÇO | POÇO 13 | SEM DADOS | QUEIRÓS | ATIVO | 1. BOA | 2.2222 | SEM DADOS | N.A. | SEM DADOS | SEM DADOS | RURAL | SEM DADOS | SEM DADOS
689 | 2. Semiárido | AROEIRAS DO ITAIM | RESERVATÓRIO | CAIXA 01 | SEM DADOS | QUEIRÓS | ATIVO | 1. BOA | N.A. | SEM DADOS | 12 | SEM DADOS | SEM DADOS | RURAL | SEM DADOS | SEM DADOS
690 | 2. Semiárido | AROEIRAS DO ITAIM | POÇO | POÇO 14 | SEM DADOS | TABOLEIRO | ATIVO | 1. BOA | 1.3889 | SEM DADOS | N.A. | SEM DADOS | SEM DADOS | RURAL | SEM DADOS | SEM DADOS
691 | 2. Semiárido | AROEIRAS DO ITAIM | RESERVATÓRIO | CAIXA 01 | SEM DADOS | TABOLEIRO | ATIVO | 1. BOA | N.A. | SEM DADOS | 5 | SEM DADOS | SEM DADOS | RURAL | SEM DADOS | SEM DADOS
692 | 2. Semiárido | AROEIRAS DO ITAIM | POÇO | POÇO 15 | SEM DADOS | FAZENDA NOVA | ATIVO | 1. BOA | 3.3333 | SEM DADOS | N.A. | SEM DADOS | SEM DADOS | RURAL | SEM DADOS | SEM DADOS
693 | 2. Semiárido | AROEIRAS DO ITAIM | RESERVATÓRIO | CAIXA 01 | SEM DADOS | FAZENDA NOVA | ATIVO | 1. BOA | N.A. | SEM DADOS | 5 | SEM DADOS | SEM DADOS | RURAL | SEM DADOS | SEM DADOS
694 | 2. Semiárido | AROEIRAS DO ITAIM | RESERVATÓRIO | CAIXA 02 | SEM DADOS | FAZENDA NOVA | ATIVO | 1. BOA | N.A. | SEM DADOS | 5 | SEM DADOS | SEM DADOS | RURAL | SEM DADOS | SEM DADOS
695 | 2. Semiárido | AROEIRAS DO ITAIM | POÇO | POÇO 16 | SEM DADOS | PASSAGEM FUNDA | ATIVO | 1. BOA | 1.3889 | SEM DADOS | N.A. | SEM DADOS | SEM DADOS | RURAL | SEM DADOS | SEM DADOS
696 | 2. Semiárido | AROEIRAS DO ITAIM | RESERVATÓRIO | CAIXA 01 | SEM DADOS | PASSAGEM FUNDA | ATIVO | 1. BOA | N.A. | SEM DADOS | 5 | SEM DADOS | SEM DADOS | RURAL | SEM DADOS | SEM DADOS
697 | 3. Cerrado | ARRAIAL | POÇO | Poço Nº 01 | Ebara BHS 232-14 | Praça da Matriz | SEM DADOS | 4. COND. N.I. | 3.6111 | 4 | N.A. | -6.655 | -42.5332 | URBANA | SEM DADOS | SEM DADOS
698 | 3. Cerrado | ARRAIAL | POÇO | Poço Nº 02 | Ebara BHS 511-08 | Rua Padre Virgílio | SEM DADOS | 4. COND. N.I. | 4.1667 | 8 | N.A. | SEM DADOS | SEM DADOS | URBANA | Verificar localização exata da unidade | SEM DADOS
699 | 3. Cerrado | ARRAIAL | RESERVATÓRIO | RESERVATÓRIO ELEVADO | SEM DADOS | Rua Padre Virgílio | SEM DADOS | 4. COND. N.I. | N.A. | SEM DADOS | 100 | -6.6527 | -42.5345 | URBANA | SEM DADOS | SEM DADOS
700 | 3. Cerrado | ARRAIAL | RESERVATÓRIO | RESERVATÓRIO ELEVADO | SEM DADOS | Rua Tancredo Neves | SEM DADOS | 4. COND. N.I. | N.A. | SEM DADOS | 200 | SEM DADOS | SEM DADOS | URBANA | Verificar localização exata da unidade | SEM DADOS
701 | 3. Cerrado | ARRAIAL | POÇO | BAIRRO TORRES (POÇO 1) | SEM DADOS | ZONA URBANA | ATIVO | 1. BOA | 4.4444 | SEM DADOS | N.A. | SEM DADOS | SEM DADOS | URBANA | SEM DADOS | SEM DADOS
702 | 3. Cerrado | ARRAIAL | POÇO | BAIRRO TORRES (POÇO 2) | SEM DADOS | ZONA URBANA | ATIVO | 1. BOA | 5.4444 | SEM DADOS | N.A. | SEM DADOS | SEM DADOS | URBANA | SEM DADOS | SEM DADOS
703 | 3. Cerrado | ARRAIAL | POÇO | BAIRRO PEQUIZEIRO | SEM DADOS | ZONA URBANA | ATIVO | 1. BOA | 6.4444 | SEM DADOS | N.A. | SEM DADOS | SEM DADOS | URBANA | SEM DADOS | SEM DADOS
704 | 3. Cerrado | ARRAIAL | POÇO | BAIRRO CIDADE NOVA ESCOLA | SEM DADOS | ZONA URBANA | ATIVO | 1. BOA | 7.4444 | SEM DADOS | N.A. | SEM DADOS | SEM DADOS | URBANA | SEM DADOS | SEM DADOS
705 | 3. Cerrado | ARRAIAL | POÇO | BAIRRO CIDADE NOVA | SEM DADOS | ZONA URBANA | ATIVO | 1. BOA | 8.4444 | SEM DADOS | N.A. | SEM DADOS | SEM DADOS | URBANA | SEM DADOS | SEM DADOS
706 | 3. Cerrado | ARRAIAL | POÇO | BARREIRO | SEM DADOS | ZONA RURAL | ATIVO | 1. BOA | 9.4444 | SEM DADOS | N.A. | SEM DADOS | SEM DADOS | RURAL | SEM DADOS | SEM DADOS
707 | 3. Cerrado | ARRAIAL | POÇO | BARRA DO ARRAIAL | SEM DADOS | ZONA RURAL | ATIVO | 1. BOA | 10.4444 | SEM DADOS | N.A. | SEM DADOS | SEM DADOS | RURAL | SEM DADOS | SEM DADOS
708 | 3. Cerrado | ARRAIAL | POÇO | CAPA POÇO 1 | SEM DADOS | ZONA RURAL | ATIVO | 1. BOA | 11.4444 | SEM DADOS | N.A. | SEM DADOS | SEM DADOS | RURAL | SEM DADOS | SEM DADOS
709 | 3. Cerrado | ARRAIAL | POÇO | CAPA POÇO 2 | SEM DADOS | ZONA RURAL | ATIVO | 1. BOA | 12.4444 | SEM DADOS | N.A. | SEM DADOS | SEM DADOS | RURAL | SEM DADOS | SEM DADOS
710 | 3. Cerrado | ARRAIAL | POÇO | VAZANTE | SEM DADOS | ZONA RURAL | ATIVO | 1. BOA | 13.4444 | SEM DADOS | N.A. | SEM DADOS | SEM DADOS | RURAL | SEM DADOS | SEM DADOS
711 | 3. Cerrado | ARRAIAL | POÇO | RETIRO 1 | SEM DADOS | ZONA RURAL | ATIVO | 1. BOA | 14.4444 | SEM DADOS | N.A. | SEM DADOS | SEM DADOS | RURAL | SEM DADOS | SEM DADOS
712 | 3. Cerrado | ARRAIAL | POÇO | REIRO 2 | SEM DADOS | ZONA RURAL | ATIVO | 1. BOA | 15.4444 | SEM DADOS | N.A. | SEM DADOS | SEM DADOS | RURAL | SEM DADOS | SEM DADOS
713 | 3. Cerrado | ARRAIAL | POÇO | CAPIVARA | SEM DADOS | ZONA RURAL | ATIVO | 1. BOA | 16.4444 | SEM DADOS | N.A. | SEM DADOS | SEM DADOS | RURAL | SEM DADOS | SEM DADOS
714 | 3. Cerrado | ARRAIAL | POÇO | VEREDINHA | SEM DADOS | ZONA RURAL | ATIVO | 1. BOA | 17.4444 | SEM DADOS | N.A. | SEM DADOS | SEM DADOS | RURAL | SEM DADOS | SEM DADOS
715 | 3. Cerrado | ARRAIAL | POÇO | PARRUDO | SEM DADOS | ZONA RURAL | ATIVO | 1. BOA | 18.4444 | SEM DADOS | N.A. | SEM DADOS | SEM DADOS | RURAL | SEM DADOS | SEM DADOS
716 | 3. Cerrado | ARRAIAL | POÇO | COCOS 2 | SEM DADOS | ZONA RURAL | ATIVO | 1. BOA | 19.4444 | SEM DADOS | N.A. | SEM DADOS | SEM DADOS | RURAL | SEM DADOS | SEM DADOS
717 | 3. Cerrado | ARRAIAL | POÇO | COCOS (POÇO 1) | SEM DADOS | ZONA RURAL | ATIVO | 1. BOA | 20.4444 | SEM DADOS | N.A. | SEM DADOS | SEM DADOS | RURAL | SEM DADOS | SEM DADOS
718 | 3. Cerrado | ARRAIAL | POÇO | COCOS (POÇO 2) FERNADO | SEM DADOS | ZONA RURAL | ATIVO | 1. BOA | 21.4444 | SEM DADOS | N.A. | SEM DADOS | SEM DADOS | RURAL | SEM DADOS | SEM DADOS
719 | 3. Cerrado | ARRAIAL | POÇO | EXTREMA | SEM DADOS | ZONA RURAL | ATIVO | 1. BOA | 22.4444 | SEM DADOS | N.A. | SEM DADOS | SEM DADOS | RURAL | SEM DADOS | SEM DADOS
720 | 3. Cerrado | ARRAIAL | POÇO | COBERTO DA LAGOA | SEM DADOS | ZONA RURAL | ATIVO | 1. BOA | 23.4444 | SEM DADOS | N.A. | SEM DADOS | SEM DADOS | RURAL | SEM DADOS | SEM DADOS
721 | 3. Cerrado | ARRAIAL | POÇO | MALHADA DAS CANDEIAS | SEM DADOS | ZONA RURAL | ATIVO | 1. BOA | 24.4444 | SEM DADOS | N.A. | SEM DADOS | SEM DADOS | RURAL | SEM DADOS | SEM DADOS
722 | 3. Cerrado | ARRAIAL | POÇO | BUZU | SEM DADOS | ZONA RURAL | ATIVO | 1. BOA | 25.4444 | SEM DADOS | N.A. | SEM DADOS | SEM DADOS | RURAL | SEM DADOS | SEM DADOS
723 | 3. Cerrado | ARRAIAL | CAPTAÇÃO | AÇUDE | SEM DADOS | ZONA RURAL | ATIVO | 1. BOA | 26.4444 | SEM DADOS | N.A. | SEM DADOS | SEM DADOS | RURAL | SEM DADOS | SEM DADOS
724 | 3. Cerrado | ARRAIAL | POÇO | MALHADA BONITA | SEM DADOS | ZONA RURAL | ATIVO | 1. BOA | 27.4444 | SEM DADOS | N.A. | SEM DADOS | SEM DADOS | RURAL | SEM DADOS | SEM DADOS
725 | 3. Cerrado | ARRAIAL | POÇO | GOIABEIRA | SEM DADOS | ZONA RURAL | ATIVO | 1. BOA | 28.4444 | SEM DADOS | N.A. | SEM DADOS | SEM DADOS | RURAL | SEM DADOS | SEM DADOS
726 | 3. Cerrado | ARRAIAL | POÇO | MUCAMBO (POÇO 1) ALINE | SEM DADOS | ZONA RURAL | ATIVO | 1. BOA | 29.4444 | SEM DADOS | N.A. | SEM DADOS | SEM DADOS | RURAL | SEM DADOS | SEM DADOS
727 | 3. Cerrado | ARRAIAL | POÇO | MUCAMBO (POÇO 2) | SEM DADOS | ZONA RURAL | ATIVO | 1. BOA | 8.4568 | SEM DADOS | N.A. | SEM DADOS | SEM DADOS | RURAL | SEM DADOS | SEM DADOS
728 | 3. Cerrado | ARRAIAL | POÇO | CORRENTE | SEM DADOS | ZONA RURAL | ATIVO | 1. BOA | 8.7346 | SEM DADOS | N.A. | SEM DADOS | SEM DADOS | RURAL | SEM DADOS | SEM DADOS
729 | 3. Cerrado | ARRAIAL | POÇO | CACHOEIRA | SEM DADOS | ZONA RURAL | ATIVO | 1. BOA | 9.0123 | SEM DADOS | N.A. | SEM DADOS | SEM DADOS | RURAL | SEM DADOS | SEM DADOS
730 | 3. Cerrado | ARRAIAL | POÇO | CAMPINAS | SEM DADOS | ZONA RURAL | ATIVO | 1. BOA | 9.2901 | SEM DADOS | N.A. | SEM DADOS | SEM DADOS | RURAL | SEM DADOS | SEM DADOS
731 | 3. Cerrado | ARRAIAL | POÇO | BAIXAS | SEM DADOS | ZONA RURAL | ATIVO | 1. BOA | 9.5679 | SEM DADOS | N.A. | SEM DADOS | SEM DADOS | RURAL | SEM DADOS | SEM DADOS
732 | 3. Cerrado | ARRAIAL | POÇO | CHAPADINHA UBS | SEM DADOS | ZONA RURAL | ATIVO | 1. BOA | 9.8457 | SEM DADOS | N.A. | SEM DADOS | SEM DADOS | RURAL | SEM DADOS | SEM DADOS
733 | 3. Cerrado | ARRAIAL | POÇO | CHAPADINHA | SEM DADOS | ZONA RURAL | ATIVO | 1. BOA | 10.1235 | SEM DADOS | N.A. | SEM DADOS | SEM DADOS | RURAL | SEM DADOS | SEM DADOS
734 | 3. Cerrado | ARRAIAL | POÇO | PORENQUANTO | SEM DADOS | ZONA RURAL | ATIVO | 1. BOA | 10.4012 | SEM DADOS | N.A. | SEM DADOS | SEM DADOS | RURAL | SEM DADOS | SEM DADOS
735 | 3. Cerrado | ARRAIAL | POÇO | PAU FERRADO | SEM DADOS | ZONA RURAL | ATIVO | 1. BOA | 10.679 | SEM DADOS | N.A. | SEM DADOS | SEM DADOS | RURAL | SEM DADOS | SEM DADOS
736 | 3. Cerrado | ARRAIAL | POÇO | GADO BRAVO | SEM DADOS | ZONA RURAL | ATIVO | 1. BOA | 10.9568 | SEM DADOS | N.A. | SEM DADOS | SEM DADOS | RURAL | SEM DADOS | SEM DADOS
737 | 3. Cerrado | ARRAIAL | POÇO | ALTO ALEGRE | SEM DADOS | ZONA RURAL | ATIVO | 1. BOA | 11.2346 | SEM DADOS | N.A. | SEM DADOS | SEM DADOS | RURAL | SEM DADOS | SEM DADOS
738 | 3. Cerrado | ARRAIAL | POÇO | MORRO ZE PEREIRA | SEM DADOS | ZONA RURAL | ATIVO | 1. BOA | 41.4444 | SEM DADOS | N.A. | SEM DADOS | SEM DADOS | RURAL | SEM DADOS | SEM DADOS
739 | 1. Litorânea + Meio Norte | ASSUNÇÃO DO PIAUÍ | POÇO | n° 01 | Bomba | Rua Piauí - Centro | ATIVO | 3. RUIM | 4.17 | 5 | N.A. | -5.8585 | -41.0513 | URBANA | SEM DADOS | Necessidade de adequações nas estruturas (alvenaria, hidráulica, elétrica)
740 | 1. Litorânea + Meio Norte | ASSUNÇÃO DO PIAUÍ | POÇO | n° 02 | Bomba | Rua Bogotá - Centro | ATIVO | 3. RUIM | 6.94 | 8 | N.A. | -5.863 | -41.0493 | URBANA | SEM DADOS | Necessidade de adequações nas estruturas (alvenaria, hidráulica, elétrica)
741 | 1. Litorânea + Meio Norte | ASSUNÇÃO DO PIAUÍ | POÇO | n° 03 | Bomba | Rua Bogotá - Centro | ATIVO | 3. RUIM | 5.56 | 8 | N.A. | -5.863 | -41 | URBANA | SEM DADOS | Necessidade de adequações nas estruturas (alvenaria, hidráulica, elétrica)
742 | 1. Litorânea + Meio Norte | ASSUNÇÃO DO PIAUÍ | POÇO | n° 04 | Bomba | Rua do Poço - Bairro Santa Teresinha | ATIVO | 3. RUIM | 4.17 | 5 | N.A. | -5.8576 | -41.0482 | URBANA | SEM DADOS | Necessidade de adequações nas estruturas (alvenaria, hidráulica, elétrica)
743 | 1. Litorânea + Meio Norte | ASSUNÇÃO DO PIAUÍ | POÇO | n° 05 | Bomba | Rua Aguá Branca - Bairro Rodoviária | ATIVO | 3. RUIM | 4.17 | 5 | N.A. | -5.8731 | -41.0467 | URBANA | SEM DADOS | Necessidade de adequações nas estruturas (alvenaria, hidráulica, elétrica)
744 | 1. Litorânea + Meio Norte | ASSUNÇÃO DO PIAUÍ | RESERVATÓRIO | 1 | SEM DADOS | Rua Bogotá - Centro (Próximo ao poço n° 02) | ATIVO | 4. COND. N.I. | N.A. | SEM DADOS | 100 | -5.863 | -41.0493 | URBANA | SEM DADOS | SEM DADOS
745 | 1. Litorânea + Meio Norte | ASSUNÇÃO DO PIAUÍ | RESERVATÓRIO | 2 | SEM DADOS | Rua Bogotá - Centro (Próximo ao poço n° 03) | ATIVO | 4. COND. N.I. | N.A. | SEM DADOS | 10 | -5.863 | -41 | URBANA | SEM DADOS | SEM DADOS
746 | 1. Litorânea + Meio Norte | ASSUNÇÃO DO PIAUÍ | RESERVATÓRIO | 3 | SEM DADOS | Rua do Poço - Bairro Santa Teresinha (Próximo ao poço n° 04) | ATIVO | 4. COND. N.I. | N.A. | SEM DADOS | 10 | -5.8604 | -41.0479 | URBANA | SEM DADOS | SEM DADOS
747 | 1. Litorânea + Meio Norte | ASSUNÇÃO DO PIAUÍ | RESERVATÓRIO | 4 | SEM DADOS | Rua Aguá Branca - Bairro Rodoviária (Próximo ao poço n° 05) | ATIVO | 4. COND. N.I. | N.A. | SEM DADOS | 40 | -5.8733 | -41.047 | URBANA | SEM DADOS | SEM DADOS
748 | 1. Litorânea + Meio Norte | ASSUNÇÃO DO PIAUÍ | POÇO | n° 06 | Bomba | Aglomerado Teteu | ATIVO | 3. RUIM | 0.97 | 3 | N.A. | -5.8835 | -41.134 | RURAL | SEM DADOS | Necessidade de adequações nas estruturas (alvenaria, hidráulica, elétrica)
749 | 1. Litorânea + Meio Norte | ASSUNÇÃO DO PIAUÍ | RESERVATÓRIO | 6 | SEM DADOS | Aglomerado Teteu (Próximo ao poço n° 06) | ATIVO | 4. COND. N.I. | N.A. | SEM DADOS | 10 | -5.8835 | -41.134 | RURAL | SEM DADOS | SEM DADOS
750 | 1. Litorânea + Meio Norte | ASSUNÇÃO DO PIAUÍ | POÇO | n° 01 | Bomba | Localidade Caldeirão | ATIVO | 4. COND. N.I. | 2.77 | 4.5 | N.A. | -5.8675 | -41.0854 | RURAL | SEM DADOS | SEM DADOS
751 | 1. Litorânea + Meio Norte | ASSUNÇÃO DO PIAUÍ | POÇO | n° 02 | Bomba | Localidade Cacimba - Região Manoel Tereza | ATIVO | 4. COND. N.I. | 0.416 | 2 | N.A. | -5.8696 | -41 | RURAL | SEM DADOS | SEM DADOS
752 | 1. Litorânea + Meio Norte | ASSUNÇÃO DO PIAUÍ | POÇO | n° 03 | Bomba | Localidade Cacimba - Região Frank Kaleno | ATIVO | 4. COND. N.I. | 1.11 | 5 | N.A. | -5.8689 | -41.1402 | RURAL | SEM DADOS | SEM DADOS
753 | 1. Litorânea + Meio Norte | ASSUNÇÃO DO PIAUÍ | POÇO | n° 04 | Bomba | Localidade Sitio Velho - Região Baixo Sitio Velho | ATIVO | 4. COND. N.I. | 0.83 | 8 | N.A. | -5.8065 | -40.9296 | RURAL | SEM DADOS | SEM DADOS
754 | 1. Litorânea + Meio Norte | ASSUNÇÃO DO PIAUÍ | POÇO | n° 05 | Bomba | Localidade Sitio Velho - Região Alto Sitio Velho | ATIVO | 4. COND. N.I. | 0.97 | 8 | N.A. | -5.8034 | -40.9274 | RURAL | SEM DADOS | SEM DADOS
755 | 1. Litorânea + Meio Norte | ASSUNÇÃO DO PIAUÍ | POÇO | n° 07 | Bomba | Localidade Caldeirãozinho | ATIVO | 4. COND. N.I. | 0.83 | 2 | N.A. | -5.8917 | -40.9571 | RURAL | SEM DADOS | SEM DADOS
756 | 1. Litorânea + Meio Norte | ASSUNÇÃO DO PIAUÍ | POÇO | n° 08 | Bomba | Localidade Buriti | ATIVO | 4. COND. N.I. | 0.83 | 2 | N.A. | -5.8651 | -41.0635 | RURAL | SEM DADOS | SEM DADOS
757 | 1. Litorânea + Meio Norte | ASSUNÇÃO DO PIAUÍ | POÇO | n° 09 | Bomba | Localidade Carnaubal | ATIVO | 4. COND. N.I. | 0.83 | 1 | N.A. | -5.8657 | -41.0703 | RURAL | SEM DADOS | SEM DADOS
758 | 1. Litorânea + Meio Norte | ASSUNÇÃO DO PIAUÍ | POÇO | n° 10 | Bomba | Localidade Malhada Vermelha | ATIVO | 4. COND. N.I. | 0.83 | 2 | N.A. | -5.8792 | -41.102 | RURAL | SEM DADOS | SEM DADOS
759 | 1. Litorânea + Meio Norte | ASSUNÇÃO DO PIAUÍ | POÇO | n° 11 | Bomba | Localidade Olho D'Água 1 | ATIVO | 4. COND. N.I. | 0.83 | 2 | N.A. | -5.8882 | -41.1046 | RURAL | SEM DADOS | SEM DADOS
760 | 1. Litorânea + Meio Norte | ASSUNÇÃO DO PIAUÍ | POÇO | n° 12 | Bomba | Localidade Olho D'Água 2 | ATIVO | 4. COND. N.I. | 0.83 | 2 | N.A. | -5.891 | -41.1071 | RURAL | SEM DADOS | SEM DADOS
761 | 1. Litorânea + Meio Norte | ASSUNÇÃO DO PIAUÍ | POÇO | n° 13 | Bomba | Localidade Pitombeira | ATIVO | 4. COND. N.I. | 0.83 | 2 | N.A. | -5.8934 | -41.1221 | RURAL | SEM DADOS | SEM DADOS
762 | 1. Litorânea + Meio Norte | ASSUNÇÃO DO PIAUÍ | POÇO | n° 14 | Bomba | Localidade Barra | ATIVO | 4. COND. N.I. | 1.11 | 3 | N.A. | -5.8806 | -41.1386 | RURAL | SEM DADOS | SEM DADOS
763 | 1. Litorânea + Meio Norte | ASSUNÇÃO DO PIAUÍ | POÇO | n° 15 | Bomba | Localidade Cacimba Grande | ATIVO | 4. COND. N.I. | 0.97 | 3 | N.A. | -5.8656 | -41.1489 | RURAL | SEM DADOS | SEM DADOS
764 | 1. Litorânea + Meio Norte | ASSUNÇÃO DO PIAUÍ | POÇO | n° 16 | Bomba | Localidade Banco de Areia | ATIVO | 4. COND. N.I. | 0.83 | 3 | N.A. | -5.8644 | -41.1524 | RURAL | SEM DADOS | SEM DADOS
765 | 1. Litorânea + Meio Norte | ASSUNÇÃO DO PIAUÍ | POÇO | n° 17 | Bomba | Localidade Brejinho | ATIVO | 4. COND. N.I. | 0.69 | 2 | N.A. | -5.8589 | -41.1168 | RURAL | SEM DADOS | SEM DADOS
766 | 1. Litorânea + Meio Norte | ASSUNÇÃO DO PIAUÍ | POÇO | n° 18 | Bomba | Localidade Jatobá | ATIVO | 4. COND. N.I. | 0.83 | 2 | N.A. | -5.8841 | -41.1186 | RURAL | SEM DADOS | SEM DADOS
767 | 1. Litorânea + Meio Norte | ASSUNÇÃO DO PIAUÍ | POÇO | n° 19 | Bomba | Localidade Jatobá | ATIVO | 4. COND. N.I. | 0.83 | 2 | N.A. | -5.8812 | -41.1137 | RURAL | SEM DADOS | SEM DADOS
768 | 1. Litorânea + Meio Norte | ASSUNÇÃO DO PIAUÍ | RESERVATÓRIO | 1.1 | SEM DADOS | Localidade Caldeirão | ATIVO | 4. COND. N.I. | N.A. | SEM DADOS | 10 | -5.8672 | -41.0855 | RURAL | SEM DADOS | SEM DADOS
769 | 1. Litorânea + Meio Norte | ASSUNÇÃO DO PIAUÍ | RESERVATÓRIO | 1.2 | SEM DADOS | Localidade Caldeirão | ATIVO | 4. COND. N.I. | N.A. | SEM DADOS | 10 | -5.8672 | -41.0855 | RURAL | SEM DADOS | SEM DADOS
770 | 1. Litorânea + Meio Norte | ASSUNÇÃO DO PIAUÍ | RESERVATÓRIO | 2 | SEM DADOS | Localidade Cacimba - Região Manoel Tereza | ATIVO | 4. COND. N.I. | N.A. | SEM DADOS | 5 | -5.8691 | -41.1387 | RURAL | SEM DADOS | SEM DADOS
771 | 1. Litorânea + Meio Norte | ASSUNÇÃO DO PIAUÍ | RESERVATÓRIO | 3 | SEM DADOS | Localidade Cacimba - Região Frank Kaleno | ATIVO | 4. COND. N.I. | N.A. | SEM DADOS | 10 | -5.8689 | -41.1402 | RURAL | SEM DADOS | SEM DADOS
772 | 1. Litorânea + Meio Norte | ASSUNÇÃO DO PIAUÍ | RESERVATÓRIO | 4 | SEM DADOS | Localidade Sitio Velho - Região Baixo Sitio Velho | ATIVO | 4. COND. N.I. | N.A. | SEM DADOS | 10 | -5.8065 | -40.9303 | RURAL | SEM DADOS | SEM DADOS
773 | 1. Litorânea + Meio Norte | ASSUNÇÃO DO PIAUÍ | RESERVATÓRIO | 5 | SEM DADOS | Localidade Sitio Velho - Região Alto Sitio Velho | ATIVO | 4. COND. N.I. | N.A. | SEM DADOS | 10 | -5.8029 | -40.9278 | RURAL | SEM DADOS | SEM DADOS
774 | 1. Litorânea + Meio Norte | ASSUNÇÃO DO PIAUÍ | RESERVATÓRIO | 7 | SEM DADOS | Localidade Caldeirãozinho | ATIVO | 4. COND. N.I. | N.A. | SEM DADOS | 5 | -5.8917 | -40.9571 | RURAL | SEM DADOS | SEM DADOS
775 | 1. Litorânea + Meio Norte | ASSUNÇÃO DO PIAUÍ | RESERVATÓRIO | 8 | SEM DADOS | Localidade Buriti | ATIVO | 4. COND. N.I. | N.A. | SEM DADOS | 5 | -5.8651 | -41.0635 | RURAL | SEM DADOS | SEM DADOS
776 | 1. Litorânea + Meio Norte | ASSUNÇÃO DO PIAUÍ | RESERVATÓRIO | 9 | SEM DADOS | Localidade Carnaubal | ATIVO | 4. COND. N.I. | N.A. | SEM DADOS | 5 | -5.8657 | -41.0703 | RURAL | SEM DADOS | SEM DADOS
777 | 1. Litorânea + Meio Norte | ASSUNÇÃO DO PIAUÍ | RESERVATÓRIO | 10 | SEM DADOS | Localidade Malhada Vermelha | ATIVO | 4. COND. N.I. | N.A. | SEM DADOS | 5 | -5.8792 | -41.102 | RURAL | SEM DADOS | SEM DADOS
778 | 1. Litorânea + Meio Norte | ASSUNÇÃO DO PIAUÍ | RESERVATÓRIO | 11 | SEM DADOS | Localidade Olho D'Água 1 | ATIVO | 4. COND. N.I. | N.A. | SEM DADOS | 5 | -5.8882 | -41.1043 | RURAL | SEM DADOS | SEM DADOS
779 | 1. Litorânea + Meio Norte | ASSUNÇÃO DO PIAUÍ | RESERVATÓRIO | 12 | SEM DADOS | Localidade Olho D'Água 2 | ATIVO | 4. COND. N.I. | N.A. | SEM DADOS | 5 | -5.8921 | -41.1066 | RURAL | SEM DADOS | SEM DADOS
780 | 1. Litorânea + Meio Norte | ASSUNÇÃO DO PIAUÍ | RESERVATÓRIO | 13 | SEM DADOS | Localidade Olho D'Água 2 | ATIVO | 4. COND. N.I. | N.A. | SEM DADOS | 1 | -5.8921 | -41.1066 | RURAL | SEM DADOS | SEM DADOS
781 | 1. Litorânea + Meio Norte | ASSUNÇÃO DO PIAUÍ | RESERVATÓRIO | 14 | SEM DADOS | Localidade Pitombeira | ATIVO | 4. COND. N.I. | N.A. | SEM DADOS | 5 | -5.8937 | -41.1045 | RURAL | SEM DADOS | SEM DADOS
782 | 1. Litorânea + Meio Norte | ASSUNÇÃO DO PIAUÍ | RESERVATÓRIO | 15 | SEM DADOS | Localidade Barra | ATIVO | 4. COND. N.I. | N.A. | SEM DADOS | 5 | -5.8937 | -41.1045 | RURAL | SEM DADOS | SEM DADOS
783 | 1. Litorânea + Meio Norte | ASSUNÇÃO DO PIAUÍ | RESERVATÓRIO | 16 | SEM DADOS | Localidade Cacimba Grande | ATIVO | 4. COND. N.I. | N.A. | SEM DADOS | 10 | -5.8656 | -41.1489 | RURAL | SEM DADOS | SEM DADOS
784 | 1. Litorânea + Meio Norte | ASSUNÇÃO DO PIAUÍ | RESERVATÓRIO | 17 | SEM DADOS | Localidade Banco de Areia | ATIVO | 4. COND. N.I. | N.A. | SEM DADOS | 2 | -5.8644 | -41.1519 | RURAL | SEM DADOS | SEM DADOS
785 | 1. Litorânea + Meio Norte | ASSUNÇÃO DO PIAUÍ | RESERVATÓRIO | 18 | SEM DADOS | Localidade Brejinho | ATIVO | 4. COND. N.I. | N.A. | SEM DADOS | 10 | -5.8597 | -41.1172 | RURAL | SEM DADOS | SEM DADOS
786 | 1. Litorânea + Meio Norte | ASSUNÇÃO DO PIAUÍ | RESERVATÓRIO | 19 | SEM DADOS | Localidade Jatobá | ATIVO | 4. COND. N.I. | N.A. | SEM DADOS | 5 | -5.8836 | -41.1173 | RURAL | SEM DADOS | SEM DADOS
787 | 1. Litorânea + Meio Norte | ASSUNÇÃO DO PIAUÍ | RESERVATÓRIO | 20 | SEM DADOS | Localidade Jatobá | ATIVO | 4. COND. N.I. | N.A. | SEM DADOS | 10 | -5.8812 | -41.1137 | RURAL | SEM DADOS | SEM DADOS
788 | 3. Cerrado | AVELINO LOPES | POÇO | POÇO 01 | EBARA BHS 813-2 22-5HP | SEM DADOS | SEM DADOS | 4. COND. N.I. | 110 | 22.5 | N.A. | SEM DADOS | SEM DADOS | URBANA | SEM DADOS | SEM DADOS
789 | 3. Cerrado | AVELINO LOPES | POÇO | POÇO 02 | EBARA BHS 083-3 50HP | SEM DADOS | SEM DADOS | 4. COND. N.I. | 110 | 50 | N.A. | SEM DADOS | SEM DADOS | URBANA | SEM DADOS | SEM DADOS
790 | 3. Cerrado | AVELINO LOPES | CAPTAÇÃO | Açude "Riacho Farias" | Bomba | Açude "Riacho Farias" | ATIVO | 4. COND. N.I. | 30.55 | 25 | N.A. | -10.1436 | -43.9626 | URBANA | SEM DADOS | SEM DADOS
791 | 3. Cerrado | AVELINO LOPES | ETA | SEM DADOS | SEM DADOS | SEM DADOS | ATIVO | 4. COND. N.I. | SEM DADOS | SEM DADOS | N.A. | -10.1353 | -43.9575 | URBANA | SEM DADOS | SEM DADOS
792 | 3. Cerrado | AVELINO LOPES | RESERVATÓRIO | SEM DADOS | SEM DADOS | ETA | ATIVO | 4. COND. N.I. | N.A. | SEM DADOS | 100 | -10.1353 | -43.9575 | URBANA | SEM DADOS | SEM DADOS
793 | 3. Cerrado | AVELINO LOPES | RESERVATÓRIO | R1 | SEM DADOS | Av. Sergio Gama s/n, Bairro Centro | ATIVO | 4. COND. N.I. | N.A. | SEM DADOS | 100 | -10.1356 | -43.949 | URBANA | SEM DADOS | SEM DADOS
794 | 3. Cerrado | AVELINO LOPES | RESERVATÓRIO | R2 | SEM DADOS | Av. Sergio Gama s/n, Bairro Centro | ATIVO | 4. COND. N.I. | N.A. | SEM DADOS | 75 | -10.1356 | -43.949 | URBANA | SEM DADOS | SEM DADOS
795 | 3. Cerrado | AVELINO LOPES | RESERVATÓRIO | R3 | SEM DADOS | Bairro São João | INATIVO | 4. COND. N.I. | N.A. | SEM DADOS | SEM DADOS | SEM DADOS | SEM DADOS | URBANA | SEM DADOS | SEM DADOS
796 | 3. Cerrado | AVELINO LOPES | POÇO | n° 01 | Bomba | Povoado América Dourada | ATIVO | 4. COND. N.I. | SEM DADOS | 1.5 | N.A. | -10.2763 | -43.9013 | RURAL | SEM DADOS | SEM DADOS
797 | 3. Cerrado | AVELINO LOPES | POÇO | n° 02 | Bomba | Povoado Bonfim | ATIVO | 4. COND. N.I. | 0.41 | SEM DADOS | N.A. | -10.3058 | -43.8608 | RURAL | SEM DADOS | SEM DADOS
798 | 3. Cerrado | AVELINO LOPES | POÇO | n° 03 | Bomba | Povoado Bonfim | INATIVO | 4. COND. N.I. | SEM DADOS | SEM DADOS | N.A. | -12.3058 | -43.8608 | RURAL | SEM DADOS | SEM DADOS
799 | 3. Cerrado | AVELINO LOPES | POÇO | n° 04 | Bomba | Povoado Batalha | ATIVO | 4. COND. N.I. | SEM DADOS | SEM DADOS | N.A. | -9.9782 | -44.0138 | RURAL | SEM DADOS | SEM DADOS
800 | 3. Cerrado | AVELINO LOPES | POÇO | n° 05 | Bomba | Povoado Batalha | ATIVO | 4. COND. N.I. | SEM DADOS | SEM DADOS | N.A. | -9.9895 | -44.0263 | RURAL | SEM DADOS | SEM DADOS
801 | 3. Cerrado | AVELINO LOPES | POÇO | n° 06 | Bomba | Povoado Batalha | INATIVO | 4. COND. N.I. | SEM DADOS | SEM DADOS | N.A. | -12.0012 | -44.0321 | RURAL | SEM DADOS | SEM DADOS
802 | 3. Cerrado | AVELINO LOPES | POÇO | n° 07 | Bomba | Povoado Bom Sucesso | ATIVO | 4. COND. N.I. | 2.7778 | 1 | N.A. | -9.9973 | -44.015 | RURAL | SEM DADOS | SEM DADOS
803 | 3. Cerrado | AVELINO LOPES | POÇO | n° 08 | Bomba | Povoado Dionisinho | ATIVO | 4. COND. N.I. | SEM DADOS | 1.5 | N.A. | -10.2996 | -43.99 | RURAL | SEM DADOS | SEM DADOS
804 | 3. Cerrado | AVELINO LOPES | POÇO | n° 09 | Bomba | Povoado Lagoa da Teimas | ATIVO | 4. COND. N.I. | SEM DADOS | 1.5 | N.A. | -10.0648 | -43.9799 | RURAL | SEM DADOS | SEM DADOS
805 | 3. Cerrado | AVELINO LOPES | POÇO | n° 10 | Bomba | Povoados Poço Comprido, Xixá e Tanque Novo | ATIVO | 4. COND. N.I. | 2.7778 | 2.5 | N.A. | -10.0643 | -43.9463 | RURAL | SEM DADOS | SEM DADOS
806 | 3. Cerrado | AVELINO LOPES | POÇO | n° 11 | Bomba | Povoado Riacho Fundo e Sarangas | ATIVO | 4. COND. N.I. | SEM DADOS | SEM DADOS | N.A. | -10.1018 | -43.9801 | RURAL | SEM DADOS | SEM DADOS
807 | 3. Cerrado | AVELINO LOPES | POÇO | n° 12 | Bomba | Povoado Travessão | ATIVO | 4. COND. N.I. | 1.83 | SEM DADOS | N.A. | -10.2303 | -43.9374 | RURAL | SEM DADOS | SEM DADOS
808 | 3. Cerrado | AVELINO LOPES | POÇO | n° 13 | Bomba | Povoado Baixão do Ursulino | ATIVO | 4. COND. N.I. | 0.83 | SEM DADOS | N.A. | -10.2447 | -43.8812 | RURAL | SEM DADOS | SEM DADOS
809 | 3. Cerrado | AVELINO LOPES | POÇO | n° 14 | Bomba | Povoado Baixão do Ursulino | ATIVO | 4. COND. N.I. | SEM DADOS | SEM DADOS | N.A. | -10.2427 | -43.8815 | RURAL | SEM DADOS | SEM DADOS
810 | 3. Cerrado | AVELINO LOPES | POÇO | n° 15 | Bomba | Povoado Lagoa da Pedra | ATIVO | 4. COND. N.I. | 0.27 | SEM DADOS | N.A. | -10.228 | -43.9301 | RURAL | SEM DADOS | SEM DADOS
811 | 3. Cerrado | AVELINO LOPES | POÇO | n° 16 | Bomba | Povoado Lagoa da Pedra | ATIVO | 4. COND. N.I. | SEM DADOS | SEM DADOS | N.A. | -10.2291 | -43.9243 | RURAL | SEM DADOS | SEM DADOS
812 | 3. Cerrado | AVELINO LOPES | POÇO | n° 17 | Bomba | Povoado Lagoa do João Albano | ATIVO | 4. COND. N.I. | 1.25 | SEM DADOS | N.A. | -10.2008 | -43.8174 | RURAL | SEM DADOS | SEM DADOS
813 | 3. Cerrado | AVELINO LOPES | POÇO | n° 18 | Bomba | Povoado Baixão do Amor | ATIVO | 4. COND. N.I. | 5.55 | SEM DADOS | N.A. | -10.1512 | -43.7989 | RURAL | SEM DADOS | SEM DADOS
814 | 3. Cerrado | AVELINO LOPES | POÇO | n° 19 | Bomba | Assentamento Baixa Verde | ATIVO | 4. COND. N.I. | 0.83 | SEM DADOS | N.A. | -10.1295 | -44.099 | RURAL | SEM DADOS | SEM DADOS
815 | 3. Cerrado | AVELINO LOPES | POÇO | n° 20 | Bomba | Assentamento Nova Vida | ATIVO | 4. COND. N.I. | 0.83 | SEM DADOS | N.A. | -10.1381 | -44.1289 | RURAL | SEM DADOS | SEM DADOS
816 | 3. Cerrado | AVELINO LOPES | POÇO | n° 21 | Bomba | Localidade Baixão das Duas Barras | ATIVO | 4. COND. N.I. | 0.83 | SEM DADOS | N.A. | -10.1867 | -44.0084 | RURAL | SEM DADOS | SEM DADOS
817 | 3. Cerrado | AVELINO LOPES | POÇO | n° 22 | Bomba | Localidade Baixão das Duas Barras | INATIVO | 4. COND. N.I. | SEM DADOS | SEM DADOS | N.A. | -10.1845 | -44.0116 | RURAL | SEM DADOS | SEM DADOS
818 | 3. Cerrado | AVELINO LOPES | POÇO | n° 23 | Bomba | Localidade Baixão do Avelino | ATIVO | 4. COND. N.I. | 0.83 | SEM DADOS | N.A. | -10.1576 | -44.0269 | RURAL | SEM DADOS | SEM DADOS
819 | 3. Cerrado | AVELINO LOPES | POÇO | n° 24 | Bomba | Localidade Baixão do Avelino | INATIVO | 4. COND. N.I. | 1.8 | SEM DADOS | N.A. | -10.167 | -44.0274 | RURAL | SEM DADOS | SEM DADOS
820 | 3. Cerrado | AVELINO LOPES | POÇO | n° 25 | Bomba | Localidade Casa de Pau | ATIVO | 4. COND. N.I. | 1.11 | SEM DADOS | N.A. | -10.1329 | -44.1209 | RURAL | SEM DADOS | SEM DADOS
821 | 3. Cerrado | AVELINO LOPES | POÇO | n° 26 | Bomba | Localidade Contendas | ATIVO | 4. COND. N.I. | 0.41 | SEM DADOS | N.A. | -10.0896 | -43.8969 | RURAL | SEM DADOS | SEM DADOS
822 | 3. Cerrado | AVELINO LOPES | POÇO | n° 27 | Bomba | Localidade Lagoa Bonita dos Quilaus | ATIVO | 4. COND. N.I. | 0.83 | SEM DADOS | N.A. | -10.0696 | -43.8657 | RURAL | SEM DADOS | SEM DADOS
823 | 3. Cerrado | AVELINO LOPES | POÇO | n° 28 | Bomba | Localidade Louças | ATIVO | 4. COND. N.I. | 0.55 | SEM DADOS | N.A. | -10.1107 | -43.884 | RURAL | SEM DADOS | SEM DADOS
824 | 3. Cerrado | AVELINO LOPES | POÇO | n° 29 | Bomba | Localidade Velame | ATIVO | 4. COND. N.I. | 1.11 | SEM DADOS | N.A. | -10.0622 | -43.8348 | RURAL | SEM DADOS | SEM DADOS
825 | 3. Cerrado | AVELINO LOPES | POÇO | n° 30 | Bomba | Localidade Velame | INATIVO | 4. COND. N.I. | SEM DADOS | SEM DADOS | N.A. | -10.0645 | -43.8314 | RURAL | SEM DADOS | SEM DADOS
826 | 3. Cerrado | AVELINO LOPES | POÇO | n° 31 | Bomba | Localidade Velame | INATIVO | 4. COND. N.I. | 0.5 | SEM DADOS | N.A. | -10.0669 | -43.8218 | RURAL | SEM DADOS | SEM DADOS
827 | 3. Cerrado | AVELINO LOPES | RESERVATÓRIO | R4 | SEM DADOS | Povoado América Dourada | ATIVO | 4. COND. N.I. | N.A. | SEM DADOS | 5 | -10.2773 | -43.9204 | RURAL | SEM DADOS | SEM DADOS
828 | 3. Cerrado | AVELINO LOPES | RESERVATÓRIO | R5 | SEM DADOS | Povoado Bonfim | ATIVO | 4. COND. N.I. | N.A. | SEM DADOS | 15 | -10.3055 | -43.8597 | RURAL | SEM DADOS | SEM DADOS
829 | 3. Cerrado | AVELINO LOPES | RESERVATÓRIO | R6 | SEM DADOS | Mesma localização do poço n° 04 | ATIVO | 4. COND. N.I. | N.A. | SEM DADOS | 10 | -9.9782 | -44.0138 | RURAL | SEM DADOS | SEM DADOS
830 | 3. Cerrado | AVELINO LOPES | RESERVATÓRIO | R7 | SEM DADOS | Mesma localização do poço n° 06 | ATIVO | 4. COND. N.I. | N.A. | SEM DADOS | 10 | -12.0012 | -44.0321 | RURAL | SEM DADOS | SEM DADOS
831 | 3. Cerrado | AVELINO LOPES | RESERVATÓRIO | R8 | SEM DADOS | Povoado Bom Sucesso | ATIVO | 4. COND. N.I. | N.A. | SEM DADOS | 10 | -9.9961 | -44.0114 | RURAL | SEM DADOS | SEM DADOS
832 | 3. Cerrado | AVELINO LOPES | RESERVATÓRIO | R9 | SEM DADOS | Povoado Dionisinho | ATIVO | 4. COND. N.I. | N.A. | SEM DADOS | 10 | -10.3029 | -43.9884 | RURAL | SEM DADOS | SEM DADOS
833 | 3. Cerrado | AVELINO LOPES | RESERVATÓRIO | R10 | SEM DADOS | Povoado Dionisinho | INATIVO | 4. COND. N.I. | N.A. | SEM DADOS | 5 | -10.3048 | -43.9866 | RURAL | SEM DADOS | SEM DADOS
834 | 3. Cerrado | AVELINO LOPES | RESERVATÓRIO | R11 | SEM DADOS | Povoado Lagoa da Teimas | ATIVO | 4. COND. N.I. | N.A. | SEM DADOS | 5 | -10.0644 | -43.9831 | RURAL | SEM DADOS | SEM DADOS
835 | 3. Cerrado | AVELINO LOPES | RESERVATÓRIO | R12 | SEM DADOS | Povoados Poço Comprido, Xixá e Tanque Novo | ATIVO | 4. COND. N.I. | N.A. | SEM DADOS | 10 | -10.0637 | -43.9435 | RURAL | SEM DADOS | SEM DADOS
836 | 3. Cerrado | AVELINO LOPES | RESERVATÓRIO | R13 | SEM DADOS | Mesma localização do poço n° 11 | ATIVO | 4. COND. N.I. | N.A. | SEM DADOS | 5 | -10.1018 | -43.9801 | RURAL | SEM DADOS | SEM DADOS
837 | 3. Cerrado | AVELINO LOPES | RESERVATÓRIO | R14 | SEM DADOS | Povoado Travessão | ATIVO | 4. COND. N.I. | N.A. | SEM DADOS | 20 | -10.2385 | -43.9347 | RURAL | SEM DADOS | SEM DADOS
838 | 3. Cerrado | AVELINO LOPES | RESERVATÓRIO | R15 | SEM DADOS | Povoado Baixão do Ursulino | ATIVO | 4. COND. N.I. | N.A. | SEM DADOS | 15 | -10.245 | -43.8819 | RURAL | SEM DADOS | SEM DADOS
839 | 3. Cerrado | AVELINO LOPES | RESERVATÓRIO | R16 | SEM DADOS | Povoado Baixão do Ursulino | INATIVO | 4. COND. N.I. | N.A. | SEM DADOS | 20 | -10.2427 | -43.8814 | RURAL | SEM DADOS | SEM DADOS
840 | 3. Cerrado | AVELINO LOPES | RESERVATÓRIO | R17 | SEM DADOS | Povoado Lagoa da Pedra | ATIVO | 4. COND. N.I. | N.A. | SEM DADOS | 5 | -10.229 | -43.9299 | RURAL | SEM DADOS | SEM DADOS
841 | 3. Cerrado | AVELINO LOPES | RESERVATÓRIO | R18 | SEM DADOS | Povoado Lagoa da Pedra | ATIVO | 4. COND. N.I. | N.A. | SEM DADOS | 10 | -10.2281 | -43.926 | RURAL | SEM DADOS | SEM DADOS
842 | 3. Cerrado | AVELINO LOPES | RESERVATÓRIO | R19 | SEM DADOS | Povoado Lagoa do João Albano | ATIVO | 4. COND. N.I. | N.A. | SEM DADOS | 10 | -10.2007 | -43.8159 | RURAL | SEM DADOS | SEM DADOS
843 | 3. Cerrado | AVELINO LOPES | RESERVATÓRIO | R20 | SEM DADOS | Povoado Baixão do Amor | ATIVO | 4. COND. N.I. | N.A. | SEM DADOS | 10 | -10.1519 | -43.8014 | RURAL | SEM DADOS | SEM DADOS
844 | 3. Cerrado | AVELINO LOPES | RESERVATÓRIO | R21 | SEM DADOS | Assentamento Baixa Verde | ATIVO | 4. COND. N.I. | N.A. | SEM DADOS | 10 | -10.129 | -44.0992 | RURAL | SEM DADOS | SEM DADOS
845 | 3. Cerrado | AVELINO LOPES | RESERVATÓRIO | R22 | SEM DADOS | Assentamento Nova Vida | ATIVO | 4. COND. N.I. | N.A. | SEM DADOS | 10 | -10.1381 | -44.125 | RURAL | SEM DADOS | SEM DADOS
846 | 3. Cerrado | AVELINO LOPES | RESERVATÓRIO | R23 | SEM DADOS | Localidade Baixão das Duas Barras | ATIVO | 4. COND. N.I. | N.A. | SEM DADOS | 10 | -10.1842 | -44.0114 | RURAL | SEM DADOS | SEM DADOS
847 | 3. Cerrado | AVELINO LOPES | RESERVATÓRIO | R24 | SEM DADOS | Localidade Baixão do Avelino | ATIVO | 4. COND. N.I. | N.A. | SEM DADOS | 10 | -10.1556 | -44.0289 | RURAL | SEM DADOS | SEM DADOS
848 | 3. Cerrado | AVELINO LOPES | RESERVATÓRIO | R25 | SEM DADOS | Localidade Baixão do Avelino | INATIVO | 4. COND. N.I. | N.A. | SEM DADOS | 5 | -10.1661 | -44.0376 | RURAL | SEM DADOS | SEM DADOS
849 | 3. Cerrado | AVELINO LOPES | RESERVATÓRIO | R26 | SEM DADOS | Localidade Casa de Pau | ATIVO | 4. COND. N.I. | N.A. | SEM DADOS | 15 | -10.1344 | -44.1223 | RURAL | SEM DADOS | SEM DADOS
850 | 3. Cerrado | AVELINO LOPES | RESERVATÓRIO | R27 | SEM DADOS | Localidade Contendas | ATIVO | 4. COND. N.I. | N.A. | SEM DADOS | 5 | -10.0896 | -43.8969 | RURAL | SEM DADOS | SEM DADOS
851 | 3. Cerrado | AVELINO LOPES | RESERVATÓRIO | R28 | SEM DADOS | Localidade Lagoa Bonita dos Quilaus | ATIVO | 4. COND. N.I. | N.A. | SEM DADOS | 5 | -10.0676 | -43.8646 | RURAL | SEM DADOS | SEM DADOS
852 | 3. Cerrado | AVELINO LOPES | RESERVATÓRIO | R29 | SEM DADOS | Localidade Louças | ATIVO | 4. COND. N.I. | N.A. | SEM DADOS | 5 | -10.1105 | -43.8842 | RURAL | SEM DADOS | SEM DADOS
853 | 3. Cerrado | AVELINO LOPES | RESERVATÓRIO | R30 | SEM DADOS | Localidade Velame | ATIVO | 4. COND. N.I. | N.A. | SEM DADOS | 10 | -10.0645 | -43.8314 | RURAL | SEM DADOS | SEM DADOS
854 | 3. Cerrado | AVELINO LOPES | RESERVATÓRIO | R31 | SEM DADOS | Localidade Velame | ATIVO | 4. COND. N.I. | N.A. | SEM DADOS | 5 | -10.0738 | -43.8235 | RURAL | SEM DADOS | SEM DADOS
855 | 3. Cerrado | BAIXA GRANDE DO RIBEIRO | POÇO | Poço Nº 01 | Ebara BHS 512-08 | R. Modesto Marcos | SEM DADOS | 4. COND. N.I. | 9.7222 | 12.5 | N.A. | SEM DADOS | SEM DADOS | URBANA | Verificar localização exata da unidade | SEM DADOS
856 | 3. Cerrado | BAIXA GRANDE DO RIBEIRO | POÇO | Poço Nº 02 | Ebara BHS516/7 3.500 RPM | Próximo ao Reservatorio | SEM DADOS | 4. COND. N.I. | 11.6667 | 20 | N.A. | SEM DADOS | SEM DADOS | URBANA | Endereço não encontrado no Google Maps | SEM DADOS
857 | 3. Cerrado | BAIXA GRANDE DO RIBEIRO | RESERVATÓRIO | RESERVATÓRIO ASSENTE | SEM DADOS | Rua Modesto Marques | SEM DADOS | 4. COND. N.I. | N.A. | SEM DADOS | 150 | SEM DADOS | SEM DADOS | URBANA | SEM DADOS | SEM DADOS
858 | 2. Semiárido | BARRA D´ALCÂNTARA | POÇO | n° 06 | Bomba | Localidade Riachão | ATIVO | 4. COND. N.I. | 2.77 | 5 | N.A. | -6.5528 | -42.0819 | RURAL | SEM DADOS | SEM DADOS
859 | 2. Semiárido | BARRA D´ALCÂNTARA | POÇO | n° 07 | Bomba | Localidade Caraibinha | ATIVO | 4. COND. N.I. | 0.55 | 2 | N.A. | -6.6051 | -42.0959 | RURAL | SEM DADOS | SEM DADOS
860 | 2. Semiárido | BARRA D´ALCÂNTARA | POÇO | n° 08 | Bomba | Localidade Caraibinha | ATIVO | 4. COND. N.I. | SEM DADOS | SEM DADOS | N.A. | -6.6013 | -42.1024 | RURAL | SEM DADOS | SEM DADOS
861 | 2. Semiárido | BARRA D´ALCÂNTARA | POÇO | n° 09 | Bomba | Localidade Chapadinha dos Guedes | ATIVO | 4. COND. N.I. | 1.38 | 5 | N.A. | -6.5064 | -42.0839 | RURAL | SEM DADOS | SEM DADOS
862 | 2. Semiárido | BARRA D´ALCÂNTARA | RESERVATÓRIO | Próximo ao poço n° 01 | SEM DADOS | Rua Raimundo dos Santos, Centro | ATIVO | 4. COND. N.I. | N.A. | SEM DADOS | 110 | -6.5175 | -42.1064 | URBANA | SEM DADOS | SEM DADOS
863 | 2. Semiárido | BARRA D´ALCÂNTARA | RESERVATÓRIO | SEM DADOS | SEM DADOS | Rua Raimundo dos Santos, Centro | INATIVO | 4. COND. N.I. | N.A. | SEM DADOS | 80 | -6.5175 | -42.1064 | URBANA | SEM DADOS | SEM DADOS
864 | 2. Semiárido | BARRA D´ALCÂNTARA | RESERVATÓRIO | Próximo ao poço n° 04 | SEM DADOS | Localidade Por Enquanto | ATIVO | 4. COND. N.I. | N.A. | SEM DADOS | 24 | -6.5319 | -42.1517 | RURAL | SEM DADOS | SEM DADOS
865 | 2. Semiárido | BARRA D´ALCÂNTARA | RESERVATÓRIO | Próximo ao poço n° 06 | SEM DADOS | Localidade Riachão | ATIVO | 4. COND. N.I. | N.A. | SEM DADOS | 10 | -6.5539 | -42.0775 | RURAL | SEM DADOS | SEM DADOS
866 | 2. Semiárido | BARRA D´ALCÂNTARA | RESERVATÓRIO | Próximo ao poço n° 07 | SEM DADOS | Localidade Caraibinha | ATIVO | 4. COND. N.I. | N.A. | SEM DADOS | 10 | -6.6051 | -42.0959 | RURAL | SEM DADOS | SEM DADOS
867 | 2. Semiárido | BARRA D´ALCÂNTARA | RESERVATÓRIO | Próximo ao poço n° 08 | SEM DADOS | Localidade Caraibinha | ATIVO | 4. COND. N.I. | N.A. | SEM DADOS | 5 | -6.6022 | -42.1022 | RURAL | SEM DADOS | SEM DADOS
868 | 2. Semiárido | BARRA D´ALCÂNTARA | RESERVATÓRIO | Próximo ao poço n° 09 | SEM DADOS | Localidade Chapadinha dos Guedes | ATIVO | 4. COND. N.I. | N.A. | SEM DADOS | 10 | -6.5064 | -42.0844 | RURAL | SEM DADOS | SEM DADOS
869 | 2. Semiárido | BARRA D´ALCÂNTARA | RESERVATÓRIO | Próximo ao poço n° 10 | SEM DADOS | Localidade Varjota | ATIVO | 4. COND. N.I. | N.A. | SEM DADOS | 10 | -6.5106 | -42.0499 | RURAL | SEM DADOS | SEM DADOS
870 | 2. Semiárido | BARRA D´ALCÂNTARA | RESERVATÓRIO | Próximo ao poço n° 11 | SEM DADOS | Localidade Varjota | ATIVO | 4. COND. N.I. | N.A. | SEM DADOS | 10 | -6.5024 | -42.0616 | RURAL | SEM DADOS | SEM DADOS
871 | 2. Semiárido | BARRA D´ALCÂNTARA | RESERVATÓRIO | Próximo ao poço n° 11 | SEM DADOS | Localidade Varjota | ATIVO | 4. COND. N.I. | N.A. | SEM DADOS | 5 | -6.5024 | -42.0616 | RURAL | SEM DADOS | SEM DADOS
872 | 2. Semiárido | BARRA D´ALCÂNTARA | POÇO | n° 01 | Bomba | Rua Raimundo dos Santos, Centro | ATIVO | 3. RUIM | 1.94 | 2 | N.A. | -6.5175 | -42.1064 | URBANA | SEM DADOS | SEM DADOS
873 | 2. Semiárido | BARRA D´ALCÂNTARA | POÇO | n° 02 | Bomba | Av. Francisco Guedes de Sousa, Centro | ATIVO | 3. RUIM | 3.33 | 6 | N.A. | -6.5156 | -42.1061 | URBANA | SEM DADOS | SEM DADOS
874 | 2. Semiárido | BARRA D´ALCÂNTARA | POÇO | n° 03 | Bomba | Rua Francisco Manoel de Sousa Martins, Centro | INATIVO | 3. RUIM | SEM DADOS | SEM DADOS | N.A. | -6.5194 | -42.1072 | URBANA | SEM DADOS | SEM DADOS
875 | 2. Semiárido | BARRA D´ALCÂNTARA | POÇO | n° 10 | Bomba | Localidade Varjota | ATIVO | 4. COND. N.I. | 1.38 | 3 | N.A. | -6.5106 | -42.0499 | RURAL | SEM DADOS | SEM DADOS
876 | 2. Semiárido | BARRA D´ALCÂNTARA | POÇO | n° 11 | Bomba | Localidade Varjota | ATIVO | 4. COND. N.I. | SEM DADOS | SEM DADOS | N.A. | -6.5024 | -42.0616 | RURAL | SEM DADOS | SEM DADOS
877 | 2. Semiárido | BARRA D'ALCÂNTARA | POÇO | Poço 1 | SEM DADOS | São Pedro | SEM DADOS | 4. COND. N.I. | 1.3889 | SEM DADOS | N.A. | SEM DADOS | SEM DADOS | RURAL | SEM DADOS | SEM DADOS
878 | 2. Semiárido | BARRA D'ALCÂNTARA | POÇO | Poço 1 | SEM DADOS | Lagoa Grande | SEM DADOS | 4. COND. N.I. | 1.3889 | SEM DADOS | N.A. | SEM DADOS | SEM DADOS | RURAL | SEM DADOS | SEM DADOS
879 | 2. Semiárido | BARRA D'ALCÂNTARA | POÇO | Poço 1 | SEM DADOS | Chapadinha dos Sinhas | SEM DADOS | 4. COND. N.I. | 1.3889 | SEM DADOS | N.A. | SEM DADOS | SEM DADOS | RURAL | SEM DADOS | SEM DADOS
880 | 2. Semiárido | BARRA D'ALCÂNTARA | POÇO | poço 2 | SEM DADOS | Riachão | SEM DADOS | 4. COND. N.I. | 2.7778 | SEM DADOS | N.A. | SEM DADOS | SEM DADOS | RURAL | SEM DADOS | SEM DADOS
881 | 2. Semiárido | BARRA D'ALCÂNTARA | POÇO | Poço 1 | SEM DADOS | Boa Esperença | SEM DADOS | 4. COND. N.I. | 1.1111 | SEM DADOS | N.A. | SEM DADOS | SEM DADOS | RURAL | SEM DADOS | SEM DADOS
882 | 2. Semiárido | BARRA D'ALCÂNTARA | POÇO | Poço1 | SEM DADOS | Mirindiba | SEM DADOS | 4. COND. N.I. | 1.9444 | SEM DADOS | N.A. | SEM DADOS | SEM DADOS | RURAL | SEM DADOS | SEM DADOS
883 | 2. Semiárido | BARRA D'ALCÂNTARA | POÇO | Poço 1 | SEM DADOS | Socorro | SEM DADOS | 4. COND. N.I. | 1.1111 | SEM DADOS | N.A. | SEM DADOS | SEM DADOS | RURAL | SEM DADOS | SEM DADOS
884 | 2. Semiárido | BARRA D'ALCÂNTARA | POÇO | Poço 1 | SEM DADOS | Chapadinha do Coco | SEM DADOS | 4. COND. N.I. | 1.3889 | SEM DADOS | N.A. | SEM DADOS | SEM DADOS | RURAL | SEM DADOS | SEM DADOS
885 | 2. Semiárido | BARRA D'ALCÂNTARA | POÇO | Poço 1 | SEM DADOS | Ferreiro | SEM DADOS | 4. COND. N.I. | 2.2222 | SEM DADOS | N.A. | SEM DADOS | SEM DADOS | RURAL | SEM DADOS | SEM DADOS
886 | 2. Semiárido | BARRA D'ALCÂNTARA | POÇO | Poço 1 | SEM DADOS | Escalvado | SEM DADOS | 4. COND. N.I. | 1.3889 | SEM DADOS | N.A. | SEM DADOS | SEM DADOS | RURAL | SEM DADOS | SEM DADOS
887 | 2. Semiárido | BARRA D'ALCÂNTARA | POÇO | Poço 1 | SEM DADOS | Piçarra | SEM DADOS | 4. COND. N.I. | 1.3889 | SEM DADOS | N.A. | SEM DADOS | SEM DADOS | RURAL | SEM DADOS | SEM DADOS
888 | 2. Semiárido | BARRA D'ALCÂNTARA | POÇO | Poço 1 | SEM DADOS | Barra Alegre | SEM DADOS | 4. COND. N.I. | 1.3889 | SEM DADOS | N.A. | SEM DADOS | SEM DADOS | RURAL | SEM DADOS | SEM DADOS
889 | 2. Semiárido | BARRA D'ALCÂNTARA | POÇO | n° 04 | Bomba | Povoado Por Enquanto | ATIVO | 3. RUIM | 1.94 | 5 | N.A. | -6.5319 | -42.1517 | RURAL | SEM DADOS | Necessidade de adequações nas estruturas (alvenaria, hidráulica, elétrica)
890 | 2. Semiárido | BARRA D'ALCÂNTARA | POÇO | Poço 1 | SEM DADOS | Varjota | SEM DADOS | 4. COND. N.I. | 1.3889 | SEM DADOS | N.A. | SEM DADOS | SEM DADOS | RURAL | SEM DADOS | SEM DADOS
891 | 2. Semiárido | BARRA D'ALCÂNTARA | POÇO | Poço 1 | SEM DADOS | Aroeiras | SEM DADOS | 4. COND. N.I. | 2.2222 | SEM DADOS | N.A. | SEM DADOS | SEM DADOS | RURAL | SEM DADOS | SEM DADOS
892 | 2. Semiárido | BARRA D'ALCÂNTARA | POÇO | Poço 1 | SEM DADOS | Carrasco 1 | SEM DADOS | 4. COND. N.I. | 1.3889 | SEM DADOS | N.A. | SEM DADOS | SEM DADOS | RURAL | SEM DADOS | SEM DADOS
893 | 2. Semiárido | BARRA D'ALCÂNTARA | POÇO | Poço 1 | SEM DADOS | Carrasco 2 | SEM DADOS | 4. COND. N.I. | 1.3889 | SEM DADOS | N.A. | SEM DADOS | SEM DADOS | RURAL | SEM DADOS | SEM DADOS
894 | 2. Semiárido | BARRA D'ALCÂNTARA | POÇO | Poço 1 | SEM DADOS | Piquizeiro | SEM DADOS | 4. COND. N.I. | 1.3889 | SEM DADOS | N.A. | SEM DADOS | SEM DADOS | RURAL | SEM DADOS | SEM DADOS
895 | 2. Semiárido | BARRA D'ALCÂNTARA | POÇO | Poço 1 | SEM DADOS | Furnas | SEM DADOS | 4. COND. N.I. | 1.3889 | SEM DADOS | N.A. | SEM DADOS | SEM DADOS | RURAL | SEM DADOS | SEM DADOS
896 | 2. Semiárido | BARRA D'ALCÂNTARA | POÇO | n° 05 | Bomba | Povoado Por Enquanto | ATIVO | 3. RUIM | SEM DADOS | 6 | N.A. | -6.5317 | -42.1514 | RURAL | SEM DADOS | Necessidade de adequações nas estruturas (alvenaria, hidráulica, elétrica)
897 | 2. Semiárido | BARRA D'ALCÂNTARA | POÇO | Poço 1 | SEM DADOS | Garimpo | SEM DADOS | 4. COND. N.I. | 1.3889 | SEM DADOS | N.A. | SEM DADOS | SEM DADOS | RURAL | SEM DADOS | SEM DADOS
898 | 2. Semiárido | BARRA D'ALCÂNTARA | POÇO | Poço 1 Inativo | SEM DADOS | Rua Francisco Manoel de sousa martins | INATIVO | 4. COND. N.I. | 3.6111 | SEM DADOS | N.A. | SEM DADOS | SEM DADOS | URBANA | SEM DADOS | SEM DADOS
899 | 2. Semiárido | BARRA D'ALCÂNTARA | POÇO | Poço 2 | SEM DADOS | Rua Travessa nossa senhora do carmo | SEM DADOS | 4. COND. N.I. | 2.2222 | SEM DADOS | N.A. | SEM DADOS | SEM DADOS | URBANA | SEM DADOS | SEM DADOS
900 | 2. Semiárido | BARRA D'ALCÂNTARA | POÇO | Poço 3+C13 | SEM DADOS | Bairro Tanque | SEM DADOS | 4. COND. N.I. | 6.9444 | SEM DADOS | N.A. | SEM DADOS | SEM DADOS | URBANA | SEM DADOS | SEM DADOS
901 | 2. Semiárido | BARRA D'ALCÂNTARA | RESERVATÓRIO | Poço 1 | SEM DADOS | São Pedro | SEM DADOS | 4. COND. N.I. | N.A. | SEM DADOS | 37 | SEM DADOS | SEM DADOS | RURAL | SEM DADOS | SEM DADOS
902 | 2. Semiárido | BARRA D'ALCÂNTARA | RESERVATÓRIO | Poço 1 | SEM DADOS | Lagoa Grande | SEM DADOS | 4. COND. N.I. | N.A. | SEM DADOS | 77 | SEM DADOS | SEM DADOS | RURAL | SEM DADOS | SEM DADOS
903 | 2. Semiárido | BARRA D'ALCÂNTARA | RESERVATÓRIO | Poço 1 | SEM DADOS | Chapadinha dos Sinhas | SEM DADOS | 4. COND. N.I. | N.A. | SEM DADOS | 76 | SEM DADOS | SEM DADOS | RURAL | SEM DADOS | SEM DADOS
904 | 2. Semiárido | BARRA D'ALCÂNTARA | RESERVATÓRIO | poço 2 | SEM DADOS | Riachão | SEM DADOS | 4. COND. N.I. | N.A. | SEM DADOS | 77 | SEM DADOS | SEM DADOS | RURAL | SEM DADOS | SEM DADOS
905 | 2. Semiárido | BARRA D'ALCÂNTARA | RESERVATÓRIO | Poço 1 | SEM DADOS | Boa Esperença | SEM DADOS | 4. COND. N.I. | N.A. | SEM DADOS | 70 | SEM DADOS | SEM DADOS | RURAL | SEM DADOS | SEM DADOS
906 | 2. Semiárido | BARRA D'ALCÂNTARA | RESERVATÓRIO | Poço1 | SEM DADOS | Mirindiba | SEM DADOS | 4. COND. N.I. | N.A. | SEM DADOS | 77 | SEM DADOS | SEM DADOS | RURAL | SEM DADOS | SEM DADOS
907 | 2. Semiárido | BARRA D'ALCÂNTARA | RESERVATÓRIO | Poço 1 | SEM DADOS | Socorro | SEM DADOS | 4. COND. N.I. | N.A. | SEM DADOS | 60 | SEM DADOS | SEM DADOS | RURAL | SEM DADOS | SEM DADOS
908 | 2. Semiárido | BARRA D'ALCÂNTARA | RESERVATÓRIO | Poço 1 | SEM DADOS | Chapadinha do Coco | SEM DADOS | 4. COND. N.I. | N.A. | SEM DADOS | 97 | SEM DADOS | SEM DADOS | RURAL | SEM DADOS | SEM DADOS
909 | 2. Semiárido | BARRA D'ALCÂNTARA | RESERVATÓRIO | Poço 1 | SEM DADOS | Ferreiro | SEM DADOS | 4. COND. N.I. | N.A. | SEM DADOS | 77 | SEM DADOS | SEM DADOS | RURAL | SEM DADOS | SEM DADOS
910 | 2. Semiárido | BARRA D'ALCÂNTARA | RESERVATÓRIO | Poço 1 | SEM DADOS | Escalvado | SEM DADOS | 4. COND. N.I. | N.A. | SEM DADOS | 75 | SEM DADOS | SEM DADOS | RURAL | SEM DADOS | SEM DADOS
911 | 2. Semiárido | BARRA D'ALCÂNTARA | RESERVATÓRIO | Poço 1 | SEM DADOS | Piçarra | SEM DADOS | 4. COND. N.I. | N.A. | SEM DADOS | 77 | SEM DADOS | SEM DADOS | RURAL | SEM DADOS | SEM DADOS
912 | 2. Semiárido | BARRA D'ALCÂNTARA | RESERVATÓRIO | Poço 1 | SEM DADOS | Barra Alegre | SEM DADOS | 4. COND. N.I. | N.A. | SEM DADOS | 75 | SEM DADOS | SEM DADOS | RURAL | SEM DADOS | SEM DADOS
913 | 2. Semiárido | BARRA D'ALCÂNTARA | RESERVATÓRIO | Poço 1 | SEM DADOS | Varjota | SEM DADOS | 4. COND. N.I. | N.A. | SEM DADOS | 77 | SEM DADOS | SEM DADOS | RURAL | SEM DADOS | SEM DADOS
914 | 2. Semiárido | BARRA D'ALCÂNTARA | RESERVATÓRIO | Poço 1 | SEM DADOS | Aroeiras | SEM DADOS | 4. COND. N.I. | N.A. | SEM DADOS | 84 | SEM DADOS | SEM DADOS | RURAL | SEM DADOS | SEM DADOS
915 | 2. Semiárido | BARRA D'ALCÂNTARA | RESERVATÓRIO | Poço 1 | SEM DADOS | Carrasco 1 | SEM DADOS | 4. COND. N.I. | N.A. | SEM DADOS | 70 | SEM DADOS | SEM DADOS | RURAL | SEM DADOS | SEM DADOS
916 | 2. Semiárido | BARRA D'ALCÂNTARA | RESERVATÓRIO | Poço 1 | SEM DADOS | Carrasco 2 | SEM DADOS | 4. COND. N.I. | N.A. | SEM DADOS | 93 | SEM DADOS | SEM DADOS | RURAL | SEM DADOS | SEM DADOS
917 | 2. Semiárido | BARRA D'ALCÂNTARA | RESERVATÓRIO | Poço 1 | SEM DADOS | Piquizeiro | SEM DADOS | 4. COND. N.I. | N.A. | SEM DADOS | 75 | SEM DADOS | SEM DADOS | RURAL | SEM DADOS | SEM DADOS
918 | 2. Semiárido | BARRA D'ALCÂNTARA | RESERVATÓRIO | Poço 1 | SEM DADOS | Furnas | SEM DADOS | 4. COND. N.I. | N.A. | SEM DADOS | 70 | SEM DADOS | SEM DADOS | RURAL | SEM DADOS | SEM DADOS
919 | 2. Semiárido | BARRA D'ALCÂNTARA | RESERVATÓRIO | Poço 1 | SEM DADOS | Garimpo | SEM DADOS | 4. COND. N.I. | N.A. | SEM DADOS | 100 | SEM DADOS | SEM DADOS | RURAL | SEM DADOS | SEM DADOS
920 | 2. Semiárido | BARRA D'ALCÂNTARA | RESERVATÓRIO | Poço 1 Inativo | SEM DADOS | Rua Francisco Manoel de sousa martins | INATIVO | 4. COND. N.I. | N.A. | SEM DADOS | 60 | SEM DADOS | SEM DADOS | URBANA | SEM DADOS | SEM DADOS
921 | 2. Semiárido | BARRA D'ALCÂNTARA | RESERVATÓRIO | Poço 2 | SEM DADOS | Rua Travessa nossa senhora do carmo | SEM DADOS | 4. COND. N.I. | N.A. | SEM DADOS | 86 | SEM DADOS | SEM DADOS | URBANA | SEM DADOS | SEM DADOS
922 | 2. Semiárido | BARRA D'ALCÂNTARA | RESERVATÓRIO | Poço 3+C13 | SEM DADOS | Bairro Tanque | SEM DADOS | 4. COND. N.I. | N.A. | SEM DADOS | 93 | SEM DADOS | SEM DADOS | URBANA | SEM DADOS | SEM DADOS
923 | 1. Litorânea + Meio Norte | BARRAS | ETA | ETA I | SEM DADOS | Rua da ETA s/n | ATIVO | Boa | 41 | SEM DADOS | SEM DADOS | SEM DADOS | SEM DADOS | URBANA
924 | 1. Litorânea + Meio Norte | BARRAS | ETA | ETA II | SEM DADOS | Rua da ETA s/n | ATIVO | Boa | SEM DADOS | SEM DADOS | SEM DADOS | SEM DADOS | SEM DADOS | URBANA
925 | 1. Litorânea + Meio Norte | BARRAS | EEAT | EEAT | WEG | ETA | ATIVO | 1. BOA | 20.83 | 18.5 | N.A. | -4.2322 | -42.3011 | URBANA | SEM DADOS | SEM DADOS
926 | 1. Litorânea + Meio Norte | BARRAS | EEAT | EEAT | THEBE | ETA | ATIVO | 1. BOA | 36.11 | 25 | N.A. | -4.2322 | -42.3011 | URBANA | SEM DADOS | SEM DADOS
927 | 1. Litorânea + Meio Norte | BARRAS | CAPTAÇÃO | CAPTAÇÃO | EBARA BHS 8190-2 POT. 50 HP | Captação | ATIVO | 3. RUIM | 63.8889 | 50 | N.A. | SEM DADOS | SEM DADOS | URBANA | Endereço não encontrado no Google Maps | SEM DADOS
928 | 1. Litorânea + Meio Norte | BARRAS | CAPTAÇÃO | CAPTAÇÃO | HIGRA R2-265/40B POT. 40 HP | Captação | INATIVO | 3. RUIM | 33.3333 | 40 | N.A. | SEM DADOS | SEM DADOS | URBANA | Endereço não encontrado no Google Maps | SEM DADOS
929 | 1. Litorânea + Meio Norte | BARRAS | RESERVATÓRIO | REL 150 | SEM DADOS | Agespisa | INATIVO | 1. BOA | N.A. | SEM DADOS | 150 | -4.2459 | -42.2959 | URBANA | SEM DADOS | Desativado
930 | 1. Litorânea + Meio Norte | BARRAS | RESERVATÓRIO | REL 500 | SEM DADOS | ETA | ATIVO | 1. BOA | N.A. | SEM DADOS | 500 | -4.2323 | -42.3014 | URBANA | SEM DADOS | Ligado à rede por DN 150 mm
931 | 1. Litorânea + Meio Norte | BARRAS | RESERVATÓRIO | RAP 1200 | SEM DADOS | ETA | INATIVO | 1. BOA | N.A. | SEM DADOS | 1200 | -4.2323 | -42.3014 | URBANA | SEM DADOS | Inativo
932 | 3. Cerrado | BARREIRAS DO PIAUÍ | POÇO | POÇO 01 | EBARA BHS 516-6 15HP | SEM DADOS | SEM DADOS | 4. COND. N.I. | 30 | 15 | N.A. | SEM DADOS | SEM DADOS | URBANA | SEM DADOS | SEM DADOS
933 | 3. Cerrado | BARREIRAS DO PIAUÍ | POÇO | POÇO 02 | EBARA BHS 412-5 5 HP | SEM DADOS | SEM DADOS | 4. COND. N.I. | 18 | 5 | N.A. | SEM DADOS | SEM DADOS | URBANA | SEM DADOS | SEM DADOS
934 | 3. Cerrado | BARREIRAS DO PIAUÍ | POÇO | n° 01 | Bomba | Praça São Francisco, Centro | ATIVO | 3. RUIM | 4.44 | SEM DADOS | N.A. | -9.9256 | -45.4763 | URBANA | SEM DADOS | Necessidade de adequações nas estruturas (alvenaria, hidráulica, elétrica)
935 | 3. Cerrado | BARREIRAS DO PIAUÍ | POÇO | n° 02 | Bomba | Rua 29 de Dezembro, Centro | ATIVO | 3. RUIM | 2.77 | SEM DADOS | N.A. | -9.9248 | -45.4754 | URBANA | SEM DADOS | Necessidade de adequações nas estruturas (alvenaria, hidráulica, elétrica)
936 | 3. Cerrado | BARREIRAS DO PIAUÍ | ETA | Saída do poço n° 01 | SEM DADOS | Praça São Francisco, Centro | ATIVO | 4. COND. N.I. | SEM DADOS | SEM DADOS | N.A. | -9.9256 | -45.4763 | URBANA | SEM DADOS | SEM DADOS
937 | 3. Cerrado | BARREIRAS DO PIAUÍ | RESERVATÓRIO | Próximo ao poço n° 02 | SEM DADOS | Rua 29 de Dezembro, Centro | ATIVO | 4. COND. N.I. | N.A. | SEM DADOS | 50 | -9.9248 | -45.4754 | URBANA | SEM DADOS | SEM DADOS
938 | 3. Cerrado | BARREIRAS DO PIAUÍ | POÇO | n° 03 | Bomba | Localidade Mirajar | ATIVO | 4. COND. N.I. | 0.94 | 1 | N.A. | -9.9291 | -45.4826 | RURAL | SEM DADOS | SEM DADOS
939 | 3. Cerrado | BARREIRAS DO PIAUÍ | POÇO | n° 04 | Bomba | Localidade Prata | ATIVO | 4. COND. N.I. | SEM DADOS | SEM DADOS | N.A. | -9.9569 | -45.5759 | RURAL | SEM DADOS | SEM DADOS
940 | 3. Cerrado | BARREIRAS DO PIAUÍ | POÇO | n° 05 | Bomba | Povoado Limoeiro | ATIVO | 4. COND. N.I. | 0.88 | 1 | N.A. | -9.7813 | -45.6041 | RURAL | SEM DADOS | SEM DADOS
941 | 3. Cerrado | BARREIRAS DO PIAUÍ | POÇO | n° 06 | Bomba | Povoado Malhada Alta | ATIVO | 4. COND. N.I. | 1.16 | 2 | N.A. | -9.9045 | -45.6215 | RURAL | SEM DADOS | SEM DADOS
942 | 3. Cerrado | BARREIRAS DO PIAUÍ | POÇO | n° 07 | Bomba | Povoado Malhada Alta | ATIVO | 4. COND. N.I. | 1.16 | 2 | N.A. | -9.8911 | -45.6098 | RURAL | SEM DADOS | SEM DADOS
943 | 3. Cerrado | BARREIRAS DO PIAUÍ | POÇO | n° 08 | Bomba | Localidade Vila Raquel | ATIVO | 4. COND. N.I. | 1.16 | 2 | N.A. | -9.9207 | -45.486 | RURAL | SEM DADOS | SEM DADOS
944 | 3. Cerrado | BARREIRAS DO PIAUÍ | POÇO | n° 09 | Bomba | Estádio Municipal da Localidade Vila Raquel | INATIVO | 4. COND. N.I. | 1.16 | 1 | N.A. | -9.9216 | -45.4825 | RURAL | SEM DADOS | SEM DADOS
945 | 3. Cerrado | BARREIRAS DO PIAUÍ | POÇO | n° 10 | Bomba | Localidade Várzea | ATIVO | 4. COND. N.I. | 1.16 | 2 | N.A. | -9.8768 | -45.5624 | RURAL | SEM DADOS | SEM DADOS
946 | 3. Cerrado | BARREIRAS DO PIAUÍ | POÇO | n° 11 | Bomba | Localidade Boas Esperança | ATIVO | 4. COND. N.I. | 1.11 | 2 | N.A. | -9.9776 | -45.4628 | RURAL | SEM DADOS | SEM DADOS
947 | 3. Cerrado | BARREIRAS DO PIAUÍ | RESERVATÓRIO | R2 | SEM DADOS | Localidade Mirajar (próximo ao poço n°03) | ATIVO | 4. COND. N.I. | N.A. | SEM DADOS | 10 | -9.9291 | -45.4826 | RURAL | SEM DADOS | SEM DADOS
948 | 3. Cerrado | BARREIRAS DO PIAUÍ | RESERVATÓRIO | R3 | SEM DADOS | Localidade Prata (próximo ao poço n°04) | ATIVO | 4. COND. N.I. | N.A. | SEM DADOS | 1 | -9.9569 | -45.5759 | RURAL | SEM DADOS | SEM DADOS
949 | 3. Cerrado | BARREIRAS DO PIAUÍ | RESERVATÓRIO | R4 | SEM DADOS | Povoado Limoeiro (próximo ao poço n°05) | ATIVO | 4. COND. N.I. | N.A. | SEM DADOS | 5 | -9.7813 | -45.6041 | RURAL | SEM DADOS | SEM DADOS
950 | 3. Cerrado | BARREIRAS DO PIAUÍ | RESERVATÓRIO | R5 | SEM DADOS | Povoado Malhada Alta (próximo ao poço n°06) | ATIVO | 4. COND. N.I. | N.A. | SEM DADOS | 10 | -9.9045 | -45.6215 | RURAL | SEM DADOS | SEM DADOS
951 | 3. Cerrado | BARREIRAS DO PIAUÍ | RESERVATÓRIO | R6 | SEM DADOS | Povoado Malhada Alta (próximo ao poço n°07) | ATIVO | 4. COND. N.I. | N.A. | SEM DADOS | 5 | -9.8911 | -45.6098 | RURAL | SEM DADOS | SEM DADOS
952 | 3. Cerrado | BARREIRAS DO PIAUÍ | RESERVATÓRIO | R7 | SEM DADOS | Localidade Vila Raquel (próximo ao poço n° 08) | ATIVO | 4. COND. N.I. | N.A. | SEM DADOS | 5 | -9.9207 | -45.486 | RURAL | SEM DADOS | SEM DADOS
953 | 3. Cerrado | BARREIRAS DO PIAUÍ | RESERVATÓRIO | R8 | SEM DADOS | Localidade Vila Raquel (próximo ao poço n° 09) | INATIVO | 4. COND. N.I. | N.A. | SEM DADOS | 10 | -9.9216 | -45.4825 | RURAL | SEM DADOS | SEM DADOS
954 | 3. Cerrado | BARREIRAS DO PIAUÍ | RESERVATÓRIO | R9 | SEM DADOS | Localidade Várzea (próximo ao poço n° 10) | ATIVO | 4. COND. N.I. | N.A. | SEM DADOS | 5 | -9.8768 | -45.5624 | RURAL | SEM DADOS | SEM DADOS
955 | 3. Cerrado | BARREIRAS DO PIAUÍ | RESERVATÓRIO | R10 | SEM DADOS | Localidade Boas Esperança (50km do poço n° 11) | ATIVO | 4. COND. N.I. | N.A. | SEM DADOS | 10 | -9.978 | -45.4626 | RURAL | SEM DADOS | SEM DADOS
956 | 1. Litorânea + Meio Norte | BARRO DURO | POÇO | POÇO 1 | EBARA 511-7 | RUA FLORENCIO DA LUZ S/N - | SEM DADOS | 4. COND. N.I. | 4.1667 | 8 | N.A. | -5.817 | -42.5132 | URBANA | SEM DADOS | SEM DADOS
957 | 1. Litorânea + Meio Norte | BARRO DURO | POÇO | POÇO 3 | EBARA BHS 412-10 | RUA MANOEL SOARES TEIXEIRA -CENTRO | SEM DADOS | 4. COND. N.I. | 3.3333 | 8 | N.A. | SEM DADOS | SEM DADOS | URBANA | Verificar localização exata da unidade | SEM DADOS
958 | 1. Litorânea + Meio Norte | BARRO DURO | POÇO | POÇO 4 | EBARA BHS 516-11 | RUA DUQUE DE CAXIAS - CENTRO | SEM DADOS | 4. COND. N.I. | 10 | 25 | N.A. | SEM DADOS | SEM DADOS | URBANA | Verificar localização exata da unidade | SEM DADOS
959 | 1. Litorânea + Meio Norte | BARRO DURO | POÇO | POÇO 5 | EBARA BHS 411-11 | RIACHO SECO (PERTENCE A PREFEITURA) | SEM DADOS | 4. COND. N.I. | 1.6667 | 5 | N.A. | -5.8033 | -42.5167 | URBANA | SEM DADOS | SEM DADOS
960 | 1. Litorânea + Meio Norte | BARRO DURO | POÇO | POÇO 6 | LEAO R20-16 | RUA VENANCIO DE AREA LEAO -LOTEAMENTO CATUMBI | SEM DADOS | 4. COND. N.I. | 5.5556 | 17 | N.A. | SEM DADOS | SEM DADOS | URBANA | Verificar localização exata da unidade | SEM DADOS
961 | 1. Litorânea + Meio Norte | BATALHA | POÇO | n° 01 | EBARA BHS 650-4 POT. 16 HP | Bairro Ponto Belo/centro | ATIVO | MODERADO | 13.9 | 10 | N.A. | SEM DADOS | SEM DADOS | URBANA | SEM DADOS | Não possui controle de acesso e há presença de resíduos sólidos no etorno
962 | 1. Litorânea + Meio Norte | BATALHA | POÇO | n° 02 | EBARA BHS 512-8 POT. 12,5 HP | Zona oeste/ Centro | ATIVO | Boa | 8.33 | 7 | N.A. | SEM DADOS | SEM DADOS | URBANA | SEM DADOS | SEM DADOS
963 | 1. Litorânea + Meio Norte | BATALHA | POÇO | n° 03 | EBARA BHS 511-5 POT. 8 HP | Zona oeste/morro da saudade | ATIVO | Boa | 3.47 | 5 | N.A. | SEM DADOS | SEM DADOS | URBANA | SEM DADOS | SEM DADOS
964 | 1. Litorânea + Meio Norte | BATALHA | POÇO | n° 04 | EBARA BHS 412-6 POT. 4,5 HP | Zona Leste/ponto belo | ATIVO | RUIM | 3.5 | 4 | N.A. | SEM DADOS | SEM DADOS | URBANA | SEM DADOS | SEM DADOS
965 | 1. Litorânea + Meio Norte | BATALHA | POÇO | n° 05 | EBARA BHS 412-12 POT. 12,5 HP | Bairro Santa Cruz | ATIVO | MODERADO | 3.94 | 7.5 | N.A. | SEM DADOS | SEM DADOS | URBANA | SEM DADOS | SEM DADOS
966 | 1. Litorânea + Meio Norte | BATALHA | POÇO | n° 06 | EBARA BHS 222-12 POT. 2 HP | Bairro Boa esperança | ATIVO | MODERADO | 1.67 | 2 | N.A. | SEM DADOS | SEM DADOS | URBANA | SEM DADOS | SEM DADOS
967 | 1. Litorânea + Meio Norte | BATALHA | POÇO | n° 07 | EBARA BHS 511-8 | Zona oeste/ Centro | ATIVO | Boa | 4.72 | 6 | N.A. | SEM DADOS | SEM DADOS | URBANA | SEM DADOS | SEM DADOS
968 | 1. Litorânea + Meio Norte | BATALHA | POÇO | POÇO 08 | EBARA BHS 511-7 | Rua Aurora Bairro Santo Amaro | ATIVO | MODERADO | 8.33 | SEM DADOS | N.A. | SEM DADOS | SEM DADOS | URBANA | Endereço não encontrado no Google Maps | SEM DADOS
969 | 1. Litorânea + Meio Norte | BATALHA | POÇO | POÇO 09 | SEM DADOS | pedro do letreiro | INATIVO | MODERADO | SEM DADOS | SEM DADOS | N.A. | SEM DADOS | SEM DADOS | URBANA | SEM DADOS | Aguardando regularização
970 | 1. Litorânea + Meio Norte | BATALHA | RESERVATÓRIO | RAP 01 | SEM DADOS | Morro da Saudade/Centro/ Zona Oeste e Bairro Boa Esperança | ATIVO | BOA | N.A. | SEM DADOS | 150 | SEM DADOS | SEM DADOS | URBANA | Endereço não encontrado no Google Maps | SEM DADOS
971 | 1. Litorânea + Meio Norte | BATALHA | RESERVATÓRIO | REL 01 | SEM DADOS | Vila Kolping | ATIVO | RUIM | N.A. | SEM DADOS | 200 | SEM DADOS | SEM DADOS | URBANA
972 | 1. Litorânea + Meio Norte | BATALHA | RESERVATÓRIO | RAP 02 | SEM DADOS | Morro da Saudade/Centro/ Zona Oeste e Bairro Boa Esperança | ATIVO | BOA | N.A. | SEM DADOS | 150 | SEM DADOS | SEM DADOS | URBANA | Endereço não encontrado no Google Maps | SEM DADOS
973 | 1. Litorânea + Meio Norte | BATALHA | RESERVATÓRIO | RESERVATÓRIO ELEVADO | SEM DADOS | Vila Kolping | ATIVO | 4. COND. N.I. | N.A. | SEM DADOS | 10 | -4.0161 | -42.0859 | RURAL | SEM DADOS | SEM DADOS
974 | 1. Litorânea + Meio Norte | BATALHA | POÇO | POÇO 01 | SEM DADOS | Localicade Engenho Velho | ATIVO | 1. BOA | SEM DADOS | SEM DADOS | N.A. | SEM DADOS | SEM DADOS | RURAL | Sem especificação de rua/Local não encontrado | SEM DADOS
975 | 1. Litorânea + Meio Norte | BATALHA | POÇO | POÇO 02 | SEM DADOS | Localicade olho dagua de pedra | INATIVO | 4. COND. N.I. | SEM DADOS | SEM DADOS | N.A. | SEM DADOS | SEM DADOS | RURAL | Sem especificação de rua/Local não encontrado | Ativação Necessária para o Funcionamento Integral do Sistema
976 | 1. Litorânea + Meio Norte | BATALHA | POÇO | POÇO 03 | SEM DADOS | Localidade roça velha | ATIVO | 1. BOA | SEM DADOS | SEM DADOS | N.A. | SEM DADOS | SEM DADOS | RURAL | Sem especificação de rua/Local não encontrado | SEM DADOS
977 | 1. Litorânea + Meio Norte | BATALHA | POÇO | POÇO 04 | SEM DADOS | Localidade 3 lagoas | ATIVO | 2. MODERADA | SEM DADOS | SEM DADOS | N.A. | SEM DADOS | SEM DADOS | RURAL | Sem especificação de rua/Local não encontrado | Em Operação Parcial (necessita algum equipamento para operação plena)
978 | 1. Litorânea + Meio Norte | BATALHA | POÇO | POÇO 05 | SEM DADOS | Localidade Caiçara | ATIVO | 1. BOA | SEM DADOS | SEM DADOS | N.A. | SEM DADOS | SEM DADOS | RURAL | Sem especificação de rua/Local não encontrado | SEM DADOS
979 | 1. Litorânea + Meio Norte | BATALHA | POÇO | POÇO 06 | SEM DADOS | Localidade Patrimonio | ATIVO | 1. BOA | SEM DADOS | SEM DADOS | N.A. | SEM DADOS | SEM DADOS | RURAL | Sem especificação de rua/Local não encontrado | SEM DADOS
980 | 1. Litorânea + Meio Norte | BATALHA | POÇO | POÇO 07 | SEM DADOS | Localidade Vazante | ATIVO | 1. BOA | SEM DADOS | SEM DADOS | N.A. | SEM DADOS | SEM DADOS | RURAL | Sem especificação de rua/Local não encontrado | SEM DADOS
981 | 1. Litorânea + Meio Norte | BATALHA | POÇO | POÇO 08 | SEM DADOS | Localidade Poço Dagua | ATIVO | 1. BOA | SEM DADOS | SEM DADOS | N.A. | SEM DADOS | SEM DADOS | RURAL | Sem especificação de rua/Local não encontrado | SEM DADOS
982 | 1. Litorânea + Meio Norte | BATALHA | POÇO | SEM DADOS | Bomba | Localidade Bacaba | ATIVO | 4. COND. N.I. | 5.56 | 2 | N.A. | SEM DADOS | SEM DADOS | RURAL | SEM DADOS | SEM DADOS
983 | 1. Litorânea + Meio Norte | BATALHA | POÇO | SEM DADOS | Bomba | Localidade Jenipapeiro | ATIVO | 4. COND. N.I. | 8.33 | 1.5 | N.A. | SEM DADOS | SEM DADOS | RURAL | SEM DADOS | SEM DADOS
984 | 1. Litorânea + Meio Norte | BATALHA | POÇO | POÇO 11 | SEM DADOS | Localidade Agua Livres | ATIVO | 1. BOA | SEM DADOS | SEM DADOS | N.A. | SEM DADOS | SEM DADOS | RURAL | Sem especificação de rua/Local não encontrado | SEM DADOS
985 | 1. Litorânea + Meio Norte | BATALHA | POÇO | POÇO 12 | SEM DADOS | Localidade Belo monte | ATIVO | 1. BOA | SEM DADOS | SEM DADOS | N.A. | SEM DADOS | SEM DADOS | RURAL | Sem especificação de rua/Local não encontrado | SEM DADOS
986 | 1. Litorânea + Meio Norte | BATALHA | POÇO | POÇO 13 | SEM DADOS | Localidade Baixa grande | ATIVO | 1. BOA | SEM DADOS | SEM DADOS | N.A. | SEM DADOS | SEM DADOS | RURAL | Sem especificação de rua/Local não encontrado | SEM DADOS
987 | 1. Litorânea + Meio Norte | BATALHA | POÇO | POÇO 14 | SEM DADOS | Localidade Veremos | ATIVO | 1. BOA | SEM DADOS | SEM DADOS | N.A. | SEM DADOS | SEM DADOS | RURAL | Sem especificação de rua/Local não encontrado | SEM DADOS
988 | 1. Litorânea + Meio Norte | BATALHA | POÇO | SEM DADOS | Bomba | Localidade Lauriana | ATIVO | 4. COND. N.I. | 4.17 | 1.5 | N.A. | SEM DADOS | SEM DADOS | RURAL | SEM DADOS | SEM DADOS
989 | 1. Litorânea + Meio Norte | BATALHA | POÇO | SEM DADOS | Bomba | Localidade Pacas | ATIVO | 4. COND. N.I. | 6.94 | 1.5 | N.A. | SEM DADOS | SEM DADOS | RURAL | SEM DADOS | SEM DADOS
990 | 1. Litorânea + Meio Norte | BATALHA | POÇO | POÇO 17 | SEM DADOS | Localidade Capão | ATIVO | 1. BOA | SEM DADOS | SEM DADOS | N.A. | SEM DADOS | SEM DADOS | RURAL | Sem especificação de rua/Local não encontrado | SEM DADOS
991 | 1. Litorânea + Meio Norte | BATALHA | POÇO | POÇO 18 | SEM DADOS | Localidade Caitano | ATIVO | 1. BOA | SEM DADOS | SEM DADOS | N.A. | SEM DADOS | SEM DADOS | RURAL | Sem especificação de rua/Local não encontrado | SEM DADOS
992 | 1. Litorânea + Meio Norte | BATALHA | POÇO | POÇO 19 | SEM DADOS | Localidade Anazajinho | ATIVO | 1. BOA | SEM DADOS | SEM DADOS | N.A. | SEM DADOS | SEM DADOS | RURAL | Sem especificação de rua/Local não encontrado | SEM DADOS
993 | 1. Litorânea + Meio Norte | BATALHA | POÇO | SEM DADOS | Bomba | Localidade Anajás 1 e 2 | ATIVO | 4. COND. N.I. | 4.44 | 2 | N.A. | SEM DADOS | SEM DADOS | RURAL | SEM DADOS | SEM DADOS
994 | 1. Litorânea + Meio Norte | BATALHA | POÇO | POÇO 21 | SEM DADOS | Localidade Canoa | ATIVO | 1. BOA | SEM DADOS | SEM DADOS | N.A. | SEM DADOS | SEM DADOS | RURAL | Sem especificação de rua/Local não encontrado | SEM DADOS
995 | 1. Litorânea + Meio Norte | BATALHA | POÇO | POÇO 22 | SEM DADOS | Localidade Jabuti | ATIVO | 1. BOA | SEM DADOS | SEM DADOS | N.A. | SEM DADOS | SEM DADOS | RURAL | Sem especificação de rua/Local não encontrado | SEM DADOS
996 | 1. Litorânea + Meio Norte | BATALHA | POÇO | POÇO 23 | SEM DADOS | Localidade Baixa grande | ATIVO | 1. BOA | SEM DADOS | SEM DADOS | N.A. | SEM DADOS | SEM DADOS | RURAL | Sem especificação de rua/Local não encontrado | SEM DADOS
997 | 1. Litorânea + Meio Norte | BATALHA | POÇO | POÇO 24 | SEM DADOS | Localidade Baixa do olho dagua | ATIVO | 1. BOA | SEM DADOS | SEM DADOS | N.A. | SEM DADOS | SEM DADOS | RURAL | Sem especificação de rua/Local não encontrado | SEM DADOS
998 | 1. Litorânea + Meio Norte | BATALHA | POÇO | POÇO 25 | SEM DADOS | Localidade São Luiz | ATIVO | 1. BOA | SEM DADOS | SEM DADOS | N.A. | SEM DADOS | SEM DADOS | RURAL | Sem especificação de rua/Local não encontrado | SEM DADOS
999 | 1. Litorânea + Meio Norte | BATALHA | POÇO | POÇO 26 | SEM DADOS | Localidade Espirito Santo | ATIVO | 1. BOA | SEM DADOS | SEM DADOS | N.A. | SEM DADOS | SEM DADOS | RURAL | Sem especificação de rua/Local não encontrado | SEM DADOS
1000 | 1. Litorânea + Meio Norte | BATALHA | POÇO | POÇO 27 | SEM DADOS | Localidade Buritizal | ATIVO | 1. BOA | SEM DADOS | SEM DADOS | N.A. | SEM DADOS | SEM DADOS | RURAL | Sem especificação de rua/Local não encontrado | SEM DADOS
1001 | 1. Litorânea + Meio Norte | BATALHA | POÇO | POÇO 28 | SEM DADOS | Localidade Bacuri | ATIVO | 1. BOA | SEM DADOS | SEM DADOS | N.A. | SEM DADOS | SEM DADOS | RURAL | Sem especificação de rua/Local não encontrado | SEM DADOS
1002 | 1. Litorânea + Meio Norte | BATALHA | POÇO | POÇO 29 | SEM DADOS | Localidade Maribondo | ATIVO | 1. BOA | SEM DADOS | SEM DADOS | N.A. | SEM DADOS | SEM DADOS | RURAL | Sem especificação de rua/Local não encontrado | SEM DADOS
1003 | 1. Litorânea + Meio Norte | BATALHA | POÇO | POÇO 30 | SEM DADOS | Localidade Cortado | ATIVO | 1. BOA | SEM DADOS | SEM DADOS | N.A. | SEM DADOS | SEM DADOS | RURAL | Sem especificação de rua/Local não encontrado | SEM DADOS
1004 | 1. Litorânea + Meio Norte | BATALHA | POÇO | POÇO 31 | SEM DADOS | Localidade Cortada | ATIVO | 1. BOA | SEM DADOS | SEM DADOS | N.A. | SEM DADOS | SEM DADOS | RURAL | Sem especificação de rua/Local não encontrado | SEM DADOS
1005 | 1. Litorânea + Meio Norte | BATALHA | POÇO | SEM DADOS | Bomba | Localidade Baixa da Roça | ATIVO | 4. COND. N.I. | 7.22 | 1.5 | N.A. | SEM DADOS | SEM DADOS | RURAL | SEM DADOS | SEM DADOS
1006 | 1. Litorânea + Meio Norte | BATALHA | POÇO | POÇO 33 | SEM DADOS | Localidade Chapada dos Bois | ATIVO | 1. BOA | SEM DADOS | SEM DADOS | N.A. | SEM DADOS | SEM DADOS | RURAL | Sem especificação de rua/Local não encontrado | SEM DADOS
1007 | 1. Litorânea + Meio Norte | BATALHA | POÇO | SEM DADOS | Bomba | Localidade Tabatinga | ATIVO | 4. COND. N.I. | 5.56 | 1.5 | N.A. | SEM DADOS | SEM DADOS | RURAL | SEM DADOS | SEM DADOS
1008 | 1. Litorânea + Meio Norte | BATALHA | POÇO | POÇO 35 | SEM DADOS | Localidade Gangora | ATIVO | 1. BOA | SEM DADOS | SEM DADOS | N.A. | SEM DADOS | SEM DADOS | RURAL | Sem especificação de rua/Local não encontrado | SEM DADOS
1009 | 1. Litorânea + Meio Norte | BATALHA | POÇO | POÇO 36 | SEM DADOS | Localidade Morada Nova | ATIVO | 1. BOA | SEM DADOS | SEM DADOS | N.A. | SEM DADOS | SEM DADOS | RURAL | Sem especificação de rua/Local não encontrado | SEM DADOS
1010 | 1. Litorânea + Meio Norte | BATALHA | POÇO | POÇO 37 | SEM DADOS | Localidade Vaquejador | ATIVO | 1. BOA | SEM DADOS | SEM DADOS | N.A. | SEM DADOS | SEM DADOS | RURAL | Sem especificação de rua/Local não encontrado | SEM DADOS
1011 | 1. Litorânea + Meio Norte | BATALHA | POÇO | POÇO 38 | SEM DADOS | Localidade Logoa seca | ATIVO | 1. BOA | SEM DADOS | SEM DADOS | N.A. | SEM DADOS | SEM DADOS | RURAL | Sem especificação de rua/Local não encontrado | SEM DADOS
1012 | 1. Litorânea + Meio Norte | BATALHA | POÇO | POÇO 39 | SEM DADOS | Localidade Imbiribas | ATIVO | 1. BOA | SEM DADOS | SEM DADOS | N.A. | SEM DADOS | SEM DADOS | RURAL | Sem especificação de rua/Local não encontrado | SEM DADOS
1013 | 1. Litorânea + Meio Norte | BATALHA | POÇO | POÇO 40 | SEM DADOS | Localidade Baixinha | ATIVO | 1. BOA | SEM DADOS | SEM DADOS | N.A. | SEM DADOS | SEM DADOS | RURAL | Sem especificação de rua/Local não encontrado | SEM DADOS
1014 | 1. Litorânea + Meio Norte | BATALHA | POÇO | SEM DADOS | Bomba | Localidade Cacimbas 1 | ATIVO | 4. COND. N.I. | 3.89 | 2 | N.A. | SEM DADOS | SEM DADOS | RURAL | SEM DADOS | SEM DADOS
1015 | 1. Litorânea + Meio Norte | BATALHA | POÇO | POÇO 42 | SEM DADOS | Localidade Patizal | ATIVO | 1. BOA | SEM DADOS | SEM DADOS | N.A. | SEM DADOS | SEM DADOS | RURAL | Sem especificação de rua/Local não encontrado | SEM DADOS
1016 | 1. Litorânea + Meio Norte | BATALHA | POÇO | POÇO 43 | SEM DADOS | Localidade Baixao | ATIVO | 1. BOA | SEM DADOS | SEM DADOS | N.A. | SEM DADOS | SEM DADOS | RURAL | Sem especificação de rua/Local não encontrado | SEM DADOS
1017 | 1. Litorânea + Meio Norte | BATALHA | POÇO | POÇO 44 | SEM DADOS | Localidade Cortado | ATIVO | 1. BOA | SEM DADOS | SEM DADOS | N.A. | SEM DADOS | SEM DADOS | RURAL | Sem especificação de rua/Local não encontrado | SEM DADOS
1018 | 1. Litorânea + Meio Norte | BATALHA | POÇO | POÇO 45 | SEM DADOS | Localidade Baixa do Cedro | ATIVO | 1. BOA | SEM DADOS | SEM DADOS | N.A. | SEM DADOS | SEM DADOS | RURAL | Sem especificação de rua/Local não encontrado | SEM DADOS
1019 | 1. Litorânea + Meio Norte | BATALHA | POÇO | POÇO 46 | SEM DADOS | Localidade Baixa Verde | ATIVO | 1. BOA | SEM DADOS | SEM DADOS | N.A. | SEM DADOS | SEM DADOS | RURAL | Sem especificação de rua/Local não encontrado | SEM DADOS
1020 | 1. Litorânea + Meio Norte | BATALHA | POÇO | POÇO 47 | SEM DADOS | Localidade Carpina I | ATIVO | 1. BOA | SEM DADOS | SEM DADOS | N.A. | SEM DADOS | SEM DADOS | RURAL | Sem especificação de rua/Local não encontrado | SEM DADOS
1021 | 1. Litorânea + Meio Norte | BATALHA | POÇO | POÇO 48 | SEM DADOS | Localidade Carpina II | ATIVO | 1. BOA | SEM DADOS | SEM DADOS | N.A. | SEM DADOS | SEM DADOS | RURAL | Sem especificação de rua/Local não encontrado | SEM DADOS
1022 | 1. Litorânea + Meio Norte | BATALHA | POÇO | SEM DADOS | Bomba | Localidade Poção | ATIVO | 4. COND. N.I. | 5.56 | 1.5 | N.A. | SEM DADOS | SEM DADOS | RURAL | SEM DADOS | SEM DADOS
1023 | 1. Litorânea + Meio Norte | BATALHA | POÇO | POÇO 50 | SEM DADOS | Localidade Poção dos Amaros | ATIVO | 1. BOA | SEM DADOS | SEM DADOS | N.A. | SEM DADOS | SEM DADOS | RURAL | Sem especificação de rua/Local não encontrado | SEM DADOS
1024 | 1. Litorânea + Meio Norte | BATALHA | POÇO | POÇO 51 | SEM DADOS | Localidade Araça | ATIVO | 1. BOA | SEM DADOS | SEM DADOS | N.A. | SEM DADOS | SEM DADOS | RURAL | Sem especificação de rua/Local não encontrado | SEM DADOS
1025 | 1. Litorânea + Meio Norte | BATALHA | POÇO | SEM DADOS | Bomba | Localidade Cantagalo | ATIVO | 4. COND. N.I. | 3.89 | 1.5 | N.A. | SEM DADOS | SEM DADOS | RURAL | SEM DADOS | SEM DADOS
1026 | 1. Litorânea + Meio Norte | BATALHA | POÇO | POÇO 53 | SEM DADOS | Localidade Mariana | ATIVO | 1. BOA | SEM DADOS | SEM DADOS | N.A. | SEM DADOS | SEM DADOS | RURAL | Sem especificação de rua/Local não encontrado | SEM DADOS
1027 | 1. Litorânea + Meio Norte | BATALHA | POÇO | POÇO 54 | SEM DADOS | Localidade Tabatinga | ATIVO | 1. BOA | SEM DADOS | SEM DADOS | N.A. | SEM DADOS | SEM DADOS | RURAL | Sem especificação de rua/Local não encontrado | SEM DADOS
1028 | 1. Litorânea + Meio Norte | BATALHA | POÇO | POÇO 55 | SEM DADOS | Localidade Escondido | ATIVO | 1. BOA | SEM DADOS | SEM DADOS | N.A. | SEM DADOS | SEM DADOS | RURAL | Sem especificação de rua/Local não encontrado | SEM DADOS
1029 | 1. Litorânea + Meio Norte | BATALHA | POÇO | POÇO 56 | SEM DADOS | Localidade Pitombeira | ATIVO | 1. BOA | SEM DADOS | SEM DADOS | N.A. | SEM DADOS | SEM DADOS | RURAL | Sem especificação de rua/Local não encontrado | SEM DADOS
1030 | 1. Litorânea + Meio Norte | BATALHA | POÇO | POÇO 57 | SEM DADOS | Localidade Mata da Sussuarana | ATIVO | 1. BOA | SEM DADOS | SEM DADOS | N.A. | SEM DADOS | SEM DADOS | RURAL | Sem especificação de rua/Local não encontrado | SEM DADOS
1031 | 1. Litorânea + Meio Norte | BATALHA | POÇO | POÇO 58 | SEM DADOS | Localidade Xique Xique | ATIVO | 1. BOA | SEM DADOS | SEM DADOS | N.A. | SEM DADOS | SEM DADOS | RURAL | Sem especificação de rua/Local não encontrado | SEM DADOS
1032 | 1. Litorânea + Meio Norte | BATALHA | POÇO | POÇO 59 | SEM DADOS | Localidade Macabira | ATIVO | 1. BOA | SEM DADOS | SEM DADOS | N.A. | SEM DADOS | SEM DADOS | RURAL | Sem especificação de rua/Local não encontrado | SEM DADOS
1033 | 1. Litorânea + Meio Norte | BATALHA | POÇO | POÇO 60 | SEM DADOS | Localidade Caraibas | ATIVO | 1. BOA | SEM DADOS | SEM DADOS | N.A. | SEM DADOS | SEM DADOS | RURAL | Sem especificação de rua/Local não encontrado | SEM DADOS
1034 | 1. Litorânea + Meio Norte | BATALHA | POÇO | SEM DADOS | Bomba | Localidade Alto da Macambira | ATIVO | 4. COND. N.I. | 3.33 | 1.5 | N.A. | SEM DADOS | SEM DADOS | RURAL | SEM DADOS | SEM DADOS
1035 | 1. Litorânea + Meio Norte | BATALHA | POÇO | POÇO 62 | SEM DADOS | Localidade Zumbi | ATIVO | 1. BOA | SEM DADOS | SEM DADOS | N.A. | SEM DADOS | SEM DADOS | RURAL | Sem especificação de rua/Local não encontrado | SEM DADOS
1036 | 1. Litorânea + Meio Norte | BATALHA | POÇO | POÇO 63 | SEM DADOS | Localidade Guarima | ATIVO | 1. BOA | SEM DADOS | SEM DADOS | N.A. | SEM DADOS | SEM DADOS | RURAL | Sem especificação de rua/Local não encontrado | SEM DADOS
1037 | 1. Litorânea + Meio Norte | BATALHA | POÇO | POÇO 64 | SEM DADOS | Localidade Cachoeira | ATIVO | 1. BOA | SEM DADOS | SEM DADOS | N.A. | SEM DADOS | SEM DADOS | RURAL | Sem especificação de rua/Local não encontrado | SEM DADOS
1038 | 1. Litorânea + Meio Norte | BATALHA | POÇO | POÇO 65 | SEM DADOS | Localidade Santo | ATIVO | 1. BOA | SEM DADOS | SEM DADOS | N.A. | SEM DADOS | SEM DADOS | RURAL | Sem especificação de rua/Local não encontrado | SEM DADOS
1039 | 1. Litorânea + Meio Norte | BATALHA | POÇO | POÇO 66 | SEM DADOS | Localidade Pé da Ladeira | ATIVO | 1. BOA | SEM DADOS | SEM DADOS | N.A. | SEM DADOS | SEM DADOS | RURAL | Sem especificação de rua/Local não encontrado | SEM DADOS
1040 | 1. Litorânea + Meio Norte | BATALHA | POÇO | POÇO 67 | SEM DADOS | Localidade Ladeira | ATIVO | 1. BOA | SEM DADOS | SEM DADOS | N.A. | SEM DADOS | SEM DADOS | RURAL | Sem especificação de rua/Local não encontrado | SEM DADOS
1041 | 1. Litorânea + Meio Norte | BATALHA | POÇO | POÇO 68 | SEM DADOS | Localidade Salgadinho | ATIVO | 1. BOA | SEM DADOS | SEM DADOS | N.A. | SEM DADOS | SEM DADOS | RURAL | Sem especificação de rua/Local não encontrado | SEM DADOS
1042 | 1. Litorânea + Meio Norte | BATALHA | POÇO | POÇO 69 | SEM DADOS | Localidade Conservador | ATIVO | 1. BOA | SEM DADOS | SEM DADOS | N.A. | SEM DADOS | SEM DADOS | RURAL | Sem especificação de rua/Local não encontrado | SEM DADOS
1043 | 1. Litorânea + Meio Norte | BATALHA | POÇO | POÇO 70 | SEM DADOS | Localidade Bom lugar | ATIVO | 1. BOA | SEM DADOS | SEM DADOS | N.A. | SEM DADOS | SEM DADOS | RURAL | Sem especificação de rua/Local não encontrado | SEM DADOS
1044 | 1. Litorânea + Meio Norte | BATALHA | POÇO | POÇO 71 | SEM DADOS | Localidade Patis | ATIVO | 1. BOA | SEM DADOS | SEM DADOS | N.A. | SEM DADOS | SEM DADOS | RURAL | Sem especificação de rua/Local não encontrado | SEM DADOS
1045 | 1. Litorânea + Meio Norte | BATALHA | POÇO | POÇO 72 | SEM DADOS | Localidade Grossos | ATIVO | 1. BOA | SEM DADOS | SEM DADOS | N.A. | SEM DADOS | SEM DADOS | RURAL | Sem especificação de rua/Local não encontrado | SEM DADOS
1046 | 1. Litorânea + Meio Norte | BATALHA | POÇO | POÇO 73 | SEM DADOS | Localidade cipoal | ATIVO | 1. BOA | SEM DADOS | SEM DADOS | N.A. | SEM DADOS | SEM DADOS | RURAL | Sem especificação de rua/Local não encontrado | SEM DADOS
1047 | 1. Litorânea + Meio Norte | BATALHA | POÇO | POÇO 74 | SEM DADOS | Localidade Genipapeiro | ATIVO | 1. BOA | SEM DADOS | SEM DADOS | N.A. | SEM DADOS | SEM DADOS | RURAL | Sem especificação de rua/Local não encontrado | SEM DADOS
1048 | 1. Litorânea + Meio Norte | BATALHA | POÇO | POÇO 75 | SEM DADOS | Localidade Lages de Cima | ATIVO | 1. BOA | SEM DADOS | SEM DADOS | N.A. | SEM DADOS | SEM DADOS | RURAL | Sem especificação de rua/Local não encontrado | SEM DADOS
1049 | 1. Litorânea + Meio Norte | BATALHA | POÇO | POÇO 76 | SEM DADOS | Localidade Canta Galo | ATIVO | 1. BOA | SEM DADOS | SEM DADOS | N.A. | SEM DADOS | SEM DADOS | RURAL | Sem especificação de rua/Local não encontrado | SEM DADOS
1050 | 1. Litorânea + Meio Norte | BATALHA | POÇO | POÇO 77 | SEM DADOS | Localidade Tabocal | ATIVO | 1. BOA | SEM DADOS | SEM DADOS | N.A. | SEM DADOS | SEM DADOS | RURAL | Sem especificação de rua/Local não encontrado | SEM DADOS
1051 | 1. Litorânea + Meio Norte | BATALHA | POÇO | POÇO 78 | SEM DADOS | Localidade Curral de Pedra | ATIVO | 1. BOA | SEM DADOS | SEM DADOS | N.A. | SEM DADOS | SEM DADOS | RURAL | Sem especificação de rua/Local não encontrado | SEM DADOS
1052 | 1. Litorânea + Meio Norte | BATALHA | POÇO | POÇO 79 | SEM DADOS | Localidade Descoberta | ATIVO | 1. BOA | SEM DADOS | SEM DADOS | N.A. | SEM DADOS | SEM DADOS | RURAL | Sem especificação de rua/Local não encontrado | SEM DADOS
1053 | 1. Litorânea + Meio Norte | BATALHA | POÇO | POÇO 80 | SEM DADOS | Localidade Pereiras | ATIVO | 1. BOA | SEM DADOS | SEM DADOS | N.A. | SEM DADOS | SEM DADOS | RURAL | Sem especificação de rua/Local não encontrado | SEM DADOS
1054 | 1. Litorânea + Meio Norte | BATALHA | POÇO | POÇO 81 | SEM DADOS | Localidade imbiribas | ATIVO | 1. BOA | SEM DADOS | SEM DADOS | N.A. | SEM DADOS | SEM DADOS | RURAL | Sem especificação de rua/Local não encontrado | SEM DADOS
1055 | 1. Litorânea + Meio Norte | BATALHA | POÇO | POÇO 82 | SEM DADOS | Localidade imburanas | ATIVO | 1. BOA | SEM DADOS | SEM DADOS | N.A. | SEM DADOS | SEM DADOS | RURAL | Sem especificação de rua/Local não encontrado | SEM DADOS
1056 | 1. Litorânea + Meio Norte | BATALHA | POÇO | POÇO 83 | SEM DADOS | Localidade Magano | ATIVO | 1. BOA | SEM DADOS | SEM DADOS | N.A. | SEM DADOS | SEM DADOS | RURAL | Sem especificação de rua/Local não encontrado | SEM DADOS
1057 | 1. Litorânea + Meio Norte | BATALHA | POÇO | POÇO 84 | SEM DADOS | Localidade Barra dos Macacos | ATIVO | 1. BOA | SEM DADOS | SEM DADOS | N.A. | SEM DADOS | SEM DADOS | RURAL | Sem especificação de rua/Local não encontrado | SEM DADOS
1058 | 1. Litorânea + Meio Norte | BATALHA | POÇO | POÇO 85 | SEM DADOS | Localidade Vericio | ATIVO | 1. BOA | SEM DADOS | SEM DADOS | N.A. | SEM DADOS | SEM DADOS | RURAL | Sem especificação de rua/Local não encontrado | SEM DADOS
1059 | 1. Litorânea + Meio Norte | BATALHA | POÇO | POÇO 86 | SEM DADOS | Localidade Canto dantas | ATIVO | 1. BOA | SEM DADOS | SEM DADOS | N.A. | SEM DADOS | SEM DADOS | RURAL | Sem especificação de rua/Local não encontrado | SEM DADOS
1060 | 1. Litorânea + Meio Norte | BATALHA | POÇO | POÇO 87 | SEM DADOS | Localidade tinguis | ATIVO | 1. BOA | SEM DADOS | SEM DADOS | N.A. | SEM DADOS | SEM DADOS | RURAL | Sem especificação de rua/Local não encontrado | SEM DADOS
1061 | 1. Litorânea + Meio Norte | BATALHA | POÇO | POÇO 88 | SEM DADOS | Localidade Alto Formoso | ATIVO | 1. BOA | SEM DADOS | SEM DADOS | N.A. | SEM DADOS | SEM DADOS | RURAL | Sem especificação de rua/Local não encontrado | SEM DADOS
1062 | 1. Litorânea + Meio Norte | BATALHA | POÇO | POÇO 89 | SEM DADOS | Localidade boa vida | ATIVO | 1. BOA | SEM DADOS | SEM DADOS | N.A. | SEM DADOS | SEM DADOS | RURAL | Sem especificação de rua/Local não encontrado | SEM DADOS
1063 | 1. Litorânea + Meio Norte | BATALHA | POÇO | POÇO 90 | SEM DADOS | Localidade Acampamento | ATIVO | 1. BOA | SEM DADOS | SEM DADOS | N.A. | SEM DADOS | SEM DADOS | RURAL | Sem especificação de rua/Local não encontrado | SEM DADOS
1064 | 1. Litorânea + Meio Norte | BATALHA | POÇO | POÇO 91 | SEM DADOS | Localidade Expedição | ATIVO | 1. BOA | SEM DADOS | SEM DADOS | N.A. | SEM DADOS | SEM DADOS | RURAL | Sem especificação de rua/Local não encontrado | SEM DADOS
1065 | 1. Litorânea + Meio Norte | BATALHA | POÇO | POÇO 92 | SEM DADOS | Localidade nova vida | ATIVO | 1. BOA | SEM DADOS | SEM DADOS | N.A. | SEM DADOS | SEM DADOS | RURAL | Sem especificação de rua/Local não encontrado | SEM DADOS
1066 | 1. Litorânea + Meio Norte | BATALHA | POÇO | POÇO 93 | SEM DADOS | Localidade passagem | ATIVO | 1. BOA | SEM DADOS | SEM DADOS | N.A. | SEM DADOS | SEM DADOS | RURAL | Sem especificação de rua/Local não encontrado | SEM DADOS
1067 | 1. Litorânea + Meio Norte | BATALHA | POÇO | POÇO 94 | SEM DADOS | Localidade santa rita | ATIVO | 1. BOA | SEM DADOS | SEM DADOS | N.A. | SEM DADOS | SEM DADOS | RURAL | Sem especificação de rua/Local não encontrado | SEM DADOS
1068 | 1. Litorânea + Meio Norte | BATALHA | POÇO | POÇO 95 | SEM DADOS | Localidade lages de Cima | ATIVO | 1. BOA | SEM DADOS | SEM DADOS | N.A. | SEM DADOS | SEM DADOS | RURAL | Sem especificação de rua/Local não encontrado | SEM DADOS
1069 | 1. Litorânea + Meio Norte | BATALHA | POÇO | POÇO 96 | SEM DADOS | Localidade araras | ATIVO | 1. BOA | SEM DADOS | SEM DADOS | N.A. | SEM DADOS | SEM DADOS | RURAL | Sem especificação de rua/Local não encontrado | SEM DADOS
1070 | 1. Litorânea + Meio Norte | BATALHA | POÇO | POÇO 97 | SEM DADOS | Localidade repuxo | ATIVO | 1. BOA | SEM DADOS | SEM DADOS | N.A. | SEM DADOS | SEM DADOS | RURAL | Sem especificação de rua/Local não encontrado | SEM DADOS
1071 | 1. Litorânea + Meio Norte | BATALHA | POÇO | POÇO 98 | SEM DADOS | Localidade sizudo | ATIVO | 1. BOA | SEM DADOS | SEM DADOS | N.A. | SEM DADOS | SEM DADOS | RURAL | Sem especificação de rua/Local não encontrado | SEM DADOS
1072 | 1. Litorânea + Meio Norte | BATALHA | POÇO | POÇO 99 | SEM DADOS | Localidade altos | ATIVO | 1. BOA | SEM DADOS | SEM DADOS | N.A. | SEM DADOS | SEM DADOS | RURAL | Sem especificação de rua/Local não encontrado | SEM DADOS
1073 | 1. Litorânea + Meio Norte | BATALHA | POÇO | POÇO 100 | SEM DADOS | Localidade jardim | ATIVO | 1. BOA | SEM DADOS | SEM DADOS | N.A. | SEM DADOS | SEM DADOS | RURAL | Sem especificação de rua/Local não encontrado | SEM DADOS
1074 | 1. Litorânea + Meio Norte | BATALHA | POÇO | POÇO 101 | SEM DADOS | Localidade jatobazal | ATIVO | 1. BOA | SEM DADOS | SEM DADOS | N.A. | SEM DADOS | SEM DADOS | RURAL | Sem especificação de rua/Local não encontrado | SEM DADOS
1075 | 1. Litorânea + Meio Norte | BATALHA | POÇO | POÇO 102 | SEM DADOS | Localidade malhada grande | ATIVO | 1. BOA | SEM DADOS | SEM DADOS | N.A. | SEM DADOS | SEM DADOS | RURAL | Sem especificação de rua/Local não encontrado | SEM DADOS
1076 | 1. Litorânea + Meio Norte | BATALHA | POÇO | POÇO 103 | SEM DADOS | Localidade vericimo | ATIVO | 1. BOA | SEM DADOS | SEM DADOS | N.A. | SEM DADOS | SEM DADOS | RURAL | Sem especificação de rua/Local não encontrado | SEM DADOS
1077 | 1. Litorânea + Meio Norte | BATALHA | POÇO | POÇO 104 | SEM DADOS | Localidade bolivia | ATIVO | 1. BOA | SEM DADOS | SEM DADOS | N.A. | SEM DADOS | SEM DADOS | RURAL | Sem especificação de rua/Local não encontrado | SEM DADOS
1078 | 1. Litorânea + Meio Norte | BATALHA | POÇO | POÇO 105 | SEM DADOS | Localidade cafifa | ATIVO | 1. BOA | SEM DADOS | SEM DADOS | N.A. | SEM DADOS | SEM DADOS | RURAL | Sem especificação de rua/Local não encontrado | SEM DADOS
1079 | 1. Litorânea + Meio Norte | BATALHA | POÇO | POÇO 106 | SEM DADOS | Localidade chapada do urubu | ATIVO | 1. BOA | SEM DADOS | SEM DADOS | N.A. | SEM DADOS | SEM DADOS | RURAL | Sem especificação de rua/Local não encontrado | SEM DADOS
1080 | 1. Litorânea + Meio Norte | BATALHA | POÇO | POÇO 107 | SEM DADOS | Localidade monte alegre | ATIVO | 1. BOA | SEM DADOS | SEM DADOS | N.A. | SEM DADOS | SEM DADOS | RURAL | Sem especificação de rua/Local não encontrado | SEM DADOS
1081 | 1. Litorânea + Meio Norte | BATALHA | POÇO | POÇO 108 | SEM DADOS | Localidade brejal | ATIVO | 1. BOA | SEM DADOS | SEM DADOS | N.A. | SEM DADOS | SEM DADOS | RURAL | Sem especificação de rua/Local não encontrado | SEM DADOS
1082 | 1. Litorânea + Meio Norte | BATALHA | POÇO | POÇO 109 | SEM DADOS | Localidade são lazaro | ATIVO | 1. BOA | SEM DADOS | SEM DADOS | N.A. | SEM DADOS | SEM DADOS | RURAL | Sem especificação de rua/Local não encontrado | SEM DADOS
1083 | 1. Litorânea + Meio Norte | BATALHA | POÇO | POÇO 110 | SEM DADOS | Localidade canto do brejo | ATIVO | 1. BOA | SEM DADOS | SEM DADOS | N.A. | SEM DADOS | SEM DADOS | RURAL | Sem especificação de rua/Local não encontrado | SEM DADOS
1084 | 1. Litorânea + Meio Norte | BATALHA | POÇO | POÇO 111 | SEM DADOS | Localidade buqueirao | ATIVO | 1. BOA | SEM DADOS | SEM DADOS | N.A. | SEM DADOS | SEM DADOS | RURAL | Sem especificação de rua/Local não encontrado | SEM DADOS
1085 | 1. Litorânea + Meio Norte | BATALHA | POÇO | POÇO 112 | SEM DADOS | Localidade sitio novo | ATIVO | 1. BOA | SEM DADOS | SEM DADOS | N.A. | SEM DADOS | SEM DADOS | RURAL | Sem especificação de rua/Local não encontrado | SEM DADOS
1086 | 1. Litorânea + Meio Norte | BATALHA | POÇO | POÇO 113 | SEM DADOS | Localidade barroca | ATIVO | 1. BOA | SEM DADOS | SEM DADOS | N.A. | SEM DADOS | SEM DADOS | RURAL | Sem especificação de rua/Local não encontrado | SEM DADOS
1087 | 1. Litorânea + Meio Norte | BATALHA | POÇO | POÇO 114 | SEM DADOS | Localidade batalha de cima | ATIVO | 1. BOA | SEM DADOS | SEM DADOS | N.A. | SEM DADOS | SEM DADOS | RURAL | Sem especificação de rua/Local não encontrado | SEM DADOS
1088 | 1. Litorânea + Meio Norte | BATALHA | POÇO | POÇO 115 | SEM DADOS | Localidade aposento | ATIVO | 1. BOA | SEM DADOS | SEM DADOS | N.A. | SEM DADOS | SEM DADOS | RURAL | Sem especificação de rua/Local não encontrado | SEM DADOS
1089 | 1. Litorânea + Meio Norte | BATALHA | POÇO | POÇO 116 | SEM DADOS | Localidade carrapato | ATIVO | 1. BOA | SEM DADOS | SEM DADOS | N.A. | SEM DADOS | SEM DADOS | RURAL | Sem especificação de rua/Local não encontrado | SEM DADOS
1090 | 1. Litorânea + Meio Norte | BATALHA | POÇO | SEM DADOS | Bomba | Localidade Xixá | ATIVO | 4. COND. N.I. | 6.94 | 2 | N.A. | SEM DADOS | SEM DADOS | RURAL | SEM DADOS | SEM DADOS
1091 | 1. Litorânea + Meio Norte | BATALHA | POÇO | POÇO 118 | SEM DADOS | Localidade brejo | ATIVO | 1. BOA | SEM DADOS | SEM DADOS | N.A. | SEM DADOS | SEM DADOS | RURAL | Sem especificação de rua/Local não encontrado | SEM DADOS
1092 | 1. Litorânea + Meio Norte | BATALHA | POÇO | POÇO 119 | SEM DADOS | Localidade brejo de cima | ATIVO | 1. BOA | SEM DADOS | SEM DADOS | N.A. | SEM DADOS | SEM DADOS | RURAL | Sem especificação de rua/Local não encontrado | SEM DADOS
1093 | 1. Litorânea + Meio Norte | BATALHA | POÇO | POÇO 120 | SEM DADOS | Localidade anjinho | ATIVO | 1. BOA | SEM DADOS | SEM DADOS | N.A. | SEM DADOS | SEM DADOS | RURAL | Sem especificação de rua/Local não encontrado | SEM DADOS
1094 | 1. Litorânea + Meio Norte | BATALHA | POÇO | POÇO 121 | SEM DADOS | Localidade bananeira | ATIVO | 1. BOA | SEM DADOS | SEM DADOS | N.A. | SEM DADOS | SEM DADOS | RURAL | Sem especificação de rua/Local não encontrado | SEM DADOS
1095 | 1. Litorânea + Meio Norte | BATALHA | POÇO | POÇO 122 | SEM DADOS | Localidade paqueta | ATIVO | 1. BOA | SEM DADOS | SEM DADOS | N.A. | SEM DADOS | SEM DADOS | RURAL | Sem especificação de rua/Local não encontrado | SEM DADOS
1096 | 1. Litorânea + Meio Norte | BATALHA | POÇO | POÇO 123 | SEM DADOS | Localidade lagos de baixo | ATIVO | 1. BOA | SEM DADOS | SEM DADOS | N.A. | SEM DADOS | SEM DADOS | RURAL | Sem especificação de rua/Local não encontrado | SEM DADOS
1097 | 1. Litorânea + Meio Norte | BATALHA | POÇO | POÇO 124 | SEM DADOS | Localidade exu | ATIVO | 1. BOA | SEM DADOS | SEM DADOS | N.A. | SEM DADOS | SEM DADOS | RURAL | Sem especificação de rua/Local não encontrado | SEM DADOS
1098 | 1. Litorânea + Meio Norte | BATALHA | POÇO | POÇO 125 | SEM DADOS | Localidade curral de Pedra | ATIVO | 1. BOA | SEM DADOS | SEM DADOS | N.A. | SEM DADOS | SEM DADOS | RURAL | Sem especificação de rua/Local não encontrado | SEM DADOS
1099 | 1. Litorânea + Meio Norte | BATALHA | POÇO | POÇO 126 | SEM DADOS | Localidade barbosa | ATIVO | 1. BOA | SEM DADOS | SEM DADOS | N.A. | SEM DADOS | SEM DADOS | RURAL | Sem especificação de rua/Local não encontrado | SEM DADOS
1100 | 1. Litorânea + Meio Norte | BATALHA | POÇO | POÇO 127 | SEM DADOS | Localidade retiro velho | ATIVO | 1. BOA | SEM DADOS | SEM DADOS | N.A. | SEM DADOS | SEM DADOS | RURAL | Sem especificação de rua/Local não encontrado | SEM DADOS
1101 | 1. Litorânea + Meio Norte | BATALHA | POÇO | SEM DADOS | Bomba | Localidade São Raimundo | ATIVO | 4. COND. N.I. | 3.33 | 1.5 | N.A. | SEM DADOS | SEM DADOS | RURAL | SEM DADOS | SEM DADOS
1102 | 1. Litorânea + Meio Norte | BATALHA | POÇO | POÇO 129 | SEM DADOS | Localidade brejal | ATIVO | 1. BOA | SEM DADOS | SEM DADOS | N.A. | SEM DADOS | SEM DADOS | RURAL | Sem especificação de rua/Local não encontrado | SEM DADOS
1103 | 1. Litorânea + Meio Norte | BATALHA | POÇO | POÇO 130 | SEM DADOS | Localidade monte alegre | ATIVO | 1. BOA | SEM DADOS | SEM DADOS | N.A. | SEM DADOS | SEM DADOS | RURAL | Sem especificação de rua/Local não encontrado | SEM DADOS
1104 | 1. Litorânea + Meio Norte | BATALHA | POÇO | POÇO 131 | SEM DADOS | Localidade tabuleiro | ATIVO | 1. BOA | SEM DADOS | SEM DADOS | N.A. | SEM DADOS | SEM DADOS | RURAL | Sem especificação de rua/Local não encontrado | SEM DADOS
1105 | 1. Litorânea + Meio Norte | BATALHA | POÇO | POÇO 132 | SEM DADOS | Localidade araioses | ATIVO | 1. BOA | SEM DADOS | SEM DADOS | N.A. | SEM DADOS | SEM DADOS | RURAL | Sem especificação de rua/Local não encontrado | SEM DADOS
1106 | 1. Litorânea + Meio Norte | BATALHA | POÇO | POÇO 133 | SEM DADOS | Localidade bom assunto | ATIVO | 1. BOA | SEM DADOS | SEM DADOS | N.A. | SEM DADOS | SEM DADOS | RURAL | Sem especificação de rua/Local não encontrado | SEM DADOS
1107 | 1. Litorânea + Meio Norte | BATALHA | POÇO | POÇO 134 | SEM DADOS | Localidade cocal da ilha | ATIVO | 1. BOA | SEM DADOS | SEM DADOS | N.A. | SEM DADOS | SEM DADOS | RURAL | Sem especificação de rua/Local não encontrado | SEM DADOS
1108 | 1. Litorânea + Meio Norte | BATALHA | POÇO | POÇO 135 | SEM DADOS | Localidade serra de dentro | ATIVO | 1. BOA | SEM DADOS | SEM DADOS | N.A. | SEM DADOS | SEM DADOS | RURAL | Sem especificação de rua/Local não encontrado | SEM DADOS
1109 | 1. Litorânea + Meio Norte | BATALHA | POÇO | POÇO 136 | SEM DADOS | Localidade cocos | ATIVO | 1. BOA | SEM DADOS | SEM DADOS | N.A. | SEM DADOS | SEM DADOS | RURAL | Sem especificação de rua/Local não encontrado | SEM DADOS
1110 | 1. Litorânea + Meio Norte | BATALHA | POÇO | POÇO 137 | SEM DADOS | Localidade mato alto | ATIVO | 1. BOA | SEM DADOS | SEM DADOS | N.A. | SEM DADOS | SEM DADOS | RURAL | Sem especificação de rua/Local não encontrado | SEM DADOS
1111 | 1. Litorânea + Meio Norte | BATALHA | POÇO | POÇO 138 | SEM DADOS | Localidade betania | ATIVO | 1. BOA | SEM DADOS | SEM DADOS | N.A. | SEM DADOS | SEM DADOS | RURAL | Sem especificação de rua/Local não encontrado | SEM DADOS
1112 | 1. Litorânea + Meio Norte | BATALHA | POÇO | POÇO 139 | SEM DADOS | Localidade canto do coqueiro | ATIVO | 1. BOA | SEM DADOS | SEM DADOS | N.A. | SEM DADOS | SEM DADOS | RURAL | Sem especificação de rua/Local não encontrado | SEM DADOS
1113 | 1. Litorânea + Meio Norte | BATALHA | POÇO | POÇO 140 | SEM DADOS | Localidade poção | ATIVO | 1. BOA | SEM DADOS | SEM DADOS | N.A. | SEM DADOS | SEM DADOS | RURAL | Sem especificação de rua/Local não encontrado | SEM DADOS
1114 | 1. Litorânea + Meio Norte | BATALHA | POÇO | POÇO 141 | SEM DADOS | Localidade guaribas | ATIVO | 1. BOA | SEM DADOS | SEM DADOS | N.A. | SEM DADOS | SEM DADOS | RURAL | Sem especificação de rua/Local não encontrado | SEM DADOS
1115 | 1. Litorânea + Meio Norte | BATALHA | POÇO | POÇO 142 | SEM DADOS | Localidade barbosa | ATIVO | 1. BOA | SEM DADOS | SEM DADOS | N.A. | SEM DADOS | SEM DADOS | RURAL | Sem especificação de rua/Local não encontrado | SEM DADOS
1116 | 1. Litorânea + Meio Norte | BATALHA | POÇO | POÇO 143 | SEM DADOS | Localidade saco | ATIVO | 1. BOA | SEM DADOS | SEM DADOS | N.A. | SEM DADOS | SEM DADOS | RURAL | Sem especificação de rua/Local não encontrado | SEM DADOS
1117 | 1. Litorânea + Meio Norte | BATALHA | POÇO | POÇO 144 | SEM DADOS | Localidade caraibas 2 | ATIVO | 1. BOA | SEM DADOS | SEM DADOS | N.A. | SEM DADOS | SEM DADOS | RURAL | Sem especificação de rua/Local não encontrado | SEM DADOS
1118 | 1. Litorânea + Meio Norte | BATALHA | POÇO | SEM DADOS | Bomba | Localidade Lagoa da Roça | ATIVO | 4. COND. N.I. | 5.56 | 1.5 | N.A. | SEM DADOS | SEM DADOS | RURAL | SEM DADOS | SEM DADOS
1119 | 1. Litorânea + Meio Norte | BATALHA | POÇO | POÇO 146 | SEM DADOS | Localidade alto formoso | ATIVO | 1. BOA | SEM DADOS | SEM DADOS | N.A. | SEM DADOS | SEM DADOS | RURAL | Sem especificação de rua/Local não encontrado | SEM DADOS
1120 | 1. Litorânea + Meio Norte | BATALHA | POÇO | POÇO 147 | SEM DADOS | Localidade lagoa do barro | ATIVO | 1. BOA | SEM DADOS | SEM DADOS | N.A. | SEM DADOS | SEM DADOS | RURAL | Sem especificação de rua/Local não encontrado | SEM DADOS
1121 | 1. Litorânea + Meio Norte | BATALHA | POÇO | POÇO 148 | SEM DADOS | Localidade baixa fria | ATIVO | 1. BOA | SEM DADOS | SEM DADOS | N.A. | SEM DADOS | SEM DADOS | RURAL | Sem especificação de rua/Local não encontrado | SEM DADOS
1122 | 1. Litorânea + Meio Norte | BATALHA | POÇO | POÇO 149 | SEM DADOS | Localidade taboleiro | ATIVO | 1. BOA | SEM DADOS | SEM DADOS | N.A. | SEM DADOS | SEM DADOS | RURAL | Sem especificação de rua/Local não encontrado | SEM DADOS
1123 | 1. Litorânea + Meio Norte | BATALHA | POÇO | POÇO 150 | SEM DADOS | Localidade marfim | ATIVO | 1. BOA | SEM DADOS | SEM DADOS | N.A. | SEM DADOS | SEM DADOS | RURAL | Sem especificação de rua/Local não encontrado | SEM DADOS
1124 | 1. Litorânea + Meio Norte | BATALHA | POÇO | POÇO 151 | SEM DADOS | Localidade santo antonio | ATIVO | 1. BOA | SEM DADOS | SEM DADOS | N.A. | SEM DADOS | SEM DADOS | RURAL | Sem especificação de rua/Local não encontrado | SEM DADOS
1125 | 1. Litorânea + Meio Norte | BATALHA | POÇO | POÇO 152 | SEM DADOS | Localidade sapucaia | ATIVO | 1. BOA | SEM DADOS | SEM DADOS | N.A. | SEM DADOS | SEM DADOS | RURAL | Sem especificação de rua/Local não encontrado | SEM DADOS
1126 | 1. Litorânea + Meio Norte | BATALHA | POÇO | POÇO 153 | SEM DADOS | Localidade pau darco | ATIVO | 1. BOA | SEM DADOS | SEM DADOS | N.A. | SEM DADOS | SEM DADOS | RURAL | Sem especificação de rua/Local não encontrado | SEM DADOS
1127 | 1. Litorânea + Meio Norte | BATALHA | POÇO | POÇO 154 | SEM DADOS | Localidade silecio | ATIVO | 1. BOA | SEM DADOS | SEM DADOS | N.A. | SEM DADOS | SEM DADOS | RURAL | Sem especificação de rua/Local não encontrado | SEM DADOS
1128 | 1. Litorânea + Meio Norte | BATALHA | POÇO | POÇO 155 | SEM DADOS | Localidade curral velho | ATIVO | 1. BOA | SEM DADOS | SEM DADOS | N.A. | SEM DADOS | SEM DADOS | RURAL | Sem especificação de rua/Local não encontrado | SEM DADOS
1129 | 1. Litorânea + Meio Norte | BATALHA | POÇO | POÇO 156 | SEM DADOS | Localidade prazeres | ATIVO | 1. BOA | SEM DADOS | SEM DADOS | N.A. | SEM DADOS | SEM DADOS | RURAL | Sem especificação de rua/Local não encontrado | SEM DADOS
1130 | 1. Litorânea + Meio Norte | BATALHA | POÇO | POÇO 157 | SEM DADOS | Localidade picada | ATIVO | 1. BOA | SEM DADOS | SEM DADOS | N.A. | SEM DADOS | SEM DADOS | RURAL | Sem especificação de rua/Local não encontrado | SEM DADOS
1131 | 1. Litorânea + Meio Norte | BATALHA | POÇO | POÇO 158 | SEM DADOS | Localidade cachoeira | ATIVO | 1. BOA | SEM DADOS | SEM DADOS | N.A. | SEM DADOS | SEM DADOS | RURAL | Sem especificação de rua/Local não encontrado | SEM DADOS
1132 | 1. Litorânea + Meio Norte | BATALHA | POÇO | POÇO 159 | SEM DADOS | Localidade alto do meio | ATIVO | 1. BOA | SEM DADOS | SEM DADOS | N.A. | SEM DADOS | SEM DADOS | RURAL | Sem especificação de rua/Local não encontrado | SEM DADOS
1133 | 1. Litorânea + Meio Norte | BATALHA | POÇO | POÇO 160 | SEM DADOS | Localidade tiririca 1 | ATIVO | 1. BOA | SEM DADOS | SEM DADOS | N.A. | SEM DADOS | SEM DADOS | RURAL | Sem especificação de rua/Local não encontrado | SEM DADOS
1134 | 1. Litorânea + Meio Norte | BATALHA | POÇO | POÇO 161 | SEM DADOS | Localidade independecia | ATIVO | 1. BOA | SEM DADOS | SEM DADOS | N.A. | SEM DADOS | SEM DADOS | RURAL | Sem especificação de rua/Local não encontrado | SEM DADOS
1135 | 1. Litorânea + Meio Norte | BATALHA | POÇO | POÇO 162 | SEM DADOS | Localidade barroca branca | ATIVO | 1. BOA | SEM DADOS | SEM DADOS | N.A. | SEM DADOS | SEM DADOS | RURAL | Sem especificação de rua/Local não encontrado | SEM DADOS
1136 | 1. Litorânea + Meio Norte | BATALHA | POÇO | POÇO 163 | SEM DADOS | Localidade cantinho | ATIVO | 1. BOA | SEM DADOS | SEM DADOS | N.A. | SEM DADOS | SEM DADOS | RURAL | Sem especificação de rua/Local não encontrado | SEM DADOS
1137 | 1. Litorânea + Meio Norte | BATALHA | POÇO | POÇO 164 | SEM DADOS | Localidade Caiçara | ATIVO | 1. BOA | SEM DADOS | SEM DADOS | N.A. | SEM DADOS | SEM DADOS | RURAL | Sem especificação de rua/Local não encontrado | SEM DADOS
1138 | 1. Litorânea + Meio Norte | BATALHA | POÇO | POÇO 165 | SEM DADOS | Localidade barro vermelho | ATIVO | 1. BOA | SEM DADOS | SEM DADOS | N.A. | SEM DADOS | SEM DADOS | RURAL | Sem especificação de rua/Local não encontrado | SEM DADOS
1139 | 1. Litorânea + Meio Norte | BATALHA | POÇO | POÇO 166 | SEM DADOS | Localidade campestre | ATIVO | 1. BOA | SEM DADOS | SEM DADOS | N.A. | SEM DADOS | SEM DADOS | RURAL | Sem especificação de rua/Local não encontrado | SEM DADOS
1140 | 1. Litorânea + Meio Norte | BATALHA | POÇO | POÇO 167 | SEM DADOS | Localidade formosa | INATIVO | 4. COND. N.I. | SEM DADOS | SEM DADOS | N.A. | SEM DADOS | SEM DADOS | RURAL | Sem especificação de rua/Local não encontrado | Ativação Necessária para o Funcionamento Integral do Sistema
1141 | 1. Litorânea + Meio Norte | BATALHA | POÇO | POÇO 168 | SEM DADOS | Localidade tremedal | ATIVO | 1. BOA | SEM DADOS | SEM DADOS | N.A. | SEM DADOS | SEM DADOS | RURAL | Sem especificação de rua/Local não encontrado | SEM DADOS
1142 | 1. Litorânea + Meio Norte | BATALHA | POÇO | POÇO 169 | SEM DADOS | Localidade serra verde | ATIVO | 1. BOA | SEM DADOS | SEM DADOS | N.A. | SEM DADOS | SEM DADOS | RURAL | Sem especificação de rua/Local não encontrado | SEM DADOS
1143 | 1. Litorânea + Meio Norte | BATALHA | POÇO | POÇO 170 | SEM DADOS | Localidade vargem | ATIVO | 1. BOA | SEM DADOS | SEM DADOS | N.A. | SEM DADOS | SEM DADOS | RURAL | Sem especificação de rua/Local não encontrado | SEM DADOS
1144 | 1. Litorânea + Meio Norte | BATALHA | POÇO | POÇO 171 | SEM DADOS | Localidade vargem grande | ATIVO | 1. BOA | SEM DADOS | SEM DADOS | N.A. | SEM DADOS | SEM DADOS | RURAL | Sem especificação de rua/Local não encontrado | SEM DADOS
1145 | 1. Litorânea + Meio Norte | BATALHA | POÇO | POÇO 172 | SEM DADOS | Localidade agua branca | ATIVO | 1. BOA | SEM DADOS | SEM DADOS | N.A. | SEM DADOS | SEM DADOS | RURAL | Sem especificação de rua/Local não encontrado | SEM DADOS
1146 | 1. Litorânea + Meio Norte | BATALHA | POÇO | POÇO 173 | SEM DADOS | Localidade formosa | ATIVO | 1. BOA | SEM DADOS | SEM DADOS | N.A. | SEM DADOS | SEM DADOS | RURAL | Sem especificação de rua/Local não encontrado | SEM DADOS
1147 | 1. Litorânea + Meio Norte | BATALHA | POÇO | POÇO 174 | SEM DADOS | Localidade espinheiro | ATIVO | 1. BOA | SEM DADOS | SEM DADOS | N.A. | SEM DADOS | SEM DADOS | RURAL | Sem especificação de rua/Local não encontrado | SEM DADOS
1148 | 1. Litorânea + Meio Norte | BATALHA | POÇO | POÇO 175 | SEM DADOS | Localidade morrinhos | ATIVO | 1. BOA | SEM DADOS | SEM DADOS | N.A. | SEM DADOS | SEM DADOS | RURAL | Sem especificação de rua/Local não encontrado | SEM DADOS
1149 | 1. Litorânea + Meio Norte | BATALHA | POÇO | POÇO 176 | SEM DADOS | Localidade lugarejo | ATIVO | 2. MODERADA | SEM DADOS | SEM DADOS | N.A. | SEM DADOS | SEM DADOS | RURAL | Sem especificação de rua/Local não encontrado | Em Operação Parcial (necessita algum equipamento para operação plena)
1150 | 1. Litorânea + Meio Norte | BATALHA | POÇO | POÇO 177 | SEM DADOS | Localidade mato do canto | ATIVO | 1. BOA | SEM DADOS | SEM DADOS | N.A. | SEM DADOS | SEM DADOS | RURAL | Sem especificação de rua/Local não encontrado | SEM DADOS
1151 | 1. Litorânea + Meio Norte | BATALHA | POÇO | SEM DADOS | Bomba | Localidade São Bento | ATIVO | 4. COND. N.I. | 3.33 | 1.5 | N.A. | SEM DADOS | SEM DADOS | RURAL | SEM DADOS | SEM DADOS
1152 | 1. Litorânea + Meio Norte | BATALHA | POÇO | SEM DADOS | Bomba | Localidade Vitória de Cima | ATIVO | 4. COND. N.I. | 5.56 | 1.5 | N.A. | SEM DADOS | SEM DADOS | RURAL | SEM DADOS | SEM DADOS
1153 | 1. Litorânea + Meio Norte | BATALHA | POÇO | POÇO 180 | SEM DADOS | Localidade chapada acelino | ATIVO | 1. BOA | SEM DADOS | SEM DADOS | N.A. | SEM DADOS | SEM DADOS | RURAL | Sem especificação de rua/Local não encontrado | SEM DADOS
1154 | 1. Litorânea + Meio Norte | BATALHA | POÇO | SEM DADOS | Bomba | Localidade Cacimbas 2 | ATIVO | 4. COND. N.I. | 5.56 | 3 | N.A. | SEM DADOS | SEM DADOS | RURAL | SEM DADOS | SEM DADOS
1155 | 1. Litorânea + Meio Norte | BATALHA | POÇO | SEM DADOS | Bomba | Localidade Manga | ATIVO | 4. COND. N.I. | SEM DADOS | 1.5 | N.A. | SEM DADOS | SEM DADOS | RURAL | SEM DADOS | SEM DADOS
1156 | 1. Litorânea + Meio Norte | BATALHA | POÇO | POÇO 183 | SEM DADOS | Localidade nova jerusalem | ATIVO | 1. BOA | SEM DADOS | SEM DADOS | N.A. | SEM DADOS | SEM DADOS | RURAL | Sem especificação de rua/Local não encontrado | SEM DADOS
1157 | 1. Litorânea + Meio Norte | BATALHA | POÇO | POÇO 184 | SEM DADOS | Localidade xixa II | ATIVO | 1. BOA | SEM DADOS | SEM DADOS | N.A. | SEM DADOS | SEM DADOS | RURAL | Sem especificação de rua/Local não encontrado | SEM DADOS
1158 | 1. Litorânea + Meio Norte | BATALHA | POÇO | POÇO 185 | SEM DADOS | Localidade Paraiso | ATIVO | 1. BOA | SEM DADOS | SEM DADOS | N.A. | SEM DADOS | SEM DADOS | RURAL | Sem especificação de rua/Local não encontrado | SEM DADOS
1159 | 1. Litorânea + Meio Norte | BATALHA | POÇO | POÇO 186 | SEM DADOS | Localidade vivenda | ATIVO | 1. BOA | SEM DADOS | SEM DADOS | N.A. | SEM DADOS | SEM DADOS | RURAL | Sem especificação de rua/Local não encontrado | SEM DADOS
1160 | 1. Litorânea + Meio Norte | BATALHA | POÇO | POÇO 187 | SEM DADOS | Localidade vitoria de baixo | ATIVO | 1. BOA | SEM DADOS | SEM DADOS | N.A. | SEM DADOS | SEM DADOS | RURAL | Sem especificação de rua/Local não encontrado | SEM DADOS
1161 | 1. Litorânea + Meio Norte | BATALHA | POÇO | POÇO 188 | SEM DADOS | Localidade conservador | ATIVO | 1. BOA | SEM DADOS | SEM DADOS | N.A. | SEM DADOS | SEM DADOS | RURAL | Sem especificação de rua/Local não encontrado | SEM DADOS
1162 | 1. Litorânea + Meio Norte | BATALHA | POÇO | POÇO 189 | SEM DADOS | Localidade Baixinha | ATIVO | 1. BOA | SEM DADOS | SEM DADOS | N.A. | SEM DADOS | SEM DADOS | RURAL | Sem especificação de rua/Local não encontrado | SEM DADOS
1163 | 1. Litorânea + Meio Norte | BATALHA | POÇO | POÇO 190 | SEM DADOS | Localisade Pé da Ladeira | ATIVO | 1. BOA | SEM DADOS | SEM DADOS | N.A. | SEM DADOS | SEM DADOS | RURAL | Sem especificação de rua/Local não encontrado | SEM DADOS
1164 | 1. Litorânea + Meio Norte | BATALHA | POÇO | POÇO 191 | SEM DADOS | Localidade maraja dos almeidadas | ATIVO | 1. BOA | SEM DADOS | SEM DADOS | N.A. | SEM DADOS | SEM DADOS | RURAL | Sem especificação de rua/Local não encontrado | SEM DADOS
1165 | 1. Litorânea + Meio Norte | BATALHA | EEAT | BOOSTER | SEM DADOS | RUA MOTORISTA ROGÉRIO | ATIVO | MODERADA | 5.55 | 12 | N.A. | SEM DADOS | SEM DADOS | URBANA | SEM DADOS | SEM DADOS
1166 | 1. Litorânea + Meio Norte | BATALHA | RESERVATÓRIO | R1 | SEM DADOS | Bairro Ponto Belo | ATIVO | 4. COND. N.I. | N.A. | SEM DADOS | SEM DADOS | SEM DADOS | SEM DADOS | URBANA | SEM DADOS | SEM DADOS
1167 | 1. Litorânea + Meio Norte | BATALHA | RESERVATÓRIO | R2 | SEM DADOS | Zona Leste | ATIVO | 4. COND. N.I. | N.A. | SEM DADOS | SEM DADOS | SEM DADOS | SEM DADOS | URBANA | SEM DADOS | SEM DADOS
1168 | 1. Litorânea + Meio Norte | BATALHA | RESERVATÓRIO | R3 | SEM DADOS | Bairro Santa Cruz | ATIVO | 4. COND. N.I. | N.A. | SEM DADOS | 10 | SEM DADOS | SEM DADOS | URBANA | SEM DADOS | SEM DADOS
1169 | 1. Litorânea + Meio Norte | BATALHA | RESERVATÓRIO | R4 | SEM DADOS | Bairro Santa Cruz | ATIVO | 4. COND. N.I. | N.A. | SEM DADOS | 10 | SEM DADOS | SEM DADOS | URBANA | SEM DADOS | SEM DADOS
1170 | 1. Litorânea + Meio Norte | BATALHA | RESERVATÓRIO | R5 | SEM DADOS | SEM DADOS | INATIVO | 4. COND. N.I. | N.A. | SEM DADOS | 80 | SEM DADOS | SEM DADOS | URBANA | SEM DADOS | SEM DADOS
1171 | 1. Litorânea + Meio Norte | BATALHA | POÇO | SEM DADOS | Bomba | Localidade Pedra Miúda | ATIVO | 4. COND. N.I. | 2.78 | 1.5 | N.A. | SEM DADOS | SEM DADOS | RURAL | SEM DADOS | SEM DADOS
1172 | 1. Litorânea + Meio Norte | BATALHA | POÇO | SEM DADOS | Bomba | Localidade Deserto | ATIVO | 4. COND. N.I. | 3.61 | 105 | N.A. | SEM DADOS | SEM DADOS | RURAL | SEM DADOS | SEM DADOS
1173 | 1. Litorânea + Meio Norte | BATALHA | POÇO | SEM DADOS | Bomba | Localidade Lus | ATIVO | 4. COND. N.I. | 5 | 1.5 | N.A. | SEM DADOS | SEM DADOS | RURAL | SEM DADOS | SEM DADOS
1174 | 1. Litorânea + Meio Norte | BATALHA | POÇO | SEM DADOS | Bomba | Localidade Marajó | ATIVO | 4. COND. N.I. | 2.5 | 2 | N.A. | SEM DADOS | SEM DADOS | RURAL | SEM DADOS | SEM DADOS
1175 | 1. Litorânea + Meio Norte | BATALHA | POÇO | SEM DADOS | Bomba | Localidade Alto Vermelho | ATIVO | 4. COND. N.I. | 3.89 | 2 | N.A. | SEM DADOS | SEM DADOS | RURAL | SEM DADOS | SEM DADOS
1176 | 1. Litorânea + Meio Norte | BATALHA | POÇO | SEM DADOS | Bomba | Localidade Caraúbas | ATIVO | 4. COND. N.I. | 2.78 | 2 | N.A. | SEM DADOS | SEM DADOS | RURAL | SEM DADOS | SEM DADOS
1177 | 1. Litorânea + Meio Norte | BATALHA | POÇO | SEM DADOS | Bomba | Localidade Capitão de Campos | ATIVO | 4. COND. N.I. | 4.14 | 2 | N.A. | SEM DADOS | SEM DADOS | RURAL | SEM DADOS | SEM DADOS
1178 | 1. Litorânea + Meio Norte | BATALHA | POÇO | SEM DADOS | Bomba | Localidade Campo Grande | ATIVO | 4. COND. N.I. | 5.56 | 1.5 | N.A. | SEM DADOS | SEM DADOS | RURAL | SEM DADOS | SEM DADOS
1179 | 1. Litorânea + Meio Norte | BATALHA | POÇO | SEM DADOS | Bomba | Localidade Catombo - Poço 1 | ATIVO | 4. COND. N.I. | 4.44 | 2 | N.A. | SEM DADOS | SEM DADOS | RURAL | SEM DADOS | SEM DADOS
1180 | 1. Litorânea + Meio Norte | BATALHA | POÇO | SEM DADOS | Bomba | Localidade Catombo - Poço 2 | ATIVO | 4. COND. N.I. | 4.44 | 2 | N.A. | SEM DADOS | SEM DADOS | RURAL | SEM DADOS | SEM DADOS
1181 | 1. Litorânea + Meio Norte | BATALHA | POÇO | SEM DADOS | Bomba | Localidade Marinheiro | ATIVO | 4. COND. N.I. | 6.94 | 1.5 | N.A. | SEM DADOS | SEM DADOS | RURAL | SEM DADOS | SEM DADOS
1182 | 1. Litorânea + Meio Norte | BATALHA | POÇO | SEM DADOS | Bomba | Localidade Pau da Moiada | ATIVO | 4. COND. N.I. | 5.56 | 1.5 | N.A. | SEM DADOS | SEM DADOS | RURAL | SEM DADOS | SEM DADOS
1183 | 1. Litorânea + Meio Norte | BATALHA | POÇO | SEM DADOS | Bomba | Localidade Lages 1 | ATIVO | 4. COND. N.I. | 3.33 | 2 | N.A. | SEM DADOS | SEM DADOS | RURAL | SEM DADOS | SEM DADOS
1184 | 1. Litorânea + Meio Norte | BATALHA | POÇO | SEM DADOS | Bomba | Localidade Lages 2 | ATIVO | 4. COND. N.I. | 3.33 | 2 | N.A. | SEM DADOS | SEM DADOS | RURAL | SEM DADOS | SEM DADOS
1185 | 1. Litorânea + Meio Norte | BATALHA | POÇO | SEM DADOS | Bomba | Localidade Mororó | ATIVO | 4. COND. N.I. | 5.56 | 1.5 | N.A. | SEM DADOS | SEM DADOS | RURAL | SEM DADOS | SEM DADOS
1186 | 1. Litorânea + Meio Norte | BATALHA | POÇO | SEM DADOS | Bomba | Localidade Canabrava | ATIVO | 4. COND. N.I. | 4.17 | 1.5 | N.A. | SEM DADOS | SEM DADOS | RURAL | SEM DADOS | SEM DADOS
1187 | 1. Litorânea + Meio Norte | BATALHA | POÇO | SEM DADOS | Bomba | Localidade Matadouro | ATIVO | 4. COND. N.I. | 8.33 | 2 | N.A. | SEM DADOS | SEM DADOS | RURAL | SEM DADOS | SEM DADOS
1188 | 1. Litorânea + Meio Norte | BATALHA | POÇO | SEM DADOS | Bomba | Localidade Serra/ Massapê | ATIVO | 4. COND. N.I. | 3.89 | 2 | N.A. | SEM DADOS | SEM DADOS | RURAL | SEM DADOS | SEM DADOS
1189 | 1. Litorânea + Meio Norte | BATALHA | POÇO | SEM DADOS | Bomba | Localidade Barcarena | ATIVO | 4. COND. N.I. | 3.33 | 1.5 | N.A. | SEM DADOS | SEM DADOS | RURAL | SEM DADOS | SEM DADOS
1190 | 2. Semiárido | BELA VISTA DO PIAUÍ | POÇO | POÇO | SEM DADOS | SEDE | ATIVO | 1. BOA | SEM DADOS | SEM DADOS | N.A. | SEM DADOS | SEM DADOS | URBANA | Endereço não encontrado no Google Maps | SEM DADOS
1191 | 2. Semiárido | BELA VISTA DO PIAUÍ | RESERVATÓRIO | RESERVATORIO URBANO 54M | SEM DADOS | SEDE | ATIVO | 2. MODERADA | N.A. | SEM DADOS | 54 | SEM DADOS | SEM DADOS | URBANA | Endereço não encontrado no Google Maps | Em Operação Parcial (necessita algum equipamento para operação plena)
1192 | 2. Semiárido | BELA VISTA DO PIAUÍ | POÇO | POÇO 2 | SEM DADOS | SEDE | ATIVO | 1. BOA | SEM DADOS | SEM DADOS | N.A. | SEM DADOS | SEM DADOS | URBANA | Endereço não encontrado no Google Maps | SEM DADOS
1193 | 2. Semiárido | BELA VISTA DO PIAUÍ | POÇO | POÇO 3 | SEM DADOS | SEDE | ATIVO | 1. BOA | SEM DADOS | SEM DADOS | N.A. | SEM DADOS | SEM DADOS | URBANA | Endereço não encontrado no Google Maps | SEM DADOS
1194 | 2. Semiárido | BELA VISTA DO PIAUÍ | POÇO | POÇO 4 | SEM DADOS | SEDE | ATIVO | 2. MODERADA | SEM DADOS | SEM DADOS | N.A. | SEM DADOS | SEM DADOS | URBANA | Endereço não encontrado no Google Maps | Em Operação Parcial (necessita algum equipamento para operação plena)
1195 | 2. Semiárido | BELA VISTA DO PIAUÍ | POÇO | POÇO INTERIOR | SEM DADOS | PATOS POVOADO | ATIVO | 1. BOA | SEM DADOS | SEM DADOS | N.A. | SEM DADOS | SEM DADOS | RURAL | Não acessível pelas imagens do street view | SEM DADOS
1196 | 2. Semiárido | BELA VISTA DO PIAUÍ | POÇO | POÇO POVOADO SITIO | SEM DADOS | POVOADO SITIO | ATIVO | 1. BOA | SEM DADOS | SEM DADOS | N.A. | SEM DADOS | SEM DADOS | RURAL | Não acessível pelas imagens do street view | SEM DADOS
1197 | 2. Semiárido | BELA VISTA DO PIAUÍ | RESERVATÓRIO | RESERVATORIO POVOADO SITIO | SEM DADOS | POVOADO SITIO | ATIVO | 2. MODERADA | N.A. | SEM DADOS | 5 | SEM DADOS | SEM DADOS | RURAL | Não acessível pelas imagens do street view | Em Operação Parcial (necessita algum equipamento para operação plena)
1198 | 2. Semiárido | BELA VISTA DO PIAUÍ | RESERVATÓRIO | RESERVATORIO POVOADO PATOS 1 | SEM DADOS | POVOADO PATOS SEDE | ATIVO | 1. BOA | N.A. | SEM DADOS | 5 | SEM DADOS | SEM DADOS | RURAL | Não acessível pelas imagens do street view | SEM DADOS
1199 | 2. Semiárido | BELA VISTA DO PIAUÍ | POÇO | POÇO SITIO 2 | SEM DADOS | SITIO - COELHO DE SIPRIANO | ATIVO | 1. BOA | SEM DADOS | SEM DADOS | N.A. | SEM DADOS | SEM DADOS | RURAL | Não acessível pelas imagens do street view | SEM DADOS
1200 | 2. Semiárido | BELA VISTA DO PIAUÍ | RESERVATÓRIO | RESERVATORIO | SEM DADOS | SITIO - COELHO DE SIPRIANO | ATIVO | 1. BOA | N.A. | SEM DADOS | 5 | SEM DADOS | SEM DADOS | RURAL | Não acessível pelas imagens do street view | SEM DADOS
1201 | 2. Semiárido | BELA VISTA DO PIAUÍ | POÇO | POÇO POÇÃO DE CIMA | SEM DADOS | POVOADO POÇÕA DE CIMA | ATIVO | 1. BOA | SEM DADOS | SEM DADOS | N.A. | SEM DADOS | SEM DADOS | RURAL | Não acessível pelas imagens do street view | SEM DADOS
1202 | 2. Semiárido | BELA VISTA DO PIAUÍ | RESERVATÓRIO | RESERVATORIO | SEM DADOS | POVOADO POÇÕA DE CIMA | ATIVO | 2. MODERADA | N.A. | SEM DADOS | 5 | SEM DADOS | SEM DADOS | RURAL | Não acessível pelas imagens do street view | Em Operação Parcial (necessita algum equipamento para operação plena)
1203 | 2. Semiárido | BELA VISTA DO PIAUÍ | POÇO | POÇO | SEM DADOS | COMUNIDADE RECANTO - ZE DE TONOR | ATIVO | 1. BOA | SEM DADOS | SEM DADOS | N.A. | SEM DADOS | SEM DADOS | RURAL | Não acessível pelas imagens do street view | SEM DADOS
1204 | 2. Semiárido | BELA VISTA DO PIAUÍ | RESERVATÓRIO | RESERVATORIO | SEM DADOS | COMUNIDADE RECANTO - ZE DE TONOR | ATIVO | 2. MODERADA | N.A. | SEM DADOS | 5 | SEM DADOS | SEM DADOS | RURAL | Não acessível pelas imagens do street view | Em Operação Parcial (necessita algum equipamento para operação plena)
1205 | 2. Semiárido | BELA VISTA DO PIAUÍ | POÇO | POÇO PATOS | SEM DADOS | COMUNIDADE PATOS - cLAUDIONOR | ATIVO | 1. BOA | SEM DADOS | SEM DADOS | N.A. | SEM DADOS | SEM DADOS | RURAL | Não acessível pelas imagens do street view | SEM DADOS
1206 | 2. Semiárido | BELA VISTA DO PIAUÍ | RESERVATÓRIO | RESERVATORIO | SEM DADOS | COMUNIDADE PATOS - cLAUDIONOR | ATIVO | 2. MODERADA | N.A. | SEM DADOS | 5 | SEM DADOS | SEM DADOS | RURAL | Não acessível pelas imagens do street view | Em Operação Parcial (necessita algum equipamento para operação plena)
1207 | 2. Semiárido | BELA VISTA DO PIAUÍ | POÇO | POÇO | SEM DADOS | VEREDA DO POÇÃO | ATIVO | 1. BOA | SEM DADOS | SEM DADOS | N.A. | SEM DADOS | SEM DADOS | RURAL | Não acessível pelas imagens do street view | SEM DADOS
1208 | 2. Semiárido | BELA VISTA DO PIAUÍ | RESERVATÓRIO | RESERVATORIO | SEM DADOS | VEREDA DO POÇÃO | ATIVO | 1. BOA | N.A. | SEM DADOS | 5 | SEM DADOS | SEM DADOS | RURAL | Não acessível pelas imagens do street view | SEM DADOS
1209 | 2. Semiárido | BELA VISTA DO PIAUÍ | POÇO | POÇO | SEM DADOS | VEREDA DE DENTRO - ANTONIO | ATIVO | 1. BOA | SEM DADOS | SEM DADOS | N.A. | SEM DADOS | SEM DADOS | RURAL | Não acessível pelas imagens do street view | SEM DADOS
1210 | 2. Semiárido | BELA VISTA DO PIAUÍ | RESERVATÓRIO | RESERVATORIO | SEM DADOS | VEREDA DE DENTRO - ANTONIO | ATIVO | 2. MODERADA | N.A. | SEM DADOS | 5 | SEM DADOS | SEM DADOS | RURAL | Não acessível pelas imagens do street view | Em Operação Parcial (necessita algum equipamento para operação plena)
1211 | 2. Semiárido | BELA VISTA DO PIAUÍ | POÇO | POÇO | SEM DADOS | VEREDA DE DENTRO - ROMULO | ATIVO | 1. BOA | SEM DADOS | SEM DADOS | N.A. | SEM DADOS | SEM DADOS | RURAL | Não acessível pelas imagens do street view | SEM DADOS
1212 | 2. Semiárido | BELA VISTA DO PIAUÍ | RESERVATÓRIO | RESERVATORIO | SEM DADOS | VEREDA DE DENTRO - ROMULO | ATIVO | 2. MODERADA | N.A. | SEM DADOS | 5 | SEM DADOS | SEM DADOS | RURAL | Não acessível pelas imagens do street view | Em Operação Parcial (necessita algum equipamento para operação plena)
1213 | 2. Semiárido | BELA VISTA DO PIAUÍ | POÇO | POÇO | SEM DADOS | CANTIM - ZEZITO | ATIVO | 1. BOA | SEM DADOS | SEM DADOS | N.A. | SEM DADOS | SEM DADOS | RURAL | Não acessível pelas imagens do street view | SEM DADOS
1214 | 2. Semiárido | BELA VISTA DO PIAUÍ | RESERVATÓRIO | RESERVATORIO | SEM DADOS | CANTIM - ZEZITO | ATIVO | 2. MODERADA | N.A. | SEM DADOS | 5 | SEM DADOS | SEM DADOS | RURAL | Não acessível pelas imagens do street view | Em Operação Parcial (necessita algum equipamento para operação plena)
1215 | 2. Semiárido | BELA VISTA DO PIAUÍ | POÇO | POÇO | SEM DADOS | CANTIM - MARCULINO | ATIVO | 1. BOA | SEM DADOS | SEM DADOS | N.A. | SEM DADOS | SEM DADOS | RURAL | Não acessível pelas imagens do street view | SEM DADOS
1216 | 2. Semiárido | BELA VISTA DO PIAUÍ | RESERVATÓRIO | RESERVATORIO | SEM DADOS | CANTIM - MARCULINO | ATIVO | 2. MODERADA | N.A. | SEM DADOS | 5 | SEM DADOS | SEM DADOS | RURAL | Não acessível pelas imagens do street view | Em Operação Parcial (necessita algum equipamento para operação plena)
1217 | 2. Semiárido | BELA VISTA DO PIAUÍ | POÇO | POÇO | SEM DADOS | VEREDA DO JENIPAPO | ATIVO | 1. BOA | SEM DADOS | SEM DADOS | N.A. | SEM DADOS | SEM DADOS | RURAL | Não acessível pelas imagens do street view | SEM DADOS
1218 | 2. Semiárido | BELA VISTA DO PIAUÍ | RESERVATÓRIO | RESERVATORIO | SEM DADOS | VEREDA DO JENIPAPO | ATIVO | 1. BOA | N.A. | SEM DADOS | 5 | SEM DADOS | SEM DADOS | RURAL | Não acessível pelas imagens do street view | SEM DADOS
1219 | 2. Semiárido | BELA VISTA DO PIAUÍ | POÇO | POÇO | SEM DADOS | LOCALIDADE CHAPADINHA | ATIVO | 1. BOA | SEM DADOS | SEM DADOS | N.A. | SEM DADOS | SEM DADOS | RURAL | Não acessível pelas imagens do street view | SEM DADOS
1220 | 2. Semiárido | BELA VISTA DO PIAUÍ | RESERVATÓRIO | RESERVATORIO | SEM DADOS | LOCALIDADE CHAPADINHA | ATIVO | 2. MODERADA | N.A. | SEM DADOS | 5 | SEM DADOS | SEM DADOS | RURAL | Não acessível pelas imagens do street view | Em Operação Parcial (necessita algum equipamento para operação plena)
1221 | 2. Semiárido | BELA VISTA DO PIAUÍ | POÇO | POÇO | SEM DADOS | LOCALIDADE POÇO DO ANGICO | ATIVO | 1. BOA | SEM DADOS | SEM DADOS | N.A. | SEM DADOS | SEM DADOS | RURAL | Não acessível pelas imagens do street view | SEM DADOS
1222 | 2. Semiárido | BELA VISTA DO PIAUÍ | RESERVATÓRIO | RESERVATORIO | SEM DADOS | LOCALIDADE POÇO DO ANGICO | ATIVO | 1. BOA | N.A. | SEM DADOS | 5 | SEM DADOS | SEM DADOS | RURAL | Não acessível pelas imagens do street view | SEM DADOS
1223 | 2. Semiárido | BELA VISTA DO PIAUÍ | POÇO | POÇO | SEM DADOS | LOCALIDADE LADEIRA | ATIVO | 1. BOA | SEM DADOS | SEM DADOS | N.A. | SEM DADOS | SEM DADOS | RURAL | Não acessível pelas imagens do street view | SEM DADOS
1224 | 2. Semiárido | BELA VISTA DO PIAUÍ | RESERVATÓRIO | RESERVATORIO | SEM DADOS | LOCALIDADE LADEIRA | ATIVO | 2. MODERADA | N.A. | SEM DADOS | 5 | SEM DADOS | SEM DADOS | RURAL | Não acessível pelas imagens do street view | Em Operação Parcial (necessita algum equipamento para operação plena)
1225 | 2. Semiárido | BELA VISTA DO PIAUÍ | POÇO | POÇO | SEM DADOS | BOA VISTA | ATIVO | 1. BOA | SEM DADOS | SEM DADOS | N.A. | SEM DADOS | SEM DADOS | RURAL | Não acessível pelas imagens do street view | SEM DADOS
1226 | 2. Semiárido | BELA VISTA DO PIAUÍ | RESERVATÓRIO | RESERVATORIO | SEM DADOS | BOA VISTA | ATIVO | 1. BOA | N.A. | SEM DADOS | 5 | SEM DADOS | SEM DADOS | RURAL | Não acessível pelas imagens do street view | SEM DADOS
1227 | 2. Semiárido | BELA VISTA DO PIAUÍ | POÇO | POÇO | SEM DADOS | ASSENT. PALESTINA | ATIVO | 1. BOA | SEM DADOS | SEM DADOS | N.A. | SEM DADOS | SEM DADOS | RURAL | Não acessível pelas imagens do street view | SEM DADOS
1228 | 2. Semiárido | BELA VISTA DO PIAUÍ | RESERVATÓRIO | RESERVATORIO | SEM DADOS | ASSENT. PALESTINA | ATIVO | 1. BOA | N.A. | SEM DADOS | 5 | SEM DADOS | SEM DADOS | RURAL | Não acessível pelas imagens do street view | SEM DADOS
1229 | 2. Semiárido | BELA VISTA DO PIAUÍ | POÇO | POÇO | SEM DADOS | POÇO DO MATADOURO | ATIVO | 1. BOA | SEM DADOS | SEM DADOS | N.A. | SEM DADOS | SEM DADOS | RURAL | Não acessível pelas imagens do street view | SEM DADOS
1230 | 2. Semiárido | BELA VISTA DO PIAUÍ | RESERVATÓRIO | RESERVATORIO | SEM DADOS | POÇO DO MATADOURO | ATIVO | 1. BOA | N.A. | SEM DADOS | 5 | SEM DADOS | SEM DADOS | RURAL | Não acessível pelas imagens do street view | SEM DADOS
1231 | 2. Semiárido | BELA VISTA DO PIAUÍ | POÇO | POÇO | SEM DADOS | POÇO JUSTINO | ATIVO | 2. MODERADA | SEM DADOS | SEM DADOS | N.A. | SEM DADOS | SEM DADOS | RURAL | Não acessível pelas imagens do street view | Em Operação Parcial (necessita algum equipamento para operação plena)
1232 | 2. Semiárido | BELA VISTA DO PIAUÍ | RESERVATÓRIO | RESERVATORIO | SEM DADOS | JUSTINO | ATIVO | 1. BOA | N.A. | SEM DADOS | 5 | SEM DADOS | SEM DADOS | RURAL | Não acessível pelas imagens do street view | SEM DADOS
1233 | 2. Semiárido | BELA VISTA DO PIAUÍ | POÇO | POÇO | SEM DADOS | UMBURANA COLEGIO VELHO | ATIVO | 1. BOA | SEM DADOS | SEM DADOS | N.A. | SEM DADOS | SEM DADOS | RURAL | Não acessível pelas imagens do street view | SEM DADOS
1234 | 2. Semiárido | BELA VISTA DO PIAUÍ | RESERVATÓRIO | RESERVATORIO | SEM DADOS | UMBURANA COLEGIO VELHO | ATIVO | 2. MODERADA | N.A. | SEM DADOS | 5 | SEM DADOS | SEM DADOS | RURAL | Não acessível pelas imagens do street view | Em Operação Parcial (necessita algum equipamento para operação plena)
1235 | 2. Semiárido | BELA VISTA DO PIAUÍ | POÇO | POÇO | SEM DADOS | NOVA CASA | ATIVO | 1. BOA | SEM DADOS | SEM DADOS | N.A. | SEM DADOS | SEM DADOS | RURAL | Não acessível pelas imagens do street view | SEM DADOS
1236 | 2. Semiárido | BELA VISTA DO PIAUÍ | RESERVATÓRIO | RESERVATORIO | SEM DADOS | NOVA CASA | ATIVO | 2. MODERADA | N.A. | SEM DADOS | 5 | SEM DADOS | SEM DADOS | RURAL | Não acessível pelas imagens do street view | Em Operação Parcial (necessita algum equipamento para operação plena)
1237 | 2. Semiárido | BELA VISTA DO PIAUÍ | POÇO | POÇO | SEM DADOS | FORMIGA | ATIVO | 1. BOA | SEM DADOS | SEM DADOS | N.A. | SEM DADOS | SEM DADOS | RURAL | Não acessível pelas imagens do street view | SEM DADOS
1238 | 2. Semiárido | BELA VISTA DO PIAUÍ | RESERVATÓRIO | RESERVATORIO | SEM DADOS | FORMIGA | ATIVO | 2. MODERADA | N.A. | SEM DADOS | 5 | SEM DADOS | SEM DADOS | RURAL | Não acessível pelas imagens do street view | Em Operação Parcial (necessita algum equipamento para operação plena)
1239 | 2. Semiárido | BELA VISTA DO PIAUÍ | POÇO | POÇO | SEM DADOS | SANTA CRUZ | ATIVO | 1. BOA | SEM DADOS | SEM DADOS | N.A. | SEM DADOS | SEM DADOS | RURAL | Não acessível pelas imagens do street view | SEM DADOS
1240 | 2. Semiárido | BELA VISTA DO PIAUÍ | RESERVATÓRIO | RESERVATORIO | SEM DADOS | SANTA CRUZ | ATIVO | 1. BOA | N.A. | SEM DADOS | 5 | SEM DADOS | SEM DADOS | RURAL | Não acessível pelas imagens do street view | SEM DADOS
1241 | 2. Semiárido | BELA VISTA DO PIAUÍ | POÇO | POÇO | SEM DADOS | TAPERA | ATIVO | 1. BOA | SEM DADOS | SEM DADOS | N.A. | SEM DADOS | SEM DADOS | RURAL | Não acessível pelas imagens do street view | SEM DADOS
1242 | 2. Semiárido | BELA VISTA DO PIAUÍ | RESERVATÓRIO | RESERVATORIO | SEM DADOS | TAPERA | ATIVO | 2. MODERADA | N.A. | SEM DADOS | 5 | SEM DADOS | SEM DADOS | RURAL | Não acessível pelas imagens do street view | Em Operação Parcial (necessita algum equipamento para operação plena)
1243 | 2. Semiárido | BELA VISTA DO PIAUÍ | POÇO | POÇO | SEM DADOS | BAIXA DO ALEXANDRE | ATIVO | 1. BOA | SEM DADOS | SEM DADOS | N.A. | SEM DADOS | SEM DADOS | RURAL | Não acessível pelas imagens do street view | SEM DADOS
1244 | 2. Semiárido | BELA VISTA DO PIAUÍ | RESERVATÓRIO | RESERVATORIO | SEM DADOS | BAIXA DO ALEXANDRE | ATIVO | 2. MODERADA | N.A. | SEM DADOS | 5 | SEM DADOS | SEM DADOS | RURAL | Não acessível pelas imagens do street view | Em Operação Parcial (necessita algum equipamento para operação plena)
1245 | 2. Semiárido | BELA VISTA DO PIAUÍ | POÇO | POÇO | SEM DADOS | NICANOR | ATIVO | 1. BOA | SEM DADOS | SEM DADOS | N.A. | SEM DADOS | SEM DADOS | RURAL | Não acessível pelas imagens do street view | SEM DADOS
1246 | 2. Semiárido | BELA VISTA DO PIAUÍ | RESERVATÓRIO | RESERVATORIO | SEM DADOS | NICANOR | ATIVO | 2. MODERADA | N.A. | SEM DADOS | 5 | SEM DADOS | SEM DADOS | RURAL | Não acessível pelas imagens do street view | Em Operação Parcial (necessita algum equipamento para operação plena)
1247 | 2. Semiárido | BELA VISTA DO PIAUÍ | POÇO | POÇO | SEM DADOS | JATBAZEIRO | ATIVO | 1. BOA | SEM DADOS | SEM DADOS | N.A. | SEM DADOS | SEM DADOS | RURAL | Não acessível pelas imagens do street view | SEM DADOS
1248 | 2. Semiárido | BELA VISTA DO PIAUÍ | RESERVATÓRIO | RESERVATORIO | SEM DADOS | JATBAZEIRO | ATIVO | 2. MODERADA | N.A. | SEM DADOS | 5 | SEM DADOS | SEM DADOS | RURAL | Não acessível pelas imagens do street view | Em Operação Parcial (necessita algum equipamento para operação plena)
1249 | 2. Semiárido | BELA VISTA DO PIAUÍ | POÇO | POÇO | SEM DADOS | RAUL EMPAREDADE | ATIVO | 1. BOA | SEM DADOS | SEM DADOS | N.A. | SEM DADOS | SEM DADOS | RURAL | Não acessível pelas imagens do street view | SEM DADOS
1250 | 2. Semiárido | BELA VISTA DO PIAUÍ | RESERVATÓRIO | RESERVATORIO | SEM DADOS | RAUL EMPAREDADE | ATIVO | 2. MODERADA | N.A. | SEM DADOS | 5 | SEM DADOS | SEM DADOS | RURAL | Não acessível pelas imagens do street view | Em Operação Parcial (necessita algum equipamento para operação plena)
1251 | 2. Semiárido | BELA VISTA DO PIAUÍ | POÇO | POÇO | SEM DADOS | AMARRA NEGRO COMUNIDADE QUILOMBOLA | ATIVO | 2. MODERADA | SEM DADOS | SEM DADOS | N.A. | SEM DADOS | SEM DADOS | RURAL | Não acessível pelas imagens do street view | Em Operação Parcial (necessita algum equipamento para operação plena)
1252 | 2. Semiárido | BELA VISTA DO PIAUÍ | RESERVATÓRIO | RESERVATORIO | SEM DADOS | AMARRA NEGRO COMUNIDADE QUILOMBOLA | ATIVO | 2. MODERADA | N.A. | SEM DADOS | 5 | SEM DADOS | SEM DADOS | RURAL | Não acessível pelas imagens do street view | Em Operação Parcial (necessita algum equipamento para operação plena)
1253 | 2. Semiárido | BELA VISTA DO PIAUÍ | POÇO | POÇO | SEM DADOS | CARAIBAS | ATIVO | 1. BOA | SEM DADOS | SEM DADOS | N.A. | SEM DADOS | SEM DADOS | RURAL | Não acessível pelas imagens do street view | SEM DADOS
1254 | 2. Semiárido | BELA VISTA DO PIAUÍ | RESERVATÓRIO | RESERVATORIO | SEM DADOS | CARAIBAS | ATIVO | 2. MODERADA | N.A. | SEM DADOS | 5 | SEM DADOS | SEM DADOS | RURAL | Não acessível pelas imagens do street view | Em Operação Parcial (necessita algum equipamento para operação plena)
1255 | 2. Semiárido | BELA VISTA DO PIAUÍ | POÇO | POÇO | SEM DADOS | ASSENT. BOM FUTURO | ATIVO | 1. BOA | SEM DADOS | SEM DADOS | N.A. | SEM DADOS | SEM DADOS | RURAL | Não acessível pelas imagens do street view | SEM DADOS
1256 | 2. Semiárido | BELA VISTA DO PIAUÍ | RESERVATÓRIO | RESERVATORIO | SEM DADOS | ASSENT. BOM FUTURO | ATIVO | 1. BOA | N.A. | SEM DADOS | 5 | SEM DADOS | SEM DADOS | RURAL | Não acessível pelas imagens do street view | SEM DADOS
1257 | 2. Semiárido | BELA VISTA DO PIAUÍ | POÇO | POÇO | SEM DADOS | ASSENT. SANTO ANTONIO | ATIVO | 1. BOA | SEM DADOS | SEM DADOS | N.A. | SEM DADOS | SEM DADOS | RURAL | Não acessível pelas imagens do street view | SEM DADOS
1258 | 2. Semiárido | BELA VISTA DO PIAUÍ | RESERVATÓRIO | RESERVATORIO | SEM DADOS | ASSENT. SANTO ANTONIO | ATIVO | 1. BOA | N.A. | SEM DADOS | 5 | SEM DADOS | SEM DADOS | RURAL | Não acessível pelas imagens do street view | SEM DADOS
1259 | 2. Semiárido | BELA VISTA DO PIAUÍ | POÇO | POÇO | SEM DADOS | VARZEA DO PIADOR | ATIVO | 1. BOA | SEM DADOS | SEM DADOS | N.A. | SEM DADOS | SEM DADOS | RURAL | Não acessível pelas imagens do street view | SEM DADOS
1260 | 2. Semiárido | BELA VISTA DO PIAUÍ | RESERVATÓRIO | RESERVATORIO | SEM DADOS | VARZEA DO PIADOR | ATIVO | 2. MODERADA | N.A. | SEM DADOS | 10 | SEM DADOS | SEM DADOS | RURAL | Não acessível pelas imagens do street view | Em Operação Parcial (necessita algum equipamento para operação plena)
1261 | 2. Semiárido | BELA VISTA DO PIAUÍ | POÇO | POÇO | SEM DADOS | MORADA NOVA | ATIVO | 1. BOA | SEM DADOS | SEM DADOS | N.A. | SEM DADOS | SEM DADOS | RURAL | Não acessível pelas imagens do street view | SEM DADOS
1262 | 2. Semiárido | BELA VISTA DO PIAUÍ | RESERVATÓRIO | RESERVATORIO | SEM DADOS | MORADA NOVA | ATIVO | 1. BOA | N.A. | SEM DADOS | 5 | SEM DADOS | SEM DADOS | RURAL | Não acessível pelas imagens do street view | SEM DADOS
1263 | 2. Semiárido | BELA VISTA DO PIAUÍ | POÇO | POÇO | SEM DADOS | PITOMBEIRA | ATIVO | 1. BOA | SEM DADOS | SEM DADOS | N.A. | SEM DADOS | SEM DADOS | RURAL | Não acessível pelas imagens do street view | SEM DADOS
1264 | 2. Semiárido | BELA VISTA DO PIAUÍ | RESERVATÓRIO | RESERVATORIO | SEM DADOS | PITOMBEIRA | ATIVO | 2. MODERADA | N.A. | SEM DADOS | 5 | SEM DADOS | SEM DADOS | RURAL | Não acessível pelas imagens do street view | Em Operação Parcial (necessita algum equipamento para operação plena)
1265 | 2. Semiárido | BELA VISTA DO PIAUÍ | POÇO | POÇO | SEM DADOS | COMUNIDADE CARNAIBAS | ATIVO | 1. BOA | SEM DADOS | SEM DADOS | N.A. | SEM DADOS | SEM DADOS | RURAL | Não acessível pelas imagens do street view | SEM DADOS
1266 | 2. Semiárido | BELA VISTA DO PIAUÍ | RESERVATÓRIO | RESERVATORIO | SEM DADOS | COMUNIDADE CARNAIBAS | ATIVO | 2. MODERADA | N.A. | SEM DADOS | 5 | SEM DADOS | SEM DADOS | RURAL | Não acessível pelas imagens do street view | Em Operação Parcial (necessita algum equipamento para operação plena)
1267 | 2. Semiárido | BELA VISTA DO PIAUÍ | POÇO | POÇO | SEM DADOS | COM. LAGOINHA | ATIVO | 1. BOA | SEM DADOS | SEM DADOS | N.A. | SEM DADOS | SEM DADOS | RURAL | Não acessível pelas imagens do street view | SEM DADOS
1268 | 2. Semiárido | BELA VISTA DO PIAUÍ | RESERVATÓRIO | RESERVATORIO | SEM DADOS | COM. LAGOINHA | ATIVO | 2. MODERADA | N.A. | SEM DADOS | 5 | SEM DADOS | SEM DADOS | RURAL | Não acessível pelas imagens do street view | Em Operação Parcial (necessita algum equipamento para operação plena)
1269 | 2. Semiárido | BELA VISTA DO PIAUÍ | POÇO | POÇO | SEM DADOS | CANTINHO DE EGIDIO | ATIVO | 1. BOA | SEM DADOS | SEM DADOS | N.A. | SEM DADOS | SEM DADOS | RURAL | Não acessível pelas imagens do street view | SEM DADOS
1270 | 2. Semiárido | BELA VISTA DO PIAUÍ | RESERVATÓRIO | RESERVATORIO | SEM DADOS | CANTINHO DE EGIDIO | ATIVO | 2. MODERADA | N.A. | SEM DADOS | 5 | SEM DADOS | SEM DADOS | RURAL | Não acessível pelas imagens do street view | Em Operação Parcial (necessita algum equipamento para operação plena)
1271 | 2. Semiárido | BELA VISTA DO PIAUÍ | POÇO | POÇO | SEM DADOS | ANGICO | INATIVO | 4. COND. N.I. | SEM DADOS | SEM DADOS | N.A. | SEM DADOS | SEM DADOS | RURAL | Não acessível pelas imagens do street view | Ativação Necessária para o Funcionamento Integral do Sistema
1272 | 2. Semiárido | BELA VISTA DO PIAUÍ | POÇO | POÇO | SEM DADOS | RECANTO DO CAITITU | INATIVO | 4. COND. N.I. | SEM DADOS | SEM DADOS | N.A. | SEM DADOS | SEM DADOS | RURAL | Não acessível pelas imagens do street view | Ativação Necessária para o Funcionamento Integral do Sistema
1273 | 2. Semiárido | BELA VISTA DO PIAUÍ | POÇO | POÇO | SEM DADOS | ALTOS | ATIVO | 1. BOA | SEM DADOS | SEM DADOS | N.A. | SEM DADOS | SEM DADOS | RURAL | Não acessível pelas imagens do street view | SEM DADOS
1274 | 2. Semiárido | BELA VISTA DO PIAUÍ | RESERVATÓRIO | RESERVATORIO | SEM DADOS | ALTOS | ATIVO | 2. MODERADA | N.A. | SEM DADOS | 5 | SEM DADOS | SEM DADOS | RURAL | Não acessível pelas imagens do street view | Em Operação Parcial (necessita algum equipamento para operação plena)
1275 | 2. Semiárido | BELA VISTA DO PIAUÍ | POÇO | POÇO | SEM DADOS | MIRANTE | ATIVO | 2. MODERADA | SEM DADOS | SEM DADOS | N.A. | SEM DADOS | SEM DADOS | RURAL | Não acessível pelas imagens do street view | Em Operação Parcial (necessita algum equipamento para operação plena)
1276 | 2. Semiárido | BELA VISTA DO PIAUÍ | RESERVATÓRIO | RESERVATORIO | SEM DADOS | MIRANTE | ATIVO | 2. MODERADA | N.A. | SEM DADOS | 5 | SEM DADOS | SEM DADOS | RURAL | Não acessível pelas imagens do street view | Em Operação Parcial (necessita algum equipamento para operação plena)
1277 | 2. Semiárido | BELA VISTA DO PIAUÍ | POÇO | POÇO | SEM DADOS | PEDRAS | ATIVO | 1. BOA | SEM DADOS | SEM DADOS | N.A. | SEM DADOS | SEM DADOS | RURAL | Não acessível pelas imagens do street view | SEM DADOS
1278 | 2. Semiárido | BELA VISTA DO PIAUÍ | RESERVATÓRIO | RESERVATORIO | SEM DADOS | PEDRAS | ATIVO | 2. MODERADA | N.A. | SEM DADOS | 5 | SEM DADOS | SEM DADOS | RURAL | Não acessível pelas imagens do street view | Em Operação Parcial (necessita algum equipamento para operação plena)
1279 | 2. Semiárido | BELA VISTA DO PIAUÍ | POÇO | POÇO | SEM DADOS | VITINHO | ATIVO | 1. BOA | SEM DADOS | SEM DADOS | N.A. | SEM DADOS | SEM DADOS | RURAL | Não acessível pelas imagens do street view | SEM DADOS
1280 | 2. Semiárido | BELA VISTA DO PIAUÍ | RESERVATÓRIO | RESERVATORIO | SEM DADOS | VITINHO | ATIVO | 2. MODERADA | N.A. | SEM DADOS | 5 | SEM DADOS | SEM DADOS | RURAL | Não acessível pelas imagens do street view | Em Operação Parcial (necessita algum equipamento para operação plena)
1281 | 2. Semiárido | BELA VISTA DO PIAUÍ | POÇO | POÇO | SEM DADOS | BARREIRO DE DENTRO | ATIVO | 1. BOA | SEM DADOS | SEM DADOS | N.A. | SEM DADOS | SEM DADOS | RURAL | Não acessível pelas imagens do street view | SEM DADOS
1282 | 2. Semiárido | BELA VISTA DO PIAUÍ | RESERVATÓRIO | RESERVATORIO | SEM DADOS | BARREIRO DE DENTRO | ATIVO | 2. MODERADA | N.A. | SEM DADOS | 5 | SEM DADOS | SEM DADOS | RURAL | Não acessível pelas imagens do street view | Em Operação Parcial (necessita algum equipamento para operação plena)
1283 | 2. Semiárido | BELA VISTA DO PIAUÍ | POÇO | POÇO | SEM DADOS | BARREIRO DE FORA | ATIVO | 1. BOA | SEM DADOS | SEM DADOS | N.A. | SEM DADOS | SEM DADOS | RURAL | Não acessível pelas imagens do street view | SEM DADOS
1284 | 2. Semiárido | BELA VISTA DO PIAUÍ | RESERVATÓRIO | RESERVATORIO | SEM DADOS | BARREIRO DE FORA | ATIVO | 2. MODERADA | N.A. | SEM DADOS | 5 | SEM DADOS | SEM DADOS | RURAL | Não acessível pelas imagens do street view | Em Operação Parcial (necessita algum equipamento para operação plena)
1285 | 2. Semiárido | BELA VISTA DO PIAUÍ | POÇO | POÇO | SEM DADOS | BARREIRO DOS HONORATOS | ATIVO | 1. BOA | SEM DADOS | SEM DADOS | N.A. | SEM DADOS | SEM DADOS | RURAL | Não acessível pelas imagens do street view | SEM DADOS
1286 | 2. Semiárido | BELA VISTA DO PIAUÍ | RESERVATÓRIO | RESERVATORIO | SEM DADOS | BARREIRO DOS HONORATOS | ATIVO | 2. MODERADA | N.A. | SEM DADOS | 5 | SEM DADOS | SEM DADOS | RURAL | Não acessível pelas imagens do street view | Em Operação Parcial (necessita algum equipamento para operação plena)
1287 | 2. Semiárido | BELA VISTA DO PIAUÍ | POÇO | POÇO | SEM DADOS | LAGOA RASA | ATIVO | 1. BOA | SEM DADOS | SEM DADOS | N.A. | SEM DADOS | SEM DADOS | RURAL | Não acessível pelas imagens do street view | SEM DADOS
1288 | 2. Semiárido | BELA VISTA DO PIAUÍ | RESERVATÓRIO | RESERVATORIO | SEM DADOS | LAGOA RASA | ATIVO | 2. MODERADA | N.A. | SEM DADOS | 5 | SEM DADOS | SEM DADOS | RURAL | Não acessível pelas imagens do street view | Em Operação Parcial (necessita algum equipamento para operação plena)
1289 | 2. Semiárido | BELA VISTA DO PIAUÍ | POÇO | POÇO | SEM DADOS | SITIO DOS CHIQUIM | ATIVO | 1. BOA | SEM DADOS | SEM DADOS | N.A. | SEM DADOS | SEM DADOS | RURAL | Não acessível pelas imagens do street view | SEM DADOS
1290 | 2. Semiárido | BELA VISTA DO PIAUÍ | RESERVATÓRIO | RESERVATORIO | SEM DADOS | SITIO DOS CHIQUIM | ATIVO | 2. MODERADA | N.A. | SEM DADOS | 5 | SEM DADOS | SEM DADOS | RURAL | Não acessível pelas imagens do street view | Em Operação Parcial (necessita algum equipamento para operação plena)
1291 | 2. Semiárido | BELA VISTA DO PIAUÍ | POÇO | POÇO | SEM DADOS | BAIXA DO JUA | ATIVO | 1. BOA | SEM DADOS | SEM DADOS | N.A. | SEM DADOS | SEM DADOS | RURAL | Não acessível pelas imagens do street view | SEM DADOS
1292 | 2. Semiárido | BELA VISTA DO PIAUÍ | RESERVATÓRIO | RESERVATORIO | SEM DADOS | BAIXA DO JUA | ATIVO | 2. MODERADA | N.A. | SEM DADOS | 5 | SEM DADOS | SEM DADOS | RURAL | Não acessível pelas imagens do street view | Em Operação Parcial (necessita algum equipamento para operação plena)
1293 | 2. Semiárido | BELA VISTA DO PIAUÍ | POÇO | POÇO | SEM DADOS | MELANCIAS | ATIVO | 1. BOA | SEM DADOS | SEM DADOS | N.A. | SEM DADOS | SEM DADOS | RURAL | Não acessível pelas imagens do street view | SEM DADOS
1294 | 2. Semiárido | BELA VISTA DO PIAUÍ | RESERVATÓRIO | RESERVATORIO | SEM DADOS | MELANCIAS | ATIVO | 2. MODERADA | N.A. | SEM DADOS | 5 | SEM DADOS | SEM DADOS | RURAL | Não acessível pelas imagens do street view | Em Operação Parcial (necessita algum equipamento para operação plena)
1295 | 2. Semiárido | BELA VISTA DO PIAUÍ | POÇO | POÇO | SEM DADOS | SITIO DOS SERGIOS | ATIVO | 1. BOA | SEM DADOS | SEM DADOS | N.A. | SEM DADOS | SEM DADOS | RURAL | Não acessível pelas imagens do street view | SEM DADOS
1296 | 2. Semiárido | BELA VISTA DO PIAUÍ | RESERVATÓRIO | RESERVATORIO | SEM DADOS | SITIO DOS SERGIOS | ATIVO | 2. MODERADA | N.A. | SEM DADOS | 5 | SEM DADOS | SEM DADOS | RURAL | Não acessível pelas imagens do street view | Em Operação Parcial (necessita algum equipamento para operação plena)
1297 | 2. Semiárido | BELA VISTA DO PIAUÍ | POÇO | POÇO | SEM DADOS | CARNAUBAL | ATIVO | 1. BOA | SEM DADOS | SEM DADOS | N.A. | SEM DADOS | SEM DADOS | RURAL | Não acessível pelas imagens do street view | SEM DADOS
1298 | 2. Semiárido | BELA VISTA DO PIAUÍ | RESERVATÓRIO | RESERVATORIO | SEM DADOS | CARNAUBAL | ATIVO | 2. MODERADA | N.A. | SEM DADOS | 5 | SEM DADOS | SEM DADOS | RURAL | Não acessível pelas imagens do street view | Em Operação Parcial (necessita algum equipamento para operação plena)
1299 | 2. Semiárido | BELA VISTA DO PIAUÍ | POÇO | POÇO | SEM DADOS | SANTIAGO DE LIBORIO | ATIVO | 1. BOA | SEM DADOS | SEM DADOS | N.A. | SEM DADOS | SEM DADOS | RURAL | Não acessível pelas imagens do street view | SEM DADOS
1300 | 2. Semiárido | BELA VISTA DO PIAUÍ | RESERVATÓRIO | RESERVATORIO | SEM DADOS | SANTIAGO DE LIBORIO | ATIVO | 2. MODERADA | N.A. | SEM DADOS | 5 | -7.9411 | -41.9728 | RURAL | SEM DADOS | Em Operação Parcial (necessita algum equipamento para operação plena)
1301 | 2. Semiárido | BELA VISTA DO PIAUÍ | RESERVATÓRIO | POÇO | SEM DADOS | SANHARÓ | ATIVO | 1. BOA | N.A. | SEM DADOS | 10 | SEM DADOS | SEM DADOS | RURAL | SEM DADOS | NOME CONSIDERADO COMO PRÓXIMO AO POÇO
1302 | 2. Semiárido | BELA VISTA DO PIAUÍ | RESERVATÓRIO | RESERVATORIO | SEM DADOS | SANHARÓ | ATIVO | 2. MODERADA | N.A. | SEM DADOS | 5 | SEM DADOS | SEM DADOS | RURAL | Endereço não encontrado no Google Maps | Em Operação Parcial (necessita algum equipamento para operação plena)
1303 | 2. Semiárido | BELA VISTA DO PIAUÍ | POÇO | POÇO | SEM DADOS | LAGOA DAS CARNAIBAS | ATIVO | 1. BOA | SEM DADOS | SEM DADOS | N.A. | SEM DADOS | SEM DADOS | RURAL | Endereço não encontrado no Google Maps | SEM DADOS
1304 | 2. Semiárido | BELA VISTA DO PIAUÍ | RESERVATÓRIO | RESERVATORIO | SEM DADOS | LAGOA DAS CARNAIBAS | ATIVO | 2. MODERADA | N.A. | SEM DADOS | 5 | SEM DADOS | SEM DADOS | RURAL | Endereço não encontrado no Google Maps | Em Operação Parcial (necessita algum equipamento para operação plena)
1305 | 2. Semiárido | BELA VISTA DO PIAUÍ | POÇO | POÇO | SEM DADOS | CANTINHO ADEMAR | ATIVO | 2. MODERADA | SEM DADOS | SEM DADOS | N.A. | SEM DADOS | SEM DADOS | RURAL | Endereço não encontrado no Google Maps | Em Operação Parcial (necessita algum equipamento para operação plena)
1306 | 2. Semiárido | BELA VISTA DO PIAUÍ | RESERVATÓRIO | RESERVATORIO | SEM DADOS | CANTINHO ADEMAR | ATIVO | 2. MODERADA | N.A. | SEM DADOS | 5 | SEM DADOS | SEM DADOS | RURAL | Endereço não encontrado no Google Maps | Em Operação Parcial (necessita algum equipamento para operação plena)
1307 | 2. Semiárido | BELA VISTA DO PIAUÍ | POÇO | POÇO | SEM DADOS | DEGREDO | ATIVO | 1. BOA | SEM DADOS | SEM DADOS | N.A. | SEM DADOS | SEM DADOS | RURAL | Endereço não encontrado no Google Maps | SEM DADOS
1308 | 2. Semiárido | BELA VISTA DO PIAUÍ | RESERVATÓRIO | RESERVATORIO | SEM DADOS | DEGREDO | ATIVO | 2. MODERADA | N.A. | SEM DADOS | 5 | SEM DADOS | SEM DADOS | RURAL | Endereço não encontrado no Google Maps | Em Operação Parcial (necessita algum equipamento para operação plena)
1309 | 2. Semiárido | BELA VISTA DO PIAUÍ | RESERVATÓRIO | POÇO | SEM DADOS | SEDE | ATIVO | 1. BOA | SEM DADOS | SEM DADOS | 30 | SEM DADOS | SEM DADOS | URBANA | Endereço não encontrado no Google Maps | SEM DADOS
1310 | 2. Semiárido | BELA VISTA DO PIAUÍ | RESERVATÓRIO | POÇO 2 | SEM DADOS | SEDE | ATIVO | 1. BOA | SEM DADOS | SEM DADOS | 20 | SEM DADOS | SEM DADOS | URBANA | Endereço não encontrado no Google Maps | SEM DADOS
1311 | 2. Semiárido | BELA VISTA DO PIAUÍ | RESERVATÓRIO | POÇO 3 | SEM DADOS | SEDE | ATIVO | 1. BOA | SEM DADOS | SEM DADOS | 20 | SEM DADOS | SEM DADOS | URBANA | Endereço não encontrado no Google Maps | SEM DADOS
1312 | 2. Semiárido | BELA VISTA DO PIAUÍ | RESERVATÓRIO | POÇO 4 | SEM DADOS | SEDE | ATIVO | 2. MODERADA | SEM DADOS | SEM DADOS | 5 | SEM DADOS | SEM DADOS | URBANA | Endereço não encontrado no Google Maps | Em Operação Parcial (necessita algum equipamento para operação plena)
1313 | 2. Semiárido | BELA VISTA DO PIAUÍ | RESERVATÓRIO | POÇO INTERIOR | SEM DADOS | PATOS POVOADO | ATIVO | 1. BOA | SEM DADOS | SEM DADOS | 15 | SEM DADOS | SEM DADOS | RURAL | Não acessível pelas imagens do street view | SEM DADOS
1314 | 2. Semiárido | BELA VISTA DO PIAUÍ | RESERVATÓRIO | POÇO POVOADO SITIO | SEM DADOS | POVOADO SITIO | ATIVO | 1. BOA | SEM DADOS | SEM DADOS | 15 | SEM DADOS | SEM DADOS | RURAL | Não acessível pelas imagens do street view | SEM DADOS
1315 | 2. Semiárido | BELA VISTA DO PIAUÍ | RESERVATÓRIO | POÇO SITIO 2 | SEM DADOS | SITIO - COELHO DE SIPRIANO | ATIVO | 1. BOA | SEM DADOS | SEM DADOS | 10 | SEM DADOS | SEM DADOS | RURAL | Não acessível pelas imagens do street view | SEM DADOS
1316 | 2. Semiárido | BELA VISTA DO PIAUÍ | RESERVATÓRIO | RESERVATORIO | SEM DADOS | SITIO - COELHO DE SIPRIANO | ATIVO | 1. BOA | SEM DADOS | SEM DADOS | 5 | SEM DADOS | SEM DADOS | RURAL | Não acessível pelas imagens do street view | SEM DADOS
1317 | 2. Semiárido | BELA VISTA DO PIAUÍ | RESERVATÓRIO | POÇO POÇÃO DE CIMA | SEM DADOS | POVOADO POÇÕA DE CIMA | ATIVO | 1. BOA | SEM DADOS | SEM DADOS | 10 | SEM DADOS | SEM DADOS | RURAL | Não acessível pelas imagens do street view | SEM DADOS
1318 | 2. Semiárido | BELA VISTA DO PIAUÍ | RESERVATÓRIO | POÇO | SEM DADOS | COMUNIDADE RECANTO - ZE DE TONOR | ATIVO | 1. BOA | SEM DADOS | SEM DADOS | 10 | SEM DADOS | SEM DADOS | RURAL | Não acessível pelas imagens do street view | SEM DADOS
1319 | 2. Semiárido | BELA VISTA DO PIAUÍ | RESERVATÓRIO | POÇO PATOS | SEM DADOS | COMUNIDADE PATOS - cLAUDIONOR | ATIVO | 1. BOA | SEM DADOS | SEM DADOS | 10 | SEM DADOS | SEM DADOS | RURAL | Não acessível pelas imagens do street view | SEM DADOS
1320 | 2. Semiárido | BELA VISTA DO PIAUÍ | RESERVATÓRIO | POÇO | SEM DADOS | VEREDA DO POÇÃO | ATIVO | 1. BOA | SEM DADOS | SEM DADOS | 10 | SEM DADOS | SEM DADOS | RURAL | Não acessível pelas imagens do street view | SEM DADOS
1321 | 2. Semiárido | BELA VISTA DO PIAUÍ | RESERVATÓRIO | POÇO | SEM DADOS | VEREDA DE DENTRO - ANTONIO | ATIVO | 1. BOA | SEM DADOS | SEM DADOS | 10 | SEM DADOS | SEM DADOS | RURAL | Não acessível pelas imagens do street view | SEM DADOS
1322 | 2. Semiárido | BELA VISTA DO PIAUÍ | RESERVATÓRIO | POÇO | SEM DADOS | VEREDA DE DENTRO - ROMULO | ATIVO | 1. BOA | SEM DADOS | SEM DADOS | 10 | SEM DADOS | SEM DADOS | RURAL | Não acessível pelas imagens do street view | SEM DADOS
1323 | 2. Semiárido | BELA VISTA DO PIAUÍ | RESERVATÓRIO | POÇO | SEM DADOS | CANTIM - ZEZITO | ATIVO | 1. BOA | SEM DADOS | SEM DADOS | 10 | SEM DADOS | SEM DADOS | RURAL | Não acessível pelas imagens do street view | SEM DADOS
1324 | 2. Semiárido | BELA VISTA DO PIAUÍ | RESERVATÓRIO | POÇO | SEM DADOS | CANTIM - MARCULINO | ATIVO | 1. BOA | SEM DADOS | SEM DADOS | 10 | SEM DADOS | SEM DADOS | RURAL | Não acessível pelas imagens do street view | SEM DADOS
1325 | 2. Semiárido | BELA VISTA DO PIAUÍ | RESERVATÓRIO | POÇO | SEM DADOS | VEREDA DO JENIPAPO | ATIVO | 1. BOA | SEM DADOS | SEM DADOS | 10 | SEM DADOS | SEM DADOS | RURAL | Não acessível pelas imagens do street view | SEM DADOS
1326 | 2. Semiárido | BELA VISTA DO PIAUÍ | RESERVATÓRIO | POÇO | SEM DADOS | LOCALIDADE CHAPADINHA | ATIVO | 1. BOA | SEM DADOS | SEM DADOS | 10 | SEM DADOS | SEM DADOS | RURAL | Não acessível pelas imagens do street view | SEM DADOS
1327 | 2. Semiárido | BELA VISTA DO PIAUÍ | RESERVATÓRIO | POÇO | SEM DADOS | LOCALIDADE POÇO DO ANGICO | ATIVO | 1. BOA | SEM DADOS | SEM DADOS | 10 | SEM DADOS | SEM DADOS | RURAL | Não acessível pelas imagens do street view | SEM DADOS
1328 | 2. Semiárido | BELA VISTA DO PIAUÍ | RESERVATÓRIO | POÇO | SEM DADOS | LOCALIDADE LADEIRA | ATIVO | 1. BOA | SEM DADOS | SEM DADOS | 10 | SEM DADOS | SEM DADOS | RURAL | Não acessível pelas imagens do street view | SEM DADOS
1329 | 2. Semiárido | BELA VISTA DO PIAUÍ | RESERVATÓRIO | POÇO | SEM DADOS | BOA VISTA | ATIVO | 1. BOA | SEM DADOS | SEM DADOS | 10 | SEM DADOS | SEM DADOS | RURAL | Não acessível pelas imagens do street view | SEM DADOS
1330 | 2. Semiárido | BELA VISTA DO PIAUÍ | RESERVATÓRIO | POÇO | SEM DADOS | ASSENT. PALESTINA | ATIVO | 1. BOA | SEM DADOS | SEM DADOS | 10 | SEM DADOS | SEM DADOS | RURAL | Não acessível pelas imagens do street view | SEM DADOS
1331 | 2. Semiárido | BELA VISTA DO PIAUÍ | RESERVATÓRIO | POÇO | SEM DADOS | POÇO DO MATADOURO | ATIVO | 1. BOA | SEM DADOS | SEM DADOS | 10 | SEM DADOS | SEM DADOS | RURAL | Não acessível pelas imagens do street view | SEM DADOS
1332 | 2. Semiárido | BELA VISTA DO PIAUÍ | RESERVATÓRIO | POÇO | SEM DADOS | POÇO JUSTINO | ATIVO | 2. MODERADA | SEM DADOS | SEM DADOS | 15 | SEM DADOS | SEM DADOS | RURAL | Não acessível pelas imagens do street view | Em Operação Parcial (necessita algum equipamento para operação plena)
1333 | 2. Semiárido | BELA VISTA DO PIAUÍ | RESERVATÓRIO | POÇO | SEM DADOS | UMBURANA COLEGIO VELHO | ATIVO | 1. BOA | SEM DADOS | SEM DADOS | 10 | SEM DADOS | SEM DADOS | RURAL | Não acessível pelas imagens do street view | SEM DADOS
1334 | 2. Semiárido | BELA VISTA DO PIAUÍ | RESERVATÓRIO | POÇO | SEM DADOS | NOVA CASA | ATIVO | 1. BOA | SEM DADOS | SEM DADOS | 10 | SEM DADOS | SEM DADOS | RURAL | Não acessível pelas imagens do street view | SEM DADOS
1335 | 2. Semiárido | BELA VISTA DO PIAUÍ | RESERVATÓRIO | POÇO | SEM DADOS | FORMIGA | ATIVO | 1. BOA | SEM DADOS | SEM DADOS | 10 | SEM DADOS | SEM DADOS | RURAL | Não acessível pelas imagens do street view | SEM DADOS
1336 | 2. Semiárido | BELA VISTA DO PIAUÍ | RESERVATÓRIO | POÇO | SEM DADOS | SANTA CRUZ | ATIVO | 1. BOA | SEM DADOS | SEM DADOS | 10 | SEM DADOS | SEM DADOS | RURAL | Não acessível pelas imagens do street view | SEM DADOS
1337 | 2. Semiárido | BELA VISTA DO PIAUÍ | RESERVATÓRIO | POÇO | SEM DADOS | TAPERA | ATIVO | 1. BOA | SEM DADOS | SEM DADOS | 10 | SEM DADOS | SEM DADOS | RURAL | Não acessível pelas imagens do street view | SEM DADOS
1338 | 2. Semiárido | BELA VISTA DO PIAUÍ | RESERVATÓRIO | POÇO | SEM DADOS | BAIXA DO ALEXANDRE | ATIVO | 1. BOA | SEM DADOS | SEM DADOS | 10 | SEM DADOS | SEM DADOS | RURAL | Não acessível pelas imagens do street view | SEM DADOS
1339 | 2. Semiárido | BELA VISTA DO PIAUÍ | RESERVATÓRIO | POÇO | SEM DADOS | NICANOR | ATIVO | 1. BOA | SEM DADOS | SEM DADOS | 10 | SEM DADOS | SEM DADOS | RURAL | Não acessível pelas imagens do street view | SEM DADOS
1340 | 2. Semiárido | BELA VISTA DO PIAUÍ | RESERVATÓRIO | POÇO | SEM DADOS | JATBAZEIRO | ATIVO | 1. BOA | SEM DADOS | SEM DADOS | 10 | SEM DADOS | SEM DADOS | RURAL | Não acessível pelas imagens do street view | SEM DADOS
1341 | 2. Semiárido | BELA VISTA DO PIAUÍ | RESERVATÓRIO | POÇO | SEM DADOS | RAUL EMPAREDADE | ATIVO | 1. BOA | SEM DADOS | SEM DADOS | 5 | SEM DADOS | SEM DADOS | RURAL | Não acessível pelas imagens do street view | SEM DADOS
1342 | 2. Semiárido | BELA VISTA DO PIAUÍ | RESERVATÓRIO | POÇO | SEM DADOS | AMARRA NEGRO COMUNIDADE QUILOMBOLA | ATIVO | 2. MODERADA | SEM DADOS | SEM DADOS | 10 | SEM DADOS | SEM DADOS | RURAL | Não acessível pelas imagens do street view | Em Operação Parcial (necessita algum equipamento para operação plena)
1343 | 2. Semiárido | BELA VISTA DO PIAUÍ | RESERVATÓRIO | POÇO | SEM DADOS | CARAIBAS | ATIVO | 1. BOA | SEM DADOS | SEM DADOS | 10 | SEM DADOS | SEM DADOS | RURAL | Não acessível pelas imagens do street view | SEM DADOS
1344 | 2. Semiárido | BELA VISTA DO PIAUÍ | RESERVATÓRIO | POÇO | SEM DADOS | ASSENT. BOM FUTURO | ATIVO | 1. BOA | SEM DADOS | SEM DADOS | 10 | SEM DADOS | SEM DADOS | RURAL | Não acessível pelas imagens do street view | SEM DADOS
1345 | 2. Semiárido | BELA VISTA DO PIAUÍ | RESERVATÓRIO | POÇO | SEM DADOS | ASSENT. SANTO ANTONIO | ATIVO | 1. BOA | SEM DADOS | SEM DADOS | 10 | SEM DADOS | SEM DADOS | RURAL | Não acessível pelas imagens do street view | SEM DADOS
1346 | 2. Semiárido | BELA VISTA DO PIAUÍ | RESERVATÓRIO | POÇO | SEM DADOS | VARZEA DO PIADOR | ATIVO | 1. BOA | SEM DADOS | SEM DADOS | 10 | SEM DADOS | SEM DADOS | RURAL | Não acessível pelas imagens do street view | SEM DADOS
1347 | 2. Semiárido | BELA VISTA DO PIAUÍ | RESERVATÓRIO | POÇO | SEM DADOS | MORADA NOVA | ATIVO | 1. BOA | SEM DADOS | SEM DADOS | 10 | SEM DADOS | SEM DADOS | RURAL | Não acessível pelas imagens do street view | SEM DADOS
1348 | 2. Semiárido | BELA VISTA DO PIAUÍ | RESERVATÓRIO | POÇO | SEM DADOS | PITOMBEIRA | ATIVO | 1. BOA | SEM DADOS | SEM DADOS | 10 | SEM DADOS | SEM DADOS | RURAL | Não acessível pelas imagens do street view | SEM DADOS
1349 | 2. Semiárido | BELA VISTA DO PIAUÍ | RESERVATÓRIO | POÇO | SEM DADOS | COMUNIDADE CARNAIBAS | ATIVO | 1. BOA | SEM DADOS | SEM DADOS | 10 | SEM DADOS | SEM DADOS | RURAL | Não acessível pelas imagens do street view | SEM DADOS
1350 | 2. Semiárido | BELA VISTA DO PIAUÍ | RESERVATÓRIO | POÇO | SEM DADOS | COM. LAGOINHA | ATIVO | 1. BOA | SEM DADOS | SEM DADOS | 10 | SEM DADOS | SEM DADOS | RURAL | Não acessível pelas imagens do street view | SEM DADOS
1351 | 2. Semiárido | BELA VISTA DO PIAUÍ | RESERVATÓRIO | POÇO | SEM DADOS | CANTINHO DE EGIDIO | ATIVO | 1. BOA | SEM DADOS | SEM DADOS | 10 | SEM DADOS | SEM DADOS | RURAL | Não acessível pelas imagens do street view | SEM DADOS
1352 | 2. Semiárido | BELA VISTA DO PIAUÍ | RESERVATÓRIO | POÇO | SEM DADOS | ANGICO | INATIVO | 4. COND. N.I. | SEM DADOS | SEM DADOS | 15 | SEM DADOS | SEM DADOS | RURAL | Não acessível pelas imagens do street view | Ativação Necessária para o Funcionamento Integral do Sistema
1353 | 2. Semiárido | BELA VISTA DO PIAUÍ | RESERVATÓRIO | POÇO | SEM DADOS | RECANTO DO CAITITU | INATIVO | 4. COND. N.I. | SEM DADOS | SEM DADOS | 10 | SEM DADOS | SEM DADOS | RURAL | Não acessível pelas imagens do street view | Ativação Necessária para o Funcionamento Integral do Sistema
1354 | 2. Semiárido | BELA VISTA DO PIAUÍ | RESERVATÓRIO | POÇO | SEM DADOS | ALTOS | ATIVO | 1. BOA | SEM DADOS | SEM DADOS | 10 | SEM DADOS | SEM DADOS | RURAL | Não acessível pelas imagens do street view | SEM DADOS
1355 | 2. Semiárido | BELA VISTA DO PIAUÍ | RESERVATÓRIO | POÇO | SEM DADOS | MIRANTE | ATIVO | 2. MODERADA | SEM DADOS | SEM DADOS | 10 | SEM DADOS | SEM DADOS | RURAL | Não acessível pelas imagens do street view | Em Operação Parcial (necessita algum equipamento para operação plena)
1356 | 2. Semiárido | BELA VISTA DO PIAUÍ | RESERVATÓRIO | RESERVATORIO | SEM DADOS | MIRANTE | ATIVO | 2. MODERADA | SEM DADOS | SEM DADOS | 5 | SEM DADOS | SEM DADOS | RURAL | Não acessível pelas imagens do street view | Em Operação Parcial (necessita algum equipamento para operação plena)
1357 | 2. Semiárido | BELA VISTA DO PIAUÍ | RESERVATÓRIO | POÇO | SEM DADOS | PEDRAS | ATIVO | 1. BOA | SEM DADOS | SEM DADOS | 10 | SEM DADOS | SEM DADOS | RURAL | Não acessível pelas imagens do street view | SEM DADOS
1358 | 2. Semiárido | BELA VISTA DO PIAUÍ | RESERVATÓRIO | POÇO | SEM DADOS | VITINHO | ATIVO | 1. BOA | SEM DADOS | SEM DADOS | 10 | SEM DADOS | SEM DADOS | RURAL | Não acessível pelas imagens do street view | SEM DADOS
1359 | 2. Semiárido | BELA VISTA DO PIAUÍ | RESERVATÓRIO | POÇO | SEM DADOS | BARREIRO DE DENTRO | ATIVO | 1. BOA | SEM DADOS | SEM DADOS | 10 | SEM DADOS | SEM DADOS | RURAL | Não acessível pelas imagens do street view | SEM DADOS
1360 | 2. Semiárido | BELA VISTA DO PIAUÍ | RESERVATÓRIO | POÇO | SEM DADOS | BARREIRO DE FORA | ATIVO | 1. BOA | SEM DADOS | SEM DADOS | 10 | SEM DADOS | SEM DADOS | RURAL | Não acessível pelas imagens do street view | SEM DADOS
1361 | 2. Semiárido | BELA VISTA DO PIAUÍ | RESERVATÓRIO | POÇO | SEM DADOS | BARREIRO DOS HONORATOS | ATIVO | 1. BOA | SEM DADOS | SEM DADOS | 10 | SEM DADOS | SEM DADOS | RURAL | Não acessível pelas imagens do street view | SEM DADOS
1362 | 2. Semiárido | BELA VISTA DO PIAUÍ | RESERVATÓRIO | POÇO | SEM DADOS | LAGOA RASA | ATIVO | 1. BOA | SEM DADOS | SEM DADOS | 10 | SEM DADOS | SEM DADOS | RURAL | Não acessível pelas imagens do street view | SEM DADOS
1363 | 2. Semiárido | BELA VISTA DO PIAUÍ | RESERVATÓRIO | POÇO | SEM DADOS | SITIO DOS CHIQUIM | ATIVO | 1. BOA | SEM DADOS | SEM DADOS | 10 | SEM DADOS | SEM DADOS | RURAL | Não acessível pelas imagens do street view | SEM DADOS
1364 | 2. Semiárido | BELA VISTA DO PIAUÍ | RESERVATÓRIO | POÇO | SEM DADOS | BAIXA DO JUA | ATIVO | 1. BOA | SEM DADOS | SEM DADOS | 10 | SEM DADOS | SEM DADOS | RURAL | Não acessível pelas imagens do street view | SEM DADOS
1365 | 2. Semiárido | BELA VISTA DO PIAUÍ | RESERVATÓRIO | POÇO | SEM DADOS | MELANCIAS | ATIVO | 1. BOA | SEM DADOS | SEM DADOS | 10 | SEM DADOS | SEM DADOS | RURAL | Não acessível pelas imagens do street view | SEM DADOS
1366 | 2. Semiárido | BELA VISTA DO PIAUÍ | RESERVATÓRIO | POÇO | SEM DADOS | SITIO DOS SERGIOS | ATIVO | 1. BOA | SEM DADOS | SEM DADOS | 10 | SEM DADOS | SEM DADOS | RURAL | Não acessível pelas imagens do street view | SEM DADOS
1367 | 2. Semiárido | BELA VISTA DO PIAUÍ | RESERVATÓRIO | POÇO | SEM DADOS | CARNAUBAL | ATIVO | 1. BOA | SEM DADOS | SEM DADOS | 10 | SEM DADOS | SEM DADOS | RURAL | Não acessível pelas imagens do street view | SEM DADOS
1368 | 2. Semiárido | BELA VISTA DO PIAUÍ | RESERVATÓRIO | POÇO | SEM DADOS | SANTIAGO DE LIBORIO | ATIVO | 1. BOA | SEM DADOS | SEM DADOS | 10 | SEM DADOS | SEM DADOS | RURAL | Não acessível pelas imagens do street view | SEM DADOS
1369 | 2. Semiárido | BELA VISTA DO PIAUÍ | RESERVATÓRIO | POÇO | SEM DADOS | LAGOA DAS CARNAIBAS | ATIVO | 1. BOA | SEM DADOS | SEM DADOS | 10 | SEM DADOS | SEM DADOS | RURAL | Endereço não encontrado no Google Maps | SEM DADOS
1370 | 2. Semiárido | BELA VISTA DO PIAUÍ | RESERVATÓRIO | POÇO | SEM DADOS | CANTINHO ADEMAR | ATIVO | 2. MODERADA | SEM DADOS | SEM DADOS | 10 | SEM DADOS | SEM DADOS | RURAL | Endereço não encontrado no Google Maps | Em Operação Parcial (necessita algum equipamento para operação plena)
1371 | 2. Semiárido | BELA VISTA DO PIAUÍ | RESERVATÓRIO | POÇO | SEM DADOS | DEGREDO | ATIVO | 1. BOA | SEM DADOS | SEM DADOS | 10 | SEM DADOS | SEM DADOS | RURAL | Endereço não encontrado no Google Maps | SEM DADOS
1372 | 2. Semiárido | BELÉM DO PIAUÍ | ETA | ETA 01 | Conjunto motor bomba EBARA BHS 512-5, potência 8 HP | Reservatório II Caboclo | SEM DADOS | 4. COND. N.I. | 6.9444 | 8.112 | N.A. | SEM DADOS | SEM DADOS | URBANA | Endereço não encontrado no Google Maps | SEM DADOS
1373 | 2. Semiárido | BELÉM DO PIAUÍ | ETA | ETA 02 | Conjunto motor bomba EBARA BHS 512-5, potência 8 HP | Reservatório Cede | SEM DADOS | 4. COND. N.I. | 6.9444 | 8.112 | N.A. | SEM DADOS | SEM DADOS | URBANA | Endereço não encontrado no Google Maps | SEM DADOS
1374 | 2. Semiárido | BELÉM DO PIAUÍ | RESERVATÓRIO | Reservatório II Caboclo | SEM DADOS | SEM DADOS | SEM DADOS | 4. COND. N.I. | N.A. | SEM DADOS | 10 | SEM DADOS | SEM DADOS | RURAL | SEM DADOS | SEM DADOS
1375 | 1. Litorânea + Meio Norte | BENEDITINOS | POÇO | POÇO 2 | EBARA BHS 511-8 | RUA SAO BENEDITO S/N SANTO | SEM DADOS | 4. COND. N.I. | 3.6111 | 8 | N.A. | SEM DADOS | SEM DADOS | URBANA | Verificar localização exata da unidade | SEM DADOS
1376 | 1. Litorânea + Meio Norte | BENEDITINOS | POÇO | POÇO 4 | EBARA BHS 511-10 | RUA TREZE DE MAIO S/N | SEM DADOS | 4. COND. N.I. | 3.3333 | 10 | N.A. | -5.4603 | -42.3581 | URBANA | SEM DADOS | SEM DADOS
1377 | 1. Litorânea + Meio Norte | BENEDITINOS | POÇO | POÇO 5 | EBARA BHS 511-8 | RUA MATIAS OLIMPIO - BAIRRO | SEM DADOS | 4. COND. N.I. | 4.1667 | 8 | N.A. | -5.4539 | -42.3625 | URBANA | SEM DADOS | SEM DADOS
1378 | 1. Litorânea + Meio Norte | BENEDITINOS | POÇO | POÇO 6 | EBARA 511-8 | RUA SETE DE SETEMBRO 175 | SEM DADOS | 4. COND. N.I. | 5.2778 | 8 | N.A. | -5.456 | -42.3631 | URBANA | SEM DADOS | SEM DADOS
1379 | 3. Cerrado | BERTOLÍNIA | POÇO | Poço Nº 01 | Ebara 665-14 3.500RPM | Praça Nsª Aparecida | SEM DADOS | 4. COND. N.I. | 22.2222 | 65 | N.A. | -7.6362 | -43.9569 | URBANA | SEM DADOS | SEM DADOS
1380 | 3. Cerrado | BERTOLÍNIA | RESERVATÓRIO | RESERVATÓRIO ELEVADO | SEM DADOS | Rua Ester Martins | SEM DADOS | 4. COND. N.I. | N.A. | SEM DADOS | 800 | SEM DADOS | SEM DADOS | URBANA | Endereço não encontrado no Google Maps | SEM DADOS
1381 | 3. Cerrado | Bertolínia | POÇO | poço 01 | SEM DADOS | localidade Nova Morada | ATIVO | 2. MODERADA | 1.3889 | SEM DADOS | N.A. | SEM DADOS | SEM DADOS | RURAL | SEM DADOS | Em Operação Parcial (necessita algum equipamento para operação plena)
1382 | 3. Cerrado | Bertolínia | RESERVATÓRIO | caixa d'água 01 | SEM DADOS | localidade Nova Morada | ATIVO | 1. BOA | N.A. | SEM DADOS | 10 | SEM DADOS | SEM DADOS | RURAL | SEM DADOS | SEM DADOS
1383 | 3. Cerrado | Bertolínia | POÇO | poço 02 | SEM DADOS | localidade Prazeres | ATIVO | 1. BOA | 1.3889 | SEM DADOS | N.A. | SEM DADOS | SEM DADOS | RURAL | SEM DADOS | SEM DADOS
1384 | 3. Cerrado | Bertolínia | RESERVATÓRIO | caixa d'água 02 | SEM DADOS | localiade Prazeres | ATIVO | 1. BOA | N.A. | SEM DADOS | 5 | SEM DADOS | SEM DADOS | RURAL | SEM DADOS | SEM DADOS
1385 | 3. Cerrado | Bertolínia | POÇO | poço 03 | SEM DADOS | localidade Mucunã | ATIVO | 2. MODERADA | 1.3889 | SEM DADOS | N.A. | SEM DADOS | SEM DADOS | RURAL | SEM DADOS | Em Operação Parcial (necessita algum equipamento para operação plena)
1386 | 3. Cerrado | Bertolínia | RESERVATÓRIO | caixa d'água 03 | SEM DADOS | localidade Mucunã | ATIVO | 2. MODERADA | N.A. | SEM DADOS | 5 | SEM DADOS | SEM DADOS | RURAL | SEM DADOS | Em Operação Parcial (necessita algum equipamento para operação plena)
1387 | 3. Cerrado | Bertolínia | POÇO | poço 04 | SEM DADOS | Localidae Poção | ATIVO | 1. BOA | 1.3889 | SEM DADOS | N.A. | SEM DADOS | SEM DADOS | RURAL | SEM DADOS | SEM DADOS
1388 | 3. Cerrado | Bertolínia | RESERVATÓRIO | caixa d'água 04 | SEM DADOS | Localidade Poção | ATIVO | 1. BOA | N.A. | SEM DADOS | 5 | SEM DADOS | SEM DADOS | RURAL | SEM DADOS | SEM DADOS
1389 | 3. Cerrado | Bertolínia | POÇO | poço 05 | SEM DADOS | localidade Porteira (Adonildo) | ATIVO | 3. RUIM | 1.3889 | SEM DADOS | N.A. | SEM DADOS | SEM DADOS | RURAL | SEM DADOS | Em Operação Indevida (necessita de manutenção e/ou melhorias
1390 | 3. Cerrado | Bertolínia | RESERVATÓRIO | caixa d'água 05 | SEM DADOS | localidade Porteira (Adonildo) | ATIVO | 3. RUIM | N.A. | SEM DADOS | 5 | SEM DADOS | SEM DADOS | RURAL | SEM DADOS | Em Operação Indevida (necessita de manutenção e/ou melhorias
1391 | 3. Cerrado | Bertolínia | POÇO | poço 06 | SEM DADOS | localidade Porteira (Noel) | ATIVO | 1. BOA | 1.3889 | SEM DADOS | N.A. | SEM DADOS | SEM DADOS | RURAL | SEM DADOS | SEM DADOS
1392 | 3. Cerrado | Bertolínia | RESERVATÓRIO | caixa d' água 06 | SEM DADOS | localidade Porteira(Noel) | ATIVO | 1. BOA | N.A. | SEM DADOS | 5 | SEM DADOS | SEM DADOS | RURAL | SEM DADOS | SEM DADOS
1393 | 3. Cerrado | Bertolínia | POÇO | poço 07 | SEM DADOS | localidade Alegre | ATIVO | 1. BOA | 1.3889 | SEM DADOS | N.A. | SEM DADOS | SEM DADOS | RURAL | SEM DADOS | SEM DADOS
1394 | 3. Cerrado | Bertolínia | RESERVATÓRIO | caixa d' água 07 | SEM DADOS | localidade Alegre | ATIVO | 1. BOA | N.A. | SEM DADOS | 5 | SEM DADOS | SEM DADOS | RURAL | SEM DADOS | SEM DADOS
1395 | 3. Cerrado | Bertolínia | POÇO | poço 08 | SEM DADOS | localidade São José(escola) | ATIVO | 1. BOA | 1.3889 | SEM DADOS | N.A. | SEM DADOS | SEM DADOS | RURAL | SEM DADOS | SEM DADOS
1396 | 3. Cerrado | Bertolínia | RESERVATÓRIO | caixa d' água 08 | SEM DADOS | localidade São José(escola) | ATIVO | 1. BOA | N.A. | SEM DADOS | 5 | SEM DADOS | SEM DADOS | RURAL | SEM DADOS | SEM DADOS
1397 | 3. Cerrado | Bertolínia | POÇO | poço 09 | SEM DADOS | localidade São José(Alcides) | ATIVO | 1. BOA | 1.3889 | SEM DADOS | N.A. | SEM DADOS | SEM DADOS | RURAL | SEM DADOS | SEM DADOS
1398 | 3. Cerrado | Bertolínia | RESERVATÓRIO | caixa d' água 09 | SEM DADOS | localidade São José(Alcides) | ATIVO | 2. MODERADA | N.A. | SEM DADOS | 10 | SEM DADOS | SEM DADOS | RURAL | SEM DADOS | Em Operação Parcial (necessita algum equipamento para operação plena)
1399 | 3. Cerrado | Bertolínia | POÇO | poço 10 | SEM DADOS | localidade Medonho | ATIVO | 1. BOA | 1.3889 | SEM DADOS | N.A. | SEM DADOS | SEM DADOS | RURAL | SEM DADOS | SEM DADOS
1400 | 3. Cerrado | Bertolínia | RESERVATÓRIO | caixa d'água 10 | SEM DADOS | localidade Medonho | ATIVO | 1. BOA | N.A. | SEM DADOS | 5 | SEM DADOS | SEM DADOS | RURAL | SEM DADOS | SEM DADOS
1401 | 3. Cerrado | Bertolínia | RESERVATÓRIO | caixa d' água 10.1 | SEM DADOS | localidade Medonho | ATIVO | 1. BOA | N.A. | SEM DADOS | 5 | SEM DADOS | SEM DADOS | RURAL | SEM DADOS | SEM DADOS
1402 | 3. Cerrado | Bertolínia | POÇO | poço 11 | SEM DADOS | localidade Placa(Escola) | ATIVO | 1. BOA | 2.2222 | SEM DADOS | N.A. | SEM DADOS | SEM DADOS | RURAL | SEM DADOS | SEM DADOS
1403 | 3. Cerrado | Bertolínia | RESERVATÓRIO | caixa d' água 11 | SEM DADOS | localidade Placa(Escola) | ATIVO | 1. BOA | N.A. | SEM DADOS | 5 | SEM DADOS | SEM DADOS | RURAL | SEM DADOS | SEM DADOS
1404 | 3. Cerrado | Bertolínia | RESERVATÓRIO | caixa d' água 11.1 | SEM DADOS | localidade Placa(Escola) | ATIVO | 1. BOA | N.A. | SEM DADOS | 5 | SEM DADOS | SEM DADOS | RURAL | SEM DADOS | SEM DADOS
1405 | 3. Cerrado | Bertolínia | RESERVATÓRIO | caixa d' água 11.2 | SEM DADOS | Localidade Placa (escola) | ATIVO | 1. BOA | N.A. | SEM DADOS | 5 | SEM DADOS | SEM DADOS | RURAL | SEM DADOS | SEM DADOS
1406 | 3. Cerrado | Bertolínia | RESERVATÓRIO | caixa d' água 11.3 | SEM DADOS | localidade Canabrava | ATIVO | 1. BOA | N.A. | SEM DADOS | 10 | SEM DADOS | SEM DADOS | RURAL | SEM DADOS | SEM DADOS
1407 | 3. Cerrado | Bertolínia | POÇO | poço 12 | SEM DADOS | localidade Assentamento | ATIVO | 1. BOA | 1.3889 | SEM DADOS | N.A. | SEM DADOS | SEM DADOS | RURAL | SEM DADOS | SEM DADOS
1408 | 3. Cerrado | Bertolínia | RESERVATÓRIO | caixa d' água 12 | SEM DADOS | localidade Assentamento | ATIVO | 1. BOA | N.A. | SEM DADOS | 5 | SEM DADOS | SEM DADOS | RURAL | SEM DADOS | SEM DADOS
1409 | 3. Cerrado | Bertolínia | POÇO | poço 13 | SEM DADOS | localidade Saco dos Bois(Escola) | ATIVO | 1. BOA | 1.3889 | SEM DADOS | N.A. | SEM DADOS | SEM DADOS | RURAL | SEM DADOS | SEM DADOS
1410 | 3. Cerrado | Bertolínia | RESERVATÓRIO | caixa d' água 13 | SEM DADOS | localidade Saco dos Bois(Escola) | ATIVO | 1. BOA | N.A. | SEM DADOS | 5 | SEM DADOS | SEM DADOS | RURAL | SEM DADOS | SEM DADOS
1411 | 3. Cerrado | Bertolínia | POÇO | poço 14 | SEM DADOS | localitade Buriti(Darlene) | ATIVO | 1. BOA | 1.3889 | SEM DADOS | N.A. | SEM DADOS | SEM DADOS | RURAL | SEM DADOS | SEM DADOS
1412 | 3. Cerrado | Bertolínia | RESERVATÓRIO | Caixa d' Água 14 | SEM DADOS | localidade Buriti(Darlene) | ATIVO | 1. BOA | N.A. | SEM DADOS | 10 | SEM DADOS | SEM DADOS | RURAL | SEM DADOS | SEM DADOS
1413 | 3. Cerrado | Bertolínia | POÇO | poço 15 | SEM DADOS | localidade Campanha(Evanilde) | ATIVO | 1. BOA | 1.3889 | SEM DADOS | N.A. | SEM DADOS | SEM DADOS | RURAL | SEM DADOS | SEM DADOS
1414 | 3. Cerrado | Bertolínia | POÇO | caica d' água 15 | SEM DADOS | Localidadfe Campanha (Rdº Mota) | ATIVO | 1. BOA | SEM DADOS | SEM DADOS | N.A. | SEM DADOS | SEM DADOS | RURAL | SEM DADOS | SEM DADOS
1415 | 3. Cerrado | Bertolínia | RESERVATÓRIO | caixa d'água 15.1 | SEM DADOS | localidade Campanha | ATIVO | 1. BOA | N.A. | SEM DADOS | 5 | SEM DADOS | SEM DADOS | RURAL | SEM DADOS | SEM DADOS
1416 | 3. Cerrado | Bertolínia | POÇO | poço 16 | SEM DADOS | localidade Barro Branco | ATIVO | 1. BOA | 1.3889 | SEM DADOS | N.A. | SEM DADOS | SEM DADOS | RURAL | SEM DADOS | SEM DADOS
1417 | 3. Cerrado | Bertolínia | RESERVATÓRIO | caixa d'água 16 | SEM DADOS | localidade Barro Branco | ATIVO | 1. BOA | N.A. | SEM DADOS | 5 | SEM DADOS | SEM DADOS | RURAL | SEM DADOS | SEM DADOS
1418 | 3. Cerrado | Bertolínia | POÇO | poço 17 | SEM DADOS | localidade Pedreiras | ATIVO | 1. BOA | 1.3889 | SEM DADOS | N.A. | SEM DADOS | SEM DADOS | RURAL | SEM DADOS | SEM DADOS
1419 | 3. Cerrado | Bertolínia | RESERVATÓRIO | caixa d'água 17 | SEM DADOS | localidade Pedreiras | ATIVO | 1. BOA | N.A. | SEM DADOS | 10 | SEM DADOS | SEM DADOS | RURAL | SEM DADOS | SEM DADOS
1420 | 3. Cerrado | Bertolínia | POÇO | poço 18 | SEM DADOS | localidade Lagoa Rasa | ATIVO | 1. BOA | 1.3889 | SEM DADOS | N.A. | SEM DADOS | SEM DADOS | RURAL | SEM DADOS | SEM DADOS
1421 | 3. Cerrado | Bertolínia | RESERVATÓRIO | caixa d' água 18 | SEM DADOS | localidade Lagoa Rasa | ATIVO | 1. BOA | N.A. | SEM DADOS | 5 | SEM DADOS | SEM DADOS | RURAL | SEM DADOS | SEM DADOS
1422 | 3. Cerrado | Bertolínia | POÇO | poço 19 | SEM DADOS | localidade Tostado(Filó) | ATIVO | 1. BOA | 1.3889 | SEM DADOS | N.A. | SEM DADOS | SEM DADOS | RURAL | SEM DADOS | SEM DADOS
1423 | 3. Cerrado | Bertolínia | RESERVATÓRIO | caixa d' água 19 | SEM DADOS | localidade Tostado(Filó) | ATIVO | 1. BOA | N.A. | SEM DADOS | 5 | SEM DADOS | SEM DADOS | RURAL | SEM DADOS | SEM DADOS
1424 | 3. Cerrado | Bertolínia | POÇO | poço 20 | SEM DADOS | localidade Tapuio(Abdias) | ATIVO | 1. BOA | 1.3889 | SEM DADOS | N.A. | SEM DADOS | SEM DADOS | RURAL | SEM DADOS | SEM DADOS
1425 | 3. Cerrado | Bertolínia | RESERVATÓRIO | caixa d' água 20 | SEM DADOS | localidade Tapuio(Abdias) | ATIVO | 1. BOA | N.A. | SEM DADOS | 10 | SEM DADOS | SEM DADOS | RURAL | SEM DADOS | SEM DADOS
1426 | 3. Cerrado | Bertolínia | POÇO | poço 21 | SEM DADOS | localidade Buriti Grande(Severiano) | ATIVO | 2. MODERADA | 2.2222 | SEM DADOS | N.A. | SEM DADOS | SEM DADOS | RURAL | SEM DADOS | Em Operação Parcial (necessita algum equipamento para operação plena)
1427 | 3. Cerrado | Bertolínia | RESERVATÓRIO | caixa d'água 21 | SEM DADOS | localidade Buriti Grande(Severiano) | ATIVO | 2. MODERADA | N.A. | SEM DADOS | 5 | SEM DADOS | SEM DADOS | RURAL | SEM DADOS | Em Operação Parcial (necessita algum equipamento para operação plena)
1428 | 3. Cerrado | Bertolínia | POÇO | poço 22 | SEM DADOS | Localidade Lagedo | ATIVO | 1. BOA | 2.2222 | SEM DADOS | N.A. | SEM DADOS | SEM DADOS | RURAL | SEM DADOS | SEM DADOS
1429 | 3. Cerrado | Bertolínia | RESERVATÓRIO | caixa d' água 22 | SEM DADOS | Localidade Lagedo | ATIVO | 1. BOA | N.A. | SEM DADOS | 10 | SEM DADOS | SEM DADOS | RURAL | SEM DADOS | SEM DADOS
1430 | 3. Cerrado | Bertolínia | POÇO | poço 23 | SEM DADOS | localidade Cágados | ATIVO | 1. BOA | 2.2222 | SEM DADOS | N.A. | SEM DADOS | SEM DADOS | RURAL | SEM DADOS | SEM DADOS
1431 | 3. Cerrado | Bertolínia | RESERVATÓRIO | caixa d' água 23 | SEM DADOS | localidade Cágados | ATIVO | 3. RUIM | N.A. | SEM DADOS | 10 | SEM DADOS | SEM DADOS | RURAL | SEM DADOS | Em Operação Indevida (necessita de manutenção e/ou melhorias
1432 | 3. Cerrado | Bertolínia | RESERVATÓRIO | caixa d'água 23.1 | SEM DADOS | localidade Cágados | ATIVO | 2. MODERADA | N.A. | SEM DADOS | 5 | SEM DADOS | SEM DADOS | RURAL | SEM DADOS | Em Operação Parcial (necessita algum equipamento para operação plena)
1433 | 3. Cerrado | Bertolínia | RESERVATÓRIO | caixa d' água 23.2 | SEM DADOS | localidade Cágados | ATIVO | 1. BOA | N.A. | SEM DADOS | 5 | SEM DADOS | SEM DADOS | RURAL | SEM DADOS | SEM DADOS
1434 | 3. Cerrado | Bertolínia | POÇO | poço 24 | SEM DADOS | localidade Maliças | ATIVO | 1. BOA | 1.3889 | SEM DADOS | N.A. | SEM DADOS | SEM DADOS | RURAL | SEM DADOS | SEM DADOS
1435 | 3. Cerrado | Bertolínia | RESERVATÓRIO | caixa d' água 24 | SEM DADOS | localidade Maliças | ATIVO | 1. BOA | N.A. | SEM DADOS | 5 | SEM DADOS | SEM DADOS | RURAL | SEM DADOS | SEM DADOS
1436 | 3. Cerrado | Bertolínia | POÇO | poço 25 | SEM DADOS | localidade Cajazeiras(prox. Igreja) | ATIVO | 1. BOA | 2.2222 | SEM DADOS | N.A. | SEM DADOS | SEM DADOS | RURAL | SEM DADOS | SEM DADOS
1437 | 3. Cerrado | Bertolínia | RESERVATÓRIO | caixa d' água 25 | SEM DADOS | localidade Cajazeiras(Escola) | ATIVO | 1. BOA | N.A. | SEM DADOS | 10 | SEM DADOS | SEM DADOS | RURAL | SEM DADOS | SEM DADOS
1438 | 3. Cerrado | Bertolínia | POÇO | poço 26 | SEM DADOS | localidade Cajazeiras(casa Farinha) | ATIVO | 1. BOA | 2.2222 | SEM DADOS | N.A. | SEM DADOS | SEM DADOS | RURAL | SEM DADOS | SEM DADOS
1439 | 3. Cerrado | Bertolínia | RESERVATÓRIO | caixa d' água 26.1 | SEM DADOS | localidade Cajazeiras(casa Farinha) | ATIVO | 1. BOA | N.A. | SEM DADOS | 3 | SEM DADOS | SEM DADOS | RURAL | SEM DADOS | SEM DADOS
1440 | 3. Cerrado | Bertolínia | RESERVATÓRIO | caixa d' Água 26.2 | SEM DADOS | localidade Cajazeiras(casa Farinha) | ATIVO | 1. BOA | N.A. | SEM DADOS | 5 | SEM DADOS | SEM DADOS | RURAL | SEM DADOS | SEM DADOS
1441 | 3. Cerrado | Bertolínia | RESERVATÓRIO | caixa d' água 26.3 | SEM DADOS | localidade Cajazeiras(Posto saúde) | ATIVO | 1. BOA | N.A. | SEM DADOS | 3 | SEM DADOS | SEM DADOS | RURAL | SEM DADOS | SEM DADOS
1442 | 3. Cerrado | Bertolínia | POÇO | poço 27 | SEM DADOS | localidade Anhuma(Zé Boemio) | ATIVO | 1. BOA | 0.83333 | SEM DADOS | N.A. | SEM DADOS | SEM DADOS | RURAL | SEM DADOS | SEM DADOS
1443 | 3. Cerrado | Bertolínia | RESERVATÓRIO | caixa d' água 27 | SEM DADOS | localidade Anhuma(Zé Boemio) | ATIVO | 1. BOA | N.A. | SEM DADOS | 5 | SEM DADOS | SEM DADOS | RURAL | SEM DADOS | SEM DADOS
1444 | 3. Cerrado | Bertolínia | POÇO | poço 28 | SEM DADOS | localidade Anhuma(Alberto) | ATIVO | 1. BOA | 1.3889 | SEM DADOS | N.A. | SEM DADOS | SEM DADOS | RURAL | SEM DADOS | SEM DADOS
1445 | 3. Cerrado | Bertolínia | RESERVATÓRIO | caixa d' água 28 | SEM DADOS | localidade Anhuma(Alberto) | ATIVO | 1. BOA | N.A. | SEM DADOS | 10 | SEM DADOS | SEM DADOS | RURAL | SEM DADOS | SEM DADOS
1446 | 3. Cerrado | Bertolínia | POÇO | poço 29 | SEM DADOS | localidade Boa Esperança(Orisman) | ATIVO | 1. BOA | 1.3889 | SEM DADOS | N.A. | SEM DADOS | SEM DADOS | RURAL | SEM DADOS | SEM DADOS
1447 | 3. Cerrado | Bertolínia | RESERVATÓRIO | caixa d' água 29 | SEM DADOS | localidade Boa Esperança(Orisman) | ATIVO | 1. BOA | N.A. | SEM DADOS | 10 | SEM DADOS | SEM DADOS | RURAL | SEM DADOS | SEM DADOS
1448 | 3. Cerrado | Bertolínia | POÇO | poço 30 | SEM DADOS | localidade Boa Esperança(Zé Mercês) | ATIVO | 1. BOA | 1.3889 | SEM DADOS | N.A. | SEM DADOS | SEM DADOS | RURAL | SEM DADOS | SEM DADOS
1449 | 3. Cerrado | Bertolínia | RESERVATÓRIO | caixa d' água 30 | SEM DADOS | localidade Boa Esperança(Zé Mercês) | ATIVO | 1. BOA | N.A. | SEM DADOS | 10 | SEM DADOS | SEM DADOS | RURAL | SEM DADOS | SEM DADOS
1450 | 3. Cerrado | Bertolínia | POÇO | poço 31 | SEM DADOS | localidade Gurgueia Velha(Odali Belo) | ATIVO | 3. RUIM | 0.83333 | SEM DADOS | N.A. | SEM DADOS | SEM DADOS | RURAL | SEM DADOS | Em Operação Indevida (necessita de manutenção e/ou melhorias
1451 | 3. Cerrado | Bertolínia | RESERVATÓRIO | caixa d' água 31 | SEM DADOS | localidade Gurgueia Velha(Odali Belo) | ATIVO | 2. MODERADA | N.A. | SEM DADOS | 5 | SEM DADOS | SEM DADOS | RURAL | SEM DADOS | Em Operação Parcial (necessita algum equipamento para operação plena)
1452 | 3. Cerrado | Bertolínia | POÇO | poço 32 | SEM DADOS | localidade Aracás(Otilio) | ATIVO | 1. BOA | 1.3889 | SEM DADOS | N.A. | SEM DADOS | SEM DADOS | RURAL | SEM DADOS | SEM DADOS
1453 | 3. Cerrado | Bertolínia | RESERVATÓRIO | caixa d' água 32 | SEM DADOS | localidade Aracás(Otilio) | ATIVO | 1. BOA | N.A. | SEM DADOS | 5 | SEM DADOS | SEM DADOS | RURAL | SEM DADOS | SEM DADOS
1454 | 3. Cerrado | Bertolínia | POÇO | poço 33 | SEM DADOS | localidade Anhuma(Tião) | ATIVO | 1. BOA | 1.3889 | SEM DADOS | N.A. | SEM DADOS | SEM DADOS | RURAL | SEM DADOS | SEM DADOS
1455 | 3. Cerrado | Bertolínia | RESERVATÓRIO | caixa d' água 33 | SEM DADOS | localidade Anhuma(Tião) | ATIVO | 3. RUIM | N.A. | SEM DADOS | 3 | SEM DADOS | SEM DADOS | RURAL | SEM DADOS | Em Operação Indevida (necessita de manutenção e/ou melhorias
1456 | 3. Cerrado | Bertolínia | POÇO | poço 34 | SEM DADOS | localidade Torre | ATIVO | 1. BOA | 1.3889 | SEM DADOS | N.A. | SEM DADOS | SEM DADOS | RURAL | SEM DADOS | SEM DADOS
1457 | 3. Cerrado | Bertolínia | RESERVATÓRIO | caixa d' água 34 | SEM DADOS | localidade Torre | ATIVO | 1. BOA | N.A. | SEM DADOS | 3 | SEM DADOS | SEM DADOS | RURAL | SEM DADOS | SEM DADOS
1458 | 3. Cerrado | Bertolínia | POÇO | POÇO 1 | SEM DADOS | BAIRRO CAIXA D'ÁGUA | ATIVO | 1. BOA | 1.94 | SEM DADOS | N.A. | SEM DADOS | SEM DADOS | URBANA | SEM DADOS | SEM DADOS
1459 | 3. Cerrado | Bertolínia | RESERVATÓRIO | CAIXA D'ÁGUA | SEM DADOS | BAIRRO CAIXA D'ÁGUA | ATIVO | 1. BOA | N.A. | SEM DADOS | 10 | SEM DADOS | SEM DADOS | URBANA | SEM DADOS | SEM DADOS
1460 | 3. Cerrado | Bertolínia | POÇO | POÇO 2 | SEM DADOS | BAIRRO GERALDÃO | ATIVO | 1. BOA | 1.94 | SEM DADOS | N.A. | SEM DADOS | SEM DADOS | URBANA | SEM DADOS | SEM DADOS
1461 | 3. Cerrado | Bertolínia | RESERVATÓRIO | CAIXA D'ÁGUA | SEM DADOS | BAIRRO GERALDÃO | ATIVO | 1. BOA | N.A. | SEM DADOS | 10 | SEM DADOS | SEM DADOS | URBANA | SEM DADOS | SEM DADOS
1462 | 3. Cerrado | Bertolínia | POÇO | POÇO 3 | SEM DADOS | BAIRRO BACURI | ATIVO | 1. BOA | 1.94 | SEM DADOS | N.A. | SEM DADOS | SEM DADOS | URBANA | SEM DADOS | SEM DADOS
1463 | 3. Cerrado | Bertolínia | RESERVATÓRIO | CAIXA D'ÁGUA | SEM DADOS | BAIRRO BACURI | ATIVO | 1. BOA | N.A. | SEM DADOS | 10 | SEM DADOS | SEM DADOS | URBANA | SEM DADOS | SEM DADOS
1464 | 3. Cerrado | Bertolínia | RESERVATÓRIO | caica d' água 15 | SEM DADOS | Localidadfe Campanha (Rdº Mota) | ATIVO | 1. BOA | SEM DADOS | SEM DADOS | 10 | SEM DADOS | SEM DADOS | RURAL | SEM DADOS | SEM DADOS
1465 | 1. Litorânea + Meio Norte | BOA HORA | POÇO | POÇO TUBULAR | SEM DADOS | RUA PARA / CENTRO | ATIVO | 1. BOA | SEM DADOS | SEM DADOS | N.A. | SEM DADOS | SEM DADOS | URBANA | SEM DADOS | SEM DADOS
1466 | 1. Litorânea + Meio Norte | BOA HORA | POÇO | POÇO TUBULAR | SEM DADOS | RUA WANDIR ARRAIS / CENTRO | ATIVO | 1. BOA | SEM DADOS | SEM DADOS | N.A. | SEM DADOS | SEM DADOS | URBANA | SEM DADOS | SEM DADOS
1467 | 1. Litorânea + Meio Norte | BOA HORA | POÇO | POÇO TUBULAR | SEM DADOS | AV. PEDRO COELHO CENTRO | ATIVO | 1. BOA | SEM DADOS | SEM DADOS | N.A. | SEM DADOS | SEM DADOS | URBANA | SEM DADOS | SEM DADOS
1468 | 1. Litorânea + Meio Norte | BOA HORA | POÇO | SEM DADOS | Bomba | Bairro Planalto Raimundo | ATIVO | 3. RUIM | SEM DADOS | 1.5 | N.A. | SEM DADOS | SEM DADOS | URBANA | SEM DADOS | Local aberto sem cerca de protação. Poço sem laje de proteção sanitária
1469 | 1. Litorânea + Meio Norte | BOA HORA | POÇO | POÇO TUBULAR | SEM DADOS | AVENIDA DOMINGOS PRUDENCIO/ CENTRO | ATIVO | 1. BOA | SEM DADOS | SEM DADOS | N.A. | SEM DADOS | SEM DADOS | URBANA | SEM DADOS | SEM DADOS
1470 | 1. Litorânea + Meio Norte | BOA HORA | POÇO | POÇO TUBULAR | SEM DADOS | RUA DIOGENES IBIAPINA/CENTRO | ATIVO | 1. BOA | SEM DADOS | SEM DADOS | N.A. | SEM DADOS | SEM DADOS | URBANA | SEM DADOS | SEM DADOS
1471 | 1. Litorânea + Meio Norte | BOA HORA | POÇO | POÇO TUBULAR | SEM DADOS | SÃO RAIMUNDO/ CENTRO | ATIVO | 1. BOA | SEM DADOS | SEM DADOS | N.A. | SEM DADOS | SEM DADOS | URBANA | SEM DADOS | SEM DADOS
1472 | 1. Litorânea + Meio Norte | BOA HORA | POÇO | POÇO TUBULAR | SEM DADOS | RUA DOMINGAS COELHO/CENTRO | ATIVO | 1. BOA | SEM DADOS | SEM DADOS | N.A. | SEM DADOS | SEM DADOS | URBANA | SEM DADOS | SEM DADOS
1473 | 1. Litorânea + Meio Norte | BOA HORA | POÇO | POÇO TUBULAR | SEM DADOS | VILA SÃO FRANCISCO/ CENTRO | INATIVO | 4. COND. N.I. | SEM DADOS | SEM DADOS | N.A. | SEM DADOS | SEM DADOS | RURAL | SEM DADOS | Ativação Necessária para o Funcionamento Integral do Sistema
1474 | 1. Litorânea + Meio Norte | BOA HORA | POÇO | POÇO TUBULAR | SEM DADOS | FAVEIRA/ ZONA RURAL | ATIVO | 1. BOA | SEM DADOS | SEM DADOS | N.A. | SEM DADOS | SEM DADOS | RURAL | SEM DADOS | SEM DADOS
1475 | 1. Litorânea + Meio Norte | BOA HORA | POÇO | POÇO TUBULAR | SEM DADOS | FAVEIRA/ ZONA RURAL | ATIVO | 1. BOA | SEM DADOS | SEM DADOS | N.A. | SEM DADOS | SEM DADOS | RURAL | SEM DADOS | SEM DADOS
1476 | 1. Litorânea + Meio Norte | BOA HORA | POÇO | POÇO TUBULAR | SEM DADOS | FAVEIRA/ ZONA RURAL | ATIVO | 1. BOA | SEM DADOS | SEM DADOS | N.A. | SEM DADOS | SEM DADOS | RURAL | SEM DADOS | SEM DADOS
1477 | 1. Litorânea + Meio Norte | BOA HORA | POÇO | POÇO TUBULAR | SEM DADOS | CARAIBAS/ ZONA RURAL | ATIVO | 1. BOA | SEM DADOS | SEM DADOS | N.A. | SEM DADOS | SEM DADOS | RURAL | SEM DADOS | SEM DADOS
1478 | 1. Litorânea + Meio Norte | BOA HORA | POÇO | POÇO TUBULAR | SEM DADOS | BURITI DO OVO | ATIVO | 1. BOA | SEM DADOS | SEM DADOS | N.A. | SEM DADOS | SEM DADOS | RURAL | SEM DADOS | SEM DADOS
1479 | 1. Litorânea + Meio Norte | BOA HORA | POÇO | POÇO TUBULAR | SEM DADOS | VILA CONDAVE - ZONA RURAL | INATIVO | 4. COND. N.I. | SEM DADOS | SEM DADOS | N.A. | SEM DADOS | SEM DADOS | RURAL | SEM DADOS | Ativação Necessária para o Funcionamento Integral do Sistema
1480 | 1. Litorânea + Meio Norte | BOA HORA | POÇO | POÇO TUBULAR | SEM DADOS | RUA SÃO PEDRO /CENTRO | ATIVO | 1. BOA | SEM DADOS | SEM DADOS | N.A. | SEM DADOS | SEM DADOS | URBANA | SEM DADOS | SEM DADOS
1481 | 1. Litorânea + Meio Norte | BOA HORA | POÇO | POÇO TUBULAR | SEM DADOS | MATO SECO I/ ZONA RURAL | ATIVO | 1. BOA | SEM DADOS | SEM DADOS | N.A. | SEM DADOS | SEM DADOS | RURAL | SEM DADOS | SEM DADOS
1482 | 1. Litorânea + Meio Norte | BOA HORA | POÇO | POÇO TUBULAR | SEM DADOS | MATO SECO II/ ZONA RURAL | ATIVO | 1. BOA | SEM DADOS | SEM DADOS | N.A. | SEM DADOS | SEM DADOS | RURAL | SEM DADOS | SEM DADOS
1483 | 1. Litorânea + Meio Norte | BOA HORA | POÇO | POÇO TUBULAR | SEM DADOS | MATO SECO III/ZONA RURAL | ATIVO | 1. BOA | SEM DADOS | SEM DADOS | N.A. | SEM DADOS | SEM DADOS | RURAL | SEM DADOS | SEM DADOS
1484 | 1. Litorânea + Meio Norte | BOA HORA | POÇO | POÇO TUBULAR | SEM DADOS | CALUMBI/ ZONA RURAL | ATIVO | 1. BOA | SEM DADOS | SEM DADOS | N.A. | SEM DADOS | SEM DADOS | RURAL | SEM DADOS | SEM DADOS
1485 | 1. Litorânea + Meio Norte | BOA HORA | POÇO | POÇO TUBULAR | SEM DADOS | EXU I/ ZONA RURAL | ATIVO | 1. BOA | SEM DADOS | SEM DADOS | N.A. | SEM DADOS | SEM DADOS | RURAL | SEM DADOS | SEM DADOS
1486 | 1. Litorânea + Meio Norte | BOA HORA | POÇO | POÇO TUBULAR | SEM DADOS | EXU II / ZONA RURAL | ATIVO | 1. BOA | SEM DADOS | SEM DADOS | N.A. | SEM DADOS | SEM DADOS | RURAL | SEM DADOS | SEM DADOS
1487 | 1. Litorânea + Meio Norte | BOA HORA | POÇO | POÇO TUBULAR | SEM DADOS | REMEDIO I/ ZONA RURAL | ATIVO | 1. BOA | SEM DADOS | SEM DADOS | N.A. | SEM DADOS | SEM DADOS | RURAL | SEM DADOS | SEM DADOS
1488 | 1. Litorânea + Meio Norte | BOA HORA | POÇO | POÇO TUBULAR | SEM DADOS | TABULEIRO/ ZONA RURAL | ATIVO | 1. BOA | SEM DADOS | SEM DADOS | N.A. | SEM DADOS | SEM DADOS | RURAL | SEM DADOS | SEM DADOS
1489 | 1. Litorânea + Meio Norte | BOA HORA | POÇO | POÇO TUBULAR | SEM DADOS | LAGOA BARRENTA/ ZONA RURAL | ATIVO | 1. BOA | SEM DADOS | SEM DADOS | N.A. | SEM DADOS | SEM DADOS | RURAL | SEM DADOS | SEM DADOS
1490 | 1. Litorânea + Meio Norte | BOA HORA | POÇO | POÇO TUBULAR | SEM DADOS | MORROS I/ ZONA RURAL | ATIVO | 1. BOA | SEM DADOS | SEM DADOS | N.A. | SEM DADOS | SEM DADOS | RURAL | SEM DADOS | SEM DADOS
1491 | 1. Litorânea + Meio Norte | BOA HORA | POÇO | POÇO TUBULAR | SEM DADOS | MORROS II/ ZONA RURAL | INATIVO | 4. COND. N.I. | SEM DADOS | SEM DADOS | N.A. | SEM DADOS | SEM DADOS | RURAL | SEM DADOS | Ativação Necessária para o Funcionamento Integral do Sistema
1492 | 1. Litorânea + Meio Norte | BOA HORA | POÇO | POÇO TUBULAR | SEM DADOS | BURITI DOS FERREIRA/ZONA RURAL | ATIVO | 1. BOA | SEM DADOS | SEM DADOS | N.A. | SEM DADOS | SEM DADOS | RURAL | SEM DADOS | SEM DADOS
1493 | 1. Litorânea + Meio Norte | BOA HORA | POÇO | POÇO TUBULAR | SEM DADOS | BURITI DOS FERRERA II/ ZONA RURAL | ATIVO | 1. BOA | SEM DADOS | SEM DADOS | N.A. | SEM DADOS | SEM DADOS | RURAL | SEM DADOS | SEM DADOS
1494 | 1. Litorânea + Meio Norte | BOA HORA | POÇO | POÇO TUBULAR | SEM DADOS | PANTANAL/ ZONA RURAL | ATIVO | 1. BOA | SEM DADOS | SEM DADOS | N.A. | SEM DADOS | SEM DADOS | RURAL | SEM DADOS | SEM DADOS
1495 | 1. Litorânea + Meio Norte | BOA HORA | POÇO | POÇO TUBULAR | SEM DADOS | BARROQUINA/ ZONA RURAL | ATIVO | 1. BOA | SEM DADOS | SEM DADOS | N.A. | SEM DADOS | SEM DADOS | RURAL | SEM DADOS | SEM DADOS
1496 | 1. Litorânea + Meio Norte | BOA HORA | POÇO | POÇO TUBULAR | SEM DADOS | SÃO JOAO/ ZONA RURAL | ATIVO | 1. BOA | 1.39 | SEM DADOS | N.A. | SEM DADOS | SEM DADOS | RURAL | SEM DADOS | SEM DADOS
1497 | 1. Litorânea + Meio Norte | BOA HORA | POÇO | POÇO TUBULAR | SEM DADOS | JENIPAPEIRO/ ZONA RURAL | ATIVO | 1. BOA | SEM DADOS | 1.5 | N.A. | SEM DADOS | SEM DADOS | RURAL | SEM DADOS | SEM DADOS
1498 | 1. Litorânea + Meio Norte | BOA HORA | POÇO | POÇO TUBULAR | SEM DADOS | DOURADO/ZONA RURAL | ATIVO | 1. BOA | SEM DADOS | SEM DADOS | N.A. | SEM DADOS | SEM DADOS | RURAL | SEM DADOS | SEM DADOS
1499 | 1. Litorânea + Meio Norte | BOA HORA | POÇO | POÇO TUBULAR | SEM DADOS | ALECRIM/ ZONA RURAL | INATIVO | 4. COND. N.I. | SEM DADOS | SEM DADOS | N.A. | SEM DADOS | SEM DADOS | RURAL | SEM DADOS | Ativação Necessária para o Funcionamento Integral do Sistema
1500 | 1. Litorânea + Meio Norte | BOA HORA | POÇO | POÇO TUBULAR | SEM DADOS | SÃO JOSE DOS QUIRINOS | ATIVO | 1. BOA | SEM DADOS | SEM DADOS | N.A. | SEM DADOS | SEM DADOS | RURAL | SEM DADOS | SEM DADOS
1501 | 1. Litorânea + Meio Norte | BOA HORA | POÇO | POÇO TUBULAR | SEM DADOS | OLHO D" AGUA | ATIVO | 1. BOA | 1.39 | 1.5 | N.A. | SEM DADOS | SEM DADOS | RURAL | SEM DADOS | SEM DADOS
1502 | 1. Litorânea + Meio Norte | BOA HORA | POÇO | POÇO TUBULAR | SEM DADOS | VERTENTE GRANDE/ ZONA RURAL | ATIVO | 1. BOA | SEM DADOS | SEM DADOS | N.A. | SEM DADOS | SEM DADOS | RURAL | SEM DADOS | SEM DADOS
1503 | 1. Litorânea + Meio Norte | BOA HORA | POÇO | POÇO TUBULAR | SEM DADOS | VERTENTE GRANDE/ ZONA RURAL | INATIVO | 4. COND. N.I. | SEM DADOS | SEM DADOS | N.A. | SEM DADOS | SEM DADOS | RURAL | SEM DADOS | Obsoleto - Construção de Outros Ativos que o Substituíram
1504 | 1. Litorânea + Meio Norte | BOA HORA | POÇO | POÇO TUBULAR | SEM DADOS | SERIEMA / ZONA RURAL | ATIVO | 1. BOA | SEM DADOS | SEM DADOS | N.A. | SEM DADOS | SEM DADOS | RURAL | SEM DADOS | SEM DADOS
1505 | 1. Litorânea + Meio Norte | BOA HORA | POÇO | POÇO TUBULAR | SEM DADOS | FLORES/ ZONA RURAL | ATIVO | 1. BOA | SEM DADOS | SEM DADOS | N.A. | SEM DADOS | SEM DADOS | RURAL | SEM DADOS | SEM DADOS
1506 | 1. Litorânea + Meio Norte | BOA HORA | POÇO | POÇO TUBULAR | SEM DADOS | BARRA DO BREJO / ZONA RURAL | ATIVO | 1. BOA | SEM DADOS | SEM DADOS | N.A. | SEM DADOS | SEM DADOS | RURAL | SEM DADOS | SEM DADOS
1507 | 1. Litorânea + Meio Norte | BOA HORA | POÇO | POÇO TUBULAR | SEM DADOS | PAU POMBO/ ZONA RURAL | ATIVO | 1. BOA | SEM DADOS | SEM DADOS | N.A. | SEM DADOS | SEM DADOS | RURAL | SEM DADOS | SEM DADOS
1508 | 1. Litorânea + Meio Norte | BOA HORA | POÇO | POÇO TUBULAR | SEM DADOS | PAU POMBO ZONA RURAL | INATIVO | 4. COND. N.I. | SEM DADOS | SEM DADOS | N.A. | SEM DADOS | SEM DADOS | RURAL | SEM DADOS | Ativação Necessária para o Funcionamento Integral do Sistema
1509 | 1. Litorânea + Meio Norte | BOA HORA | POÇO | POÇO TUBULAR | SEM DADOS | PITOMBEIRA/ ZONA RURAL | ATIVO | 1. BOA | SEM DADOS | SEM DADOS | N.A. | SEM DADOS | SEM DADOS | RURAL | SEM DADOS | SEM DADOS
1510 | 1. Litorânea + Meio Norte | BOA HORA | POÇO | POÇO TUBULAR | SEM DADOS | BURITI DE DENTRO/ ZONA RURAL | ATIVO | 1. BOA | SEM DADOS | SEM DADOS | N.A. | SEM DADOS | SEM DADOS | RURAL | SEM DADOS | SEM DADOS
1511 | 1. Litorânea + Meio Norte | BOA HORA | POÇO | POÇO TUBULAR | SEM DADOS | SÃO DOMINGOS/ ZONA RURAL | ATIVO | 1. BOA | SEM DADOS | SEM DADOS | N.A. | SEM DADOS | SEM DADOS | RURAL | SEM DADOS | SEM DADOS
1512 | 1. Litorânea + Meio Norte | BOA HORA | POÇO | POÇO TUBULAR | SEM DADOS | BURITI CORTADO/ ZONA RURAL | ATIVO | 1. BOA | SEM DADOS | SEM DADOS | N.A. | SEM DADOS | SEM DADOS | RURAL | SEM DADOS | SEM DADOS
1513 | 1. Litorânea + Meio Norte | BOA HORA | POÇO | POÇO TUBULAR | SEM DADOS | BURITI CORTADO/ ZONA RURAL | INATIVO | 4. COND. N.I. | SEM DADOS | SEM DADOS | N.A. | SEM DADOS | SEM DADOS | RURAL | SEM DADOS | Obsoleto - Construção de Outros Ativos que o Substituíram
1514 | 1. Litorânea + Meio Norte | BOA HORA | POÇO | POÇO TUBULAR | SEM DADOS | MANGABEIRA/ ZONA RURAL | ATIVO | 1. BOA | SEM DADOS | SEM DADOS | N.A. | SEM DADOS | SEM DADOS | RURAL | SEM DADOS | SEM DADOS
1515 | 1. Litorânea + Meio Norte | BOA HORA | POÇO | POÇO TUBULAR | SEM DADOS | VOLTA DO RIO/ ZONA RURAL | ATIVO | 1. BOA | SEM DADOS | SEM DADOS | N.A. | SEM DADOS | SEM DADOS | RURAL | SEM DADOS | SEM DADOS
1516 | 1. Litorânea + Meio Norte | BOA HORA | POÇO | POÇO TUBULAR | SEM DADOS | VOLTA DO RIO / ZONA RURAL | INATIVO | 4. COND. N.I. | SEM DADOS | SEM DADOS | N.A. | SEM DADOS | SEM DADOS | RURAL | SEM DADOS | Obsoleto - Construção de Outros Ativos que o Substituíram
1517 | 1. Litorânea + Meio Norte | BOA HORA | POÇO | POÇO TUBULAR | SEM DADOS | MORADA NOVA / ZONA RURAL | ATIVO | 1. BOA | SEM DADOS | SEM DADOS | N.A. | SEM DADOS | SEM DADOS | RURAL | SEM DADOS | SEM DADOS
1518 | 1. Litorânea + Meio Norte | BOA HORA | POÇO | POÇO TUBULAR | SEM DADOS | JARDIM / ZONA RURAL | ATIVO | 1. BOA | SEM DADOS | SEM DADOS | N.A. | SEM DADOS | SEM DADOS | RURAL | SEM DADOS | SEM DADOS
1519 | 1. Litorânea + Meio Norte | BOA HORA | POÇO | POÇO TUBULAR | SEM DADOS | PASSA TEMPO | ATIVO | 1. BOA | SEM DADOS | SEM DADOS | N.A. | SEM DADOS | SEM DADOS | RURAL | SEM DADOS | SEM DADOS
1520 | 1. Litorânea + Meio Norte | BOA HORA | POÇO | POÇO TUBULAR | SEM DADOS | BOA VISTA/ ZONA RURAL | ATIVO | 1. BOA | SEM DADOS | SEM DADOS | N.A. | SEM DADOS | SEM DADOS | RURAL | SEM DADOS | SEM DADOS
1521 | 1. Litorânea + Meio Norte | BOA HORA | POÇO | POÇO TUBULAR | SEM DADOS | BONITO/ ZONA RURAL | INATIVO | 4. COND. N.I. | SEM DADOS | SEM DADOS | N.A. | SEM DADOS | SEM DADOS | RURAL | SEM DADOS | Obsoleto - Construção de Outros Ativos que o Substituíram
1522 | 1. Litorânea + Meio Norte | BOA HORA | POÇO | POÇO TUBULAR | SEM DADOS | TIJUCO/ ZONA RURAL | ATIVO | 1. BOA | SEM DADOS | SEM DADOS | N.A. | SEM DADOS | SEM DADOS | RURAL | SEM DADOS | SEM DADOS
1523 | 1. Litorânea + Meio Norte | BOA HORA | POÇO | POÇO TUBULAR | SEM DADOS | LAGOA SECA/ ZONA RURAL | ATIVO | 1. BOA | SEM DADOS | SEM DADOS | N.A. | SEM DADOS | SEM DADOS | RURAL | SEM DADOS | SEM DADOS
1524 | 1. Litorânea + Meio Norte | BOA HORA | POÇO | POÇO TUBULAR | SEM DADOS | SÃO VICENTE/ ZONA RURAL | ATIVO | 1. BOA | SEM DADOS | SEM DADOS | N.A. | SEM DADOS | SEM DADOS | RURAL | SEM DADOS | SEM DADOS
1525 | 1. Litorânea + Meio Norte | BOA HORA | RESERVATÓRIO | REL1 | SEM DADOS | SAA Sede | ATIVO | 4. COND. N.I. | N.A. | SEM DADOS | 20 | SEM DADOS | SEM DADOS | URBANA | SEM DADOS | SEM DADOS
1526 | 1. Litorânea + Meio Norte | BOA HORA | RESERVATÓRIO | REL2 | SEM DADOS | SAA Sede | ATIVO | 4. COND. N.I. | N.A. | SEM DADOS | SEM DADOS | SEM DADOS | SEM DADOS | URBANA | SEM DADOS | SEM DADOS
1527 | 1. Litorânea + Meio Norte | BOA HORA | RESERVATÓRIO | REL3 | SEM DADOS | SAA Sede | ATIVO | 4. COND. N.I. | N.A. | SEM DADOS | 3 | SEM DADOS | SEM DADOS | URBANA | SEM DADOS | SEM DADOS
1528 | 1. Litorânea + Meio Norte | BOA HORA | RESERVATÓRIO | SEM DADOS | SEM DADOS | Bairro Planalto Raimundo | ATIVO | 4. COND. N.I. | N.A. | SEM DADOS | 15 | SEM DADOS | SEM DADOS | URBANA | SEM DADOS | SEM DADOS
1529 | 1. Litorânea + Meio Norte | BOA HORA | RESERVATÓRIO | SEM DADOS | SEM DADOS | Bairro Boa Hora de Baixo | ATIVO | 4. COND. N.I. | N.A. | SEM DADOS | 20 | SEM DADOS | SEM DADOS | URBANA | SEM DADOS | SEM DADOS
1530 | 1. Litorânea + Meio Norte | BOA HORA | RESERVATÓRIO | SEM DADOS | SEM DADOS | Bairro Mato Seco l | ATIVO | 4. COND. N.I. | N.A. | SEM DADOS | 10 | SEM DADOS | SEM DADOS | URBANA | SEM DADOS | SEM DADOS
1531 | 1. Litorânea + Meio Norte | BOA HORA | RESERVATÓRIO | SEM DADOS | SEM DADOS | Bairro Mato Seco ll | ATIVO | 4. COND. N.I. | N.A. | SEM DADOS | 15 | SEM DADOS | SEM DADOS | URBANA | SEM DADOS | SEM DADOS
1532 | 1. Litorânea + Meio Norte | BOA HORA | RESERVATÓRIO | SEM DADOS | SEM DADOS | Localidade Lagoa Seca dos Hilários | ATIVO | 4. COND. N.I. | N.A. | SEM DADOS | 10 | SEM DADOS | SEM DADOS | RURAL | SEM DADOS | SEM DADOS
1533 | 1. Litorânea + Meio Norte | BOA HORA | RESERVATÓRIO | SEM DADOS | SEM DADOS | Localidade Buriti Cortado | ATIVO | 4. COND. N.I. | N.A. | SEM DADOS | 10 | SEM DADOS | SEM DADOS | RURAL | SEM DADOS | SEM DADOS
1534 | 1. Litorânea + Meio Norte | BOA HORA | RESERVATÓRIO | SEM DADOS | SEM DADOS | Localidade Buriti de Dentro | ATIVO | 4. COND. N.I. | N.A. | SEM DADOS | 5 | SEM DADOS | SEM DADOS | RURAL | SEM DADOS | SEM DADOS
1535 | 1. Litorânea + Meio Norte | BOA HORA | RESERVATÓRIO | SEM DADOS | SEM DADOS | Localidade São Vicente | ATIVO | 4. COND. N.I. | N.A. | SEM DADOS | 5 | SEM DADOS | SEM DADOS | RURAL | SEM DADOS | SEM DADOS
1536 | 1. Litorânea + Meio Norte | BOA HORA | RESERVATÓRIO | R1 | SEM DADOS | Localidade Barra do Brejo | ATIVO | 4. COND. N.I. | N.A. | SEM DADOS | 10 | SEM DADOS | SEM DADOS | RURAL | SEM DADOS | SEM DADOS
1537 | 1. Litorânea + Meio Norte | BOA HORA | RESERVATÓRIO | R2 | SEM DADOS | Localidade Barra do Brejo | ATIVO | 4. COND. N.I. | N.A. | SEM DADOS | 3 | SEM DADOS | SEM DADOS | RURAL | SEM DADOS | SEM DADOS
1538 | 1. Litorânea + Meio Norte | BOA HORA | RESERVATÓRIO | SEM DADOS | SEM DADOS | Localidade Seriema | ATIVO | 4. COND. N.I. | N.A. | SEM DADOS | 10 | SEM DADOS | SEM DADOS | RURAL | SEM DADOS | SEM DADOS
1539 | 1. Litorânea + Meio Norte | BOA HORA | RESERVATÓRIO | SEM DADOS | SEM DADOS | Localidade Olho D'Água | ATIVO | 4. COND. N.I. | N.A. | SEM DADOS | 10 | SEM DADOS | SEM DADOS | RURAL | SEM DADOS | SEM DADOS
1540 | 1. Litorânea + Meio Norte | BOA HORA | RESERVATÓRIO | SEM DADOS | SEM DADOS | Localidade São José dos Quirinos | ATIVO | 4. COND. N.I. | N.A. | SEM DADOS | 10 | SEM DADOS | SEM DADOS | RURAL | SEM DADOS | SEM DADOS
1541 | 1. Litorânea + Meio Norte | BOA HORA | RESERVATÓRIO | SEM DADOS | SEM DADOS | Localidade Dourado | ATIVO | 4. COND. N.I. | N.A. | SEM DADOS | 10 | SEM DADOS | SEM DADOS | RURAL | SEM DADOS | SEM DADOS
1542 | 1. Litorânea + Meio Norte | BOA HORA | RESERVATÓRIO | SEM DADOS | SEM DADOS | Localidade Jenipapeiro | ATIVO | 4. COND. N.I. | N.A. | SEM DADOS | 10 | SEM DADOS | SEM DADOS | RURAL | SEM DADOS | SEM DADOS
1543 | 1. Litorânea + Meio Norte | BOA HORA | RESERVATÓRIO | SEM DADOS | SEM DADOS | Localidade São João | ATIVO | 4. COND. N.I. | N.A. | SEM DADOS | 5 | SEM DADOS | SEM DADOS | RURAL | SEM DADOS | SEM DADOS
1544 | 1. Litorânea + Meio Norte | BOA HORA | RESERVATÓRIO | SEM DADOS | SEM DADOS | Localidade São Raimundo/ Pantanal | ATIVO | 4. COND. N.I. | N.A. | SEM DADOS | 5 | SEM DADOS | SEM DADOS | RURAL | SEM DADOS | SEM DADOS
1545 | 1. Litorânea + Meio Norte | BOA HORA | RESERVATÓRIO | SEM DADOS | SEM DADOS | Localidade Morada Nova | ATIVO | 4. COND. N.I. | N.A. | SEM DADOS | SEM DADOS | SEM DADOS | SEM DADOS | RURAL | SEM DADOS | SEM DADOS
1546 | 1. Litorânea + Meio Norte | BOA HORA | RESERVATÓRIO | SEM DADOS | SEM DADOS | Localidade Passa Tempo | ATIVO | 4. COND. N.I. | N.A. | SEM DADOS | SEM DADOS | SEM DADOS | SEM DADOS | RURAL | SEM DADOS | SEM DADOS
1547 | 1. Litorânea + Meio Norte | BOA HORA | POÇO | P1 | Bomba | SAA Sede | ATIVO | 3. RUIM | SEM DADOS | 1 | N.A. | SEM DADOS | SEM DADOS | URBANA | SEM DADOS | Local aberto sem cerca de protação. Poço sem laje de proteção sanitária
1548 | 1. Litorânea + Meio Norte | BOA HORA | POÇO | P2 | Bomba | SAA Sede | ATIVO | 3. RUIM | SEM DADOS | 5 | N.A. | SEM DADOS | SEM DADOS | URBANA | SEM DADOS | Local aberto sem cerca de protação. Poço sem laje de proteção sanitária
1549 | 1. Litorânea + Meio Norte | BOA HORA | POÇO | P3 | Bomba | SAA Sede | ATIVO | 3. RUIM | SEM DADOS | 5 | N.A. | SEM DADOS | SEM DADOS | URBANA | SEM DADOS | Local aberto sem cerca de protação. Poço sem laje de proteção sanitária
1550 | 1. Litorânea + Meio Norte | BOA HORA | POÇO | SEM DADOS | Bomba | Bairro Boa Hora de Baixo | ATIVO | 3. RUIM | SEM DADOS | 2 | N.A. | SEM DADOS | SEM DADOS | URBANA | SEM DADOS | Local aberto sem cerca de protação. Poço sem laje de proteção sanitária
1551 | 1. Litorânea + Meio Norte | BOA HORA | POÇO | SEM DADOS | Bomba | Bairro Mato Seco l | ATIVO | 3. RUIM | SEM DADOS | 1.5 | N.A. | SEM DADOS | SEM DADOS | URBANA | SEM DADOS | Local aberto sem cerca de protação. Poço sem laje de proteção sanitária
1552 | 1. Litorânea + Meio Norte | BOA HORA | POÇO | SEM DADOS | Bomba | Bairro Mato Seco ll | ATIVO | 2. MODERADA | SEM DADOS | 1.5 | N.A. | SEM DADOS | SEM DADOS | URBANA | SEM DADOS | Poço dotado de laje de proteção sanitária
1553 | 1. Litorânea + Meio Norte | BOA HORA | POÇO | SEM DADOS | SEM DADOS | Localidade Lagoa Seca dos Hilários | ATIVO | 4. COND. N.I. | 0.61 | SEM DADOS | N.A. | SEM DADOS | SEM DADOS | RURAL | SEM DADOS | SEM DADOS
1554 | 1. Litorânea + Meio Norte | BOA HORA | POÇO | SEM DADOS | SEM DADOS | Localidade Lagoa Seca dos Hilários | ATIVO | 4. COND. N.I. | 0.61 | SEM DADOS | N.A. | SEM DADOS | SEM DADOS | RURAL | SEM DADOS | SEM DADOS
1555 | 1. Litorânea + Meio Norte | BOA HORA | POÇO | SEM DADOS | Bomba | Localidade Barra do Brejo | ATIVO | 4. COND. N.I. | 2.78 | SEM DADOS | N.A. | SEM DADOS | SEM DADOS | RURAL | SEM DADOS | SEM DADOS
1556 | 1. Litorânea + Meio Norte | BOA HORA | POÇO | SEM DADOS | SEM DADOS | Localidade São Domingos | ATIVO | 4. COND. N.I. | SEM DADOS | SEM DADOS | N.A. | SEM DADOS | SEM DADOS | RURAL | SEM DADOS | SEM DADOS
1557 | 1. Litorânea + Meio Norte | BOA HORA | POÇO | SEM DADOS | SEM DADOS | Localidade Tuíba | ATIVO | 4. COND. N.I. | SEM DADOS | SEM DADOS | N.A. | SEM DADOS | SEM DADOS | RURAL | SEM DADOS | SEM DADOS
1558 | 1. Litorânea + Meio Norte | BOA HORA | POÇO | SEM DADOS | SEM DADOS | Localidade Vizeu | ATIVO | 4. COND. N.I. | SEM DADOS | SEM DADOS | N.A. | SEM DADOS | SEM DADOS | RURAL | SEM DADOS | SEM DADOS
1559 | 1. Litorânea + Meio Norte | BOA HORA | POÇO | SEM DADOS | Bomba | Localidade São José dos Quirinos | ATIVO | 4. COND. N.I. | 1.11 | SEM DADOS | N.A. | SEM DADOS | SEM DADOS | RURAL | SEM DADOS | SEM DADOS
1560 | 1. Litorânea + Meio Norte | BOA HORA | POÇO | SEM DADOS | Bomba | Localidade Dourado | ATIVO | 4. COND. N.I. | SEM DADOS | 1 | N.A. | SEM DADOS | SEM DADOS | RURAL | SEM DADOS | SEM DADOS
1561 | 1. Litorânea + Meio Norte | BOA HORA | POÇO | SEM DADOS | Bomba | Localidade São Raimundo/ Pantanal | ATIVO | 4. COND. N.I. | 1.39 | 1 | N.A. | SEM DADOS | SEM DADOS | RURAL | SEM DADOS | SEM DADOS
1562 | 1. Litorânea + Meio Norte | BOA HORA | POÇO | SEM DADOS | SEM DADOS | Localidade Cabeceiras | ATIVO | 4. COND. N.I. | SEM DADOS | SEM DADOS | N.A. | SEM DADOS | SEM DADOS | RURAL | SEM DADOS | SEM DADOS
1563 | 2. Semiárido | BOCAINA | POÇO | POÇO 01 | Conjunto motor bomba EBARA BHS 511-8, potência 8 HP | Rua São Luis, Bairro Bela Vista | ATIVO | 3. RUIM | 5.5556 | 8.112 | N.A. | -6.9454 | -41.3249 | URBANA | SEM DADOS | Nos períodos quentes do ano (setembro, outubro, novembro, dezembro), parte da população sofre com falta d'água.
1564 | 2. Semiárido | BOCAINA | POÇO | POÇO 03 | Conjunto motor bomba EBARA BHS 512-7, potência 12 HP | Rua Osvaldo cruz | SEM DADOS | 4. COND. N.I. | 6.9444 | 12.168 | N.A. | -6.9448 | -41.3242 | URBANA | SEM DADOS | SEM DADOS
1565 | 2. Semiárido | BOCAINA | POÇO | POÇO 02 | SEM DADOS | DESATIVADO | INATIVO | 4. COND. N.I. | SEM DADOS | SEM DADOS | N.A. | SEM DADOS | SEM DADOS | URBANA | SEM DADOS | SEM DADOS
1566 | 3. Cerrado | BOM JESUS | POÇO | 1 | EBARA BHS 516-9 20 HP | Bairro Centro | ATIVO | 2. MODERADA | 45 | 20 | N.A. | -9.0714 | -44.3544 | URBANA | SEM DADOS | Abastece o REL Centro
1567 | 3. Cerrado | BOM JESUS | POÇO | 2 | GRUND FOX INOX 516-10 25HP | Bairro Centro | ATIVO | 1. BOA | 45 | 25 | N.A. | -9.0725 | -44.3594 | URBANA | SEM DADOS | Abastece o REL Centro
1568 | 3. Cerrado | BOM JESUS | POÇO | 3 | EBARA BHS 511-12 15 HP | Bairro Centro | ATIVO | 1. BOA | 30 | 15 | N.A. | -9.0725 | -44.3622 | URBANA | SEM DADOS | Abastece diretamente a rede e o REL Penitenciária
1569 | 3. Cerrado | BOM JESUS | POÇO | 4 | GRUND FOX INOX SP 60-11 50 HP | Bairro Centro | ATIVO | 2. MODERADA | 73 | 50 | N.A. | -9.0725 | -44.3622 | URBANA | SEM DADOS | Abastece diretamente a rede
1570 | 3. Cerrado | BOM JESUS | POÇO | 5 | EBARA BHS 517- 9 35 HP | Bairro Penitenciária | ATIVO | 1. BOA | 40 | 35 | N.A. | -9.0703 | -44.3628 | URBANA | SEM DADOS | Abastece o REL Penitenciária
1571 | 3. Cerrado | BOM JESUS | POÇO | 6 | EBARA 517-10 35HP | Bairro Cohab | ATIVO | 1. BOA | 45 | 35 | N.A. | -9.0639 | -44.375 | URBANA | SEM DADOS | Abastece o REL Cohab
1572 | 3. Cerrado | BOM JESUS | POÇO | 7 | EBARA BHS 517-10 35 HP | Bairro Morro do Frei | ATIVO | 1. BOA | 60 | 35 | N.A. | -9.0783 | -44.3653 | URBANA | SEM DADOS | Abastece o REL Morro do Frei
1573 | 3. Cerrado | BOM JESUS | POÇO | 8 | GRUND FOX INOX SP 46-9 35 HP | Bairro José Parente | ATIVO | 2. MODERADA | 60 | 35 | N.A. | -9.0658 | -44.3575 | URBANA | SEM DADOS | Abastece diretamente a rede
1574 | 3. Cerrado | BOM JESUS | POÇO | 9 | EBARA BHS 516-13 30 HP | Bairro Consórcio II | ATIVO | 2. MODERADA | 45 | 30 | N.A. | -9.0575 | -44.3519 | URBANA | SEM DADOS | Abastece diretamente a rede
1575 | 3. Cerrado | BOM JESUS | POÇO | 10 | EBARA BHS 512-5 7,5 HP | Bairro Morro do Frei | INATIVO | 2. MODERADA | 30 | 7.5 | N.A. | -9.08 | -44.3725 | URBANA | SEM DADOS | SEM DADOS
1576 | 3. Cerrado | BOM JESUS | POÇO | 11 | EBARA 517-9 30HP | Bairro José Parente | ATIVO | 1. BOA | 45 | 30 | N.A. | -9.0619 | -44.3606 | URBANA | SEM DADOS | Abastece diretamente a rede
1577 | 3. Cerrado | BOM JESUS | POÇO | POÇO 01 | SEM DADOS | LOCALIDADE PIAÇAVA | ATIVO | 1. BOA | 1.944 | SEM DADOS | N.A. | SEM DADOS | SEM DADOS | RURAL | SEM DADOS | SEM DADOS
1578 | 3. Cerrado | BOM JESUS | POÇO | POÇO 02 | SEM DADOS | LOCALIDADE VEREDA SECA | ATIVO | 1. BOA | 1.667 | SEM DADOS | N.A. | SEM DADOS | SEM DADOS | RURAL | SEM DADOS | SEM DADOS
1579 | 3. Cerrado | BOM JESUS | POÇO | POÇO 03 | SEM DADOS | LOCALIDADE RAIZ | ATIVO | 1. BOA | 1.111 | SEM DADOS | N.A. | SEM DADOS | SEM DADOS | RURAL | SEM DADOS | SEM DADOS
1580 | 3. Cerrado | BOM JESUS | POÇO | POÇO 04 | SEM DADOS | LOCALIDADE VACA PRETA | ATIVO | 1. BOA | 2.778 | SEM DADOS | N.A. | SEM DADOS | SEM DADOS | RURAL | SEM DADOS | SEM DADOS
1581 | 3. Cerrado | BOM JESUS | POÇO | POÇO 05 | SEM DADOS | LOCALIDADE VACA PRETA | ATIVO | 1. BOA | 3.333 | SEM DADOS | N.A. | SEM DADOS | SEM DADOS | RURAL | SEM DADOS | SEM DADOS
1582 | 3. Cerrado | BOM JESUS | POÇO | POÇO 06 | SEM DADOS | LOCALIDADE CURRALINHO | ATIVO | 1. BOA | 1.389 | SEM DADOS | N.A. | SEM DADOS | SEM DADOS | RURAL | SEM DADOS | SEM DADOS
1583 | 3. Cerrado | BOM JESUS | POÇO | POÇO 07 | SEM DADOS | LOCALIDADE BURITIRAMA | ATIVO | 1. BOA | 1.667 | SEM DADOS | N.A. | SEM DADOS | SEM DADOS | RURAL | SEM DADOS | SEM DADOS
1584 | 3. Cerrado | BOM JESUS | POÇO | POÇO 08 | SEM DADOS | LOCALIDADE SÃO BENTO | ATIVO | 1. BOA | 1.944 | SEM DADOS | N.A. | SEM DADOS | SEM DADOS | RURAL | SEM DADOS | SEM DADOS
1585 | 3. Cerrado | BOM JESUS | POÇO | POÇO 09 | SEM DADOS | LOCALIDADE PATIS | ATIVO | 1. BOA | 1.111 | SEM DADOS | N.A. | SEM DADOS | SEM DADOS | RURAL | SEM DADOS | SEM DADOS
1586 | 3. Cerrado | BOM JESUS | POÇO | POÇO 11 | SEM DADOS | LOCALIDADE BAIXAO | ATIVO | 1. BOA | 5 | SEM DADOS | N.A. | SEM DADOS | SEM DADOS | RURAL | SEM DADOS | SEM DADOS
1587 | 3. Cerrado | BOM JESUS | POÇO | POÇO 12 | SEM DADOS | LOCALIDADE BREJOS DO ALTOS | ATIVO | 1. BOA | 1.667 | SEM DADOS | N.A. | SEM DADOS | SEM DADOS | RURAL | SEM DADOS | SEM DADOS
1588 | 3. Cerrado | BOM JESUS | POÇO | POÇO 13 | SEM DADOS | LOCALIDADE LAGOA FALSA | ATIVO | 1. BOA | 1.667 | SEM DADOS | N.A. | SEM DADOS | SEM DADOS | RURAL | SEM DADOS | SEM DADOS
1589 | 3. Cerrado | BOM JESUS | POÇO | POÇO 14 | SEM DADOS | LOCALIDADE EUGENOPOLIS 1 | ATIVO | 1. BOA | 5.556 | SEM DADOS | N.A. | SEM DADOS | SEM DADOS | RURAL | SEM DADOS | SEM DADOS
1590 | 3. Cerrado | BOM JESUS | POÇO | POÇO 15 | SEM DADOS | LOCALIDADE EUGENOPOLIS 2 | ATIVO | 1. BOA | 2.778 | SEM DADOS | N.A. | SEM DADOS | SEM DADOS | RURAL | SEM DADOS | SEM DADOS
1591 | 3. Cerrado | BOM JESUS | POÇO | POÇO 16 | SEM DADOS | LOCALIDADE EUGENOPOLIS 3 | ATIVO | 1. BOA | 3.333 | SEM DADOS | N.A. | SEM DADOS | SEM DADOS | RURAL | SEM DADOS | SEM DADOS
1592 | 3. Cerrado | BOM JESUS | POÇO | POÇO 17 | SEM DADOS | LOCALIDADE EUGENOPOLIS 4 | ATIVO | 1. BOA | 4.167 | SEM DADOS | N.A. | SEM DADOS | SEM DADOS | RURAL | SEM DADOS | SEM DADOS
1593 | 3. Cerrado | BOM JESUS | POÇO | POÇO 18 | SEM DADOS | LOCALIDADE BEBEDOURO | ATIVO | 1. BOA | 2.5 | SEM DADOS | N.A. | SEM DADOS | SEM DADOS | RURAL | SEM DADOS | SEM DADOS
1594 | 3. Cerrado | BOM JESUS | POÇO | POÇO 19 | SEM DADOS | LOCALIDADE SAPÉ | ATIVO | 1. BOA | 5.556 | SEM DADOS | N.A. | SEM DADOS | SEM DADOS | RURAL | SEM DADOS | SEM DADOS
1595 | 3. Cerrado | BOM JESUS | POÇO | POÇO 21 | SEM DADOS | LOCALIDADE BURITI SECO | ATIVO | 1. BOA | 3.056 | SEM DADOS | N.A. | SEM DADOS | SEM DADOS | RURAL | SEM DADOS | SEM DADOS
1596 | 3. Cerrado | BOM JESUS | POÇO | POÇO 23 | SEM DADOS | LOCALIDADE PIMENTEIRAS | INATIVO | 4. COND. N.I. | SEM DADOS | SEM DADOS | N.A. | SEM DADOS | SEM DADOS | RURAL | SEM DADOS | Obsoleto - Construção de Outros Ativos que o Substituíram
1597 | 3. Cerrado | BOM JESUS | POÇO | POÇO 24 | SEM DADOS | LOCALIDADE CABECEIRAS | ATIVO | 1. BOA | 1.667 | SEM DADOS | N.A. | SEM DADOS | SEM DADOS | RURAL | SEM DADOS | SEM DADOS
1598 | 3. Cerrado | BOM JESUS | POÇO | POÇO 25 | SEM DADOS | LOCALIDADE CASTELO | ATIVO | 1. BOA | 1.389 | SEM DADOS | N.A. | SEM DADOS | SEM DADOS | RURAL | SEM DADOS | SEM DADOS
1599 | 3. Cerrado | BOM JESUS | POÇO | POÇO 26 | SEM DADOS | LOCALIDADE PICA-PAU | ATIVO | 1. BOA | 5.556 | SEM DADOS | N.A. | SEM DADOS | SEM DADOS | RURAL | SEM DADOS | SEM DADOS
1600 | 3. Cerrado | BOM JESUS | POÇO | POÇO 27 | SEM DADOS | LOCALIDADE NOVO HORIZONTE 2,500 | ATIVO | 1. BOA | 2.5 | SEM DADOS | N.A. | SEM DADOS | SEM DADOS | RURAL | SEM DADOS | SEM DADOS
1601 | 3. Cerrado | BOM JESUS | POÇO | POÇO 28 | SEM DADOS | LOCALIDADE ALTO DA CRUZ | ATIVO | 1. BOA | 5 | SEM DADOS | N.A. | SEM DADOS | SEM DADOS | RURAL | SEM DADOS | SEM DADOS
1602 | 3. Cerrado | BOM JESUS | POÇO | POÇO 30 | SEM DADOS | LOCALIDADE BARROCAO | ATIVO | 1. BOA | 1.25 | SEM DADOS | N.A. | SEM DADOS | SEM DADOS | RURAL | SEM DADOS | SEM DADOS
1603 | 3. Cerrado | BOM JESUS | POÇO | POÇO 31 | SEM DADOS | LOCALIDADE CAPAO DO URUÇU | ATIVO | 1. BOA | 2.222 | SEM DADOS | N.A. | SEM DADOS | SEM DADOS | RURAL | SEM DADOS | SEM DADOS
1604 | 3. Cerrado | BOM JESUS | POÇO | POÇO 32 | SEM DADOS | LOCALIDADE COUVES 1 | ATIVO | 1. BOA | 1.667 | SEM DADOS | N.A. | SEM DADOS | SEM DADOS | RURAL | SEM DADOS | SEM DADOS
1605 | 3. Cerrado | BOM JESUS | POÇO | POÇO 33 | SEM DADOS | LOCALIDADE COUVES 2 | ATIVO | 1. BOA | 2.222 | SEM DADOS | N.A. | SEM DADOS | SEM DADOS | RURAL | SEM DADOS | SEM DADOS
1606 | 3. Cerrado | BOM JESUS | POÇO | POÇO 34 | SEM DADOS | LOCALIDADE VIANA | INATIVO | 4. COND. N.I. | SEM DADOS | SEM DADOS | N.A. | SEM DADOS | SEM DADOS | RURAL | SEM DADOS | Obsoleto - Construção de Outros Ativos que o Substituíram
1607 | 3. Cerrado | BOM JESUS | POÇO | POÇO 35 | SEM DADOS | LOCALIDADE BARRA DO VIANA | ATIVO | 1. BOA | 1.389 | SEM DADOS | N.A. | SEM DADOS | SEM DADOS | RURAL | SEM DADOS | SEM DADOS
1608 | 3. Cerrado | BOM JESUS | POÇO | POÇO 36 | SEM DADOS | LOCALIDADE ASSENTAMENTO CONCEIÇÃO | ATIVO | 1. BOA | 2.222 | SEM DADOS | N.A. | SEM DADOS | SEM DADOS | RURAL | SEM DADOS | SEM DADOS
1609 | 3. Cerrado | BOM JESUS | POÇO | POÇO 37 | SEM DADOS | LOCALIDADE ASSENTAMENTO CONCEIÇÃO | ATIVO | 1. BOA | 2.778 | SEM DADOS | N.A. | SEM DADOS | SEM DADOS | RURAL | SEM DADOS | SEM DADOS
1610 | 3. Cerrado | BOM JESUS | POÇO | POÇO 39 | SEM DADOS | LOCALIDADE RESFRIADO | ATIVO | 1. BOA | 2.778 | SEM DADOS | N.A. | SEM DADOS | SEM DADOS | RURAL | SEM DADOS | SEM DADOS
1611 | 3. Cerrado | BOM JESUS | POÇO | POÇO 40 | SEM DADOS | LOCALIDADE SÃO GONÇALO | ATIVO | 1. BOA | 2.5 | SEM DADOS | N.A. | SEM DADOS | SEM DADOS | RURAL | SEM DADOS | SEM DADOS
1612 | 3. Cerrado | BOM JESUS | POÇO | POÇO 41 | SEM DADOS | LOCALIDADE MOCAMBINHO | ATIVO | 1. BOA | 1.944 | SEM DADOS | N.A. | SEM DADOS | SEM DADOS | RURAL | SEM DADOS | SEM DADOS
1613 | 3. Cerrado | BOM JESUS | POÇO | POÇO 43 | SEM DADOS | LOCALIDADE BOA ESPERANÇA | ATIVO | 1. BOA | 3.333 | SEM DADOS | N.A. | SEM DADOS | SEM DADOS | RURAL | SEM DADOS | SEM DADOS
1614 | 3. Cerrado | BOM JESUS | POÇO | POÇO 44 | SEM DADOS | LOCALIDADE TAMBORIL | ATIVO | 1. BOA | 2.222 | SEM DADOS | N.A. | SEM DADOS | SEM DADOS | RURAL | SEM DADOS | SEM DADOS
1615 | 3. Cerrado | BOM JESUS | POÇO | POÇO 45 | SEM DADOS | LOCALIDADE BACABA | ATIVO | 1. BOA | 2.222 | SEM DADOS | N.A. | SEM DADOS | SEM DADOS | RURAL | SEM DADOS | SEM DADOS
1616 | 3. Cerrado | BOM JESUS | POÇO | POÇO 47 | SEM DADOS | LOCALIDADE BARRA VERDE | ATIVO | 1. BOA | 6.111 | SEM DADOS | N.A. | SEM DADOS | SEM DADOS | RURAL | SEM DADOS | SEM DADOS
1617 | 3. Cerrado | BOM JESUS | POÇO | POÇO 49 | SEM DADOS | LOCALIDADE ESCALVADO | ATIVO | 1. BOA | 1.667 | SEM DADOS | N.A. | SEM DADOS | SEM DADOS | RURAL | SEM DADOS | SEM DADOS
1618 | 3. Cerrado | BOM JESUS | POÇO | POÇO 50 | SEM DADOS | LOCALIDADE GRUTA BELA | ATIVO | 1. BOA | 4.167 | SEM DADOS | N.A. | SEM DADOS | SEM DADOS | RURAL | SEM DADOS | SEM DADOS
1619 | 3. Cerrado | BOM JESUS | POÇO | POÇO 51 | SEM DADOS | LOCALIDADE BENFICA | ATIVO | 1. BOA | 2.778 | SEM DADOS | N.A. | SEM DADOS | SEM DADOS | RURAL | SEM DADOS | SEM DADOS
1620 | 3. Cerrado | BOM JESUS | POÇO | POÇO 52 | SEM DADOS | LOCALIDADE MATAO | ATIVO | 1. BOA | 2.222 | SEM DADOS | N.A. | SEM DADOS | SEM DADOS | RURAL | SEM DADOS | SEM DADOS
1621 | 3. Cerrado | BOM JESUS | POÇO | POÇO 53 | SEM DADOS | LOCALIDADE BARRA VERDE | ATIVO | 1. BOA | 6.944 | SEM DADOS | N.A. | SEM DADOS | SEM DADOS | RURAL | SEM DADOS | SEM DADOS
1622 | 3. Cerrado | BOM JESUS | POÇO | POÇO 54 | SEM DADOS | LOCALIDADE BEBEDOURO | ATIVO | 1. BOA | 3.611 | SEM DADOS | N.A. | SEM DADOS | SEM DADOS | RURAL | SEM DADOS | SEM DADOS
1623 | 3. Cerrado | BOM JESUS | POÇO | POÇO 55 | SEM DADOS | LOCALIDADE PIRIPIRI | ATIVO | 1. BOA | 7.5 | SEM DADOS | N.A. | SEM DADOS | SEM DADOS | RURAL | SEM DADOS | SEM DADOS
1624 | 3. Cerrado | BOM JESUS | POÇO | POÇO 57 | SEM DADOS | LOCALIDADE BARRA DO CORRETINHO | ATIVO | 1. BOA | 1.389 | SEM DADOS | N.A. | SEM DADOS | SEM DADOS | RURAL | SEM DADOS | SEM DADOS
1625 | 3. Cerrado | BOM JESUS | POÇO | POÇO 58 | SEM DADOS | LOCALIDADE RIACHO | ATIVO | 1. BOA | 2.222 | SEM DADOS | N.A. | SEM DADOS | SEM DADOS | RURAL | SEM DADOS | SEM DADOS
1626 | 3. Cerrado | BOM JESUS | RESERVATÓRIO | REL PENITÊNCIARIA | CONCRETO | PENITENCIARIA | ATIVO | RUIM | N.A. | SEM DADOS | 250 | SEM DADOS | SEM DADOS | URBANA | SEM DADOS | SEM DADOS
1627 | 3. Cerrado | BOM JESUS | RESERVATÓRIO | REL MORRO DO FREI | CONCRETO | MORRO DO FREI | ATIVO | RUIM | N.A. | SEM DADOS | 100 | SEM DADOS | SEM DADOS | URBANA | SEM DADOS | SEM DADOS
1628 | 3. Cerrado | BOM JESUS | RESERVATÓRIO | REL COHAB | CONCRETO | COHAB | ATIVO | RUIM | N.A. | SEM DADOS | 50 | SEM DADOS | SEM DADOS | URBANA | SEM DADOS | SEM DADOS
1629 | 3. Cerrado | BOM JESUS | RESERVATÓRIO | REL CENTRO | CONCRETO | CENTRO | ATIVO | MODERADO | N.A. | SEM DADOS | 200 | SEM DADOS | SEM DADOS | URBANA | SEM DADOS | SEM DADOS
1630 | 1. Litorânea + Meio Norte | BOM PRINCÍPIO DO PIAUÍ | POÇO | POÇO SEDE 1 | SEM DADOS | BOM PRINCIPIO | ATIVO | 1. BOA | SEM DADOS | SEM DADOS | N.A. | SEM DADOS | SEM DADOS | URBANA | SEM DADOS | SEM DADOS
1631 | 1. Litorânea + Meio Norte | BOM PRINCÍPIO DO PIAUÍ | POÇO | POÇO SEDE 2 | SEM DADOS | BOM PRINCIPIO | ATIVO | 1. BOA | SEM DADOS | SEM DADOS | N.A. | SEM DADOS | SEM DADOS | URBANA | SEM DADOS | SEM DADOS
1632 | 1. Litorânea + Meio Norte | BOM PRINCÍPIO DO PIAUÍ | POÇO | POÇO SEDE 3 | SEM DADOS | BOM PRINCIPIO | ATIVO | 1. BOA | SEM DADOS | SEM DADOS | N.A. | SEM DADOS | SEM DADOS | URBANA | SEM DADOS | SEM DADOS
1633 | 1. Litorânea + Meio Norte | BOM PRINCÍPIO DO PIAUÍ | POÇO | POÇO SEDE 4 | SEM DADOS | BOM PRINCIPIO | ATIVO | 1. BOA | SEM DADOS | SEM DADOS | N.A. | SEM DADOS | SEM DADOS | URBANA | SEM DADOS | SEM DADOS
1634 | 1. Litorânea + Meio Norte | BOM PRINCÍPIO DO PIAUÍ | POÇO | POÇO SEDE 5 | SEM DADOS | BOM PRINCIPIO | ATIVO | 1. BOA | SEM DADOS | SEM DADOS | N.A. | SEM DADOS | SEM DADOS | URBANA | SEM DADOS | SEM DADOS
1635 | 1. Litorânea + Meio Norte | BOM PRINCÍPIO DO PIAUÍ | POÇO | POÇO SEDE 6 | SEM DADOS | BOM PRINCIPIO | ATIVO | 1. BOA | SEM DADOS | SEM DADOS | N.A. | SEM DADOS | SEM DADOS | URBANA | SEM DADOS | SEM DADOS
1636 | 1. Litorânea + Meio Norte | BOM PRINCÍPIO DO PIAUÍ | POÇO | POÇO SEDE 7 | SEM DADOS | BOM PRINCIPIO | ATIVO | 1. BOA | SEM DADOS | SEM DADOS | N.A. | SEM DADOS | SEM DADOS | URBANA | SEM DADOS | SEM DADOS
1637 | 1. Litorânea + Meio Norte | BOM PRINCÍPIO DO PIAUÍ | POÇO | POÇO SEDE 8 | SEM DADOS | BOM PRINCIPIO | ATIVO | 1. BOA | SEM DADOS | SEM DADOS | N.A. | SEM DADOS | SEM DADOS | URBANA | SEM DADOS | SEM DADOS
1638 | 1. Litorânea + Meio Norte | BOM PRINCÍPIO DO PIAUÍ | POÇO | POÇO SEDE 9 | SEM DADOS | BOM PRINCIPIO | ATIVO | 1. BOA | SEM DADOS | SEM DADOS | N.A. | SEM DADOS | SEM DADOS | URBANA | SEM DADOS | SEM DADOS
1639 | 1. Litorânea + Meio Norte | BOM PRINCÍPIO DO PIAUÍ | POÇO | POÇO GAMELEIRA | SEM DADOS | GAMELEIRA DOS MARIANOS | ATIVO | 1. BOA | SEM DADOS | SEM DADOS | N.A. | SEM DADOS | SEM DADOS | RURAL | SEM DADOS | SEM DADOS
1640 | 1. Litorânea + Meio Norte | BOM PRINCÍPIO DO PIAUÍ | POÇO | POÇO CÓRREGO 1 | SEM DADOS | CORREGO | ATIVO | 1. BOA | SEM DADOS | SEM DADOS | N.A. | SEM DADOS | SEM DADOS | RURAL | SEM DADOS | SEM DADOS
1641 | 1. Litorânea + Meio Norte | BOM PRINCÍPIO DO PIAUÍ | POÇO | POÇO CÓRREGO 2 | SEM DADOS | CORREGO | ATIVO | 1. BOA | SEM DADOS | SEM DADOS | N.A. | SEM DADOS | SEM DADOS | RURAL | SEM DADOS | SEM DADOS
1642 | 1. Litorânea + Meio Norte | BOM PRINCÍPIO DO PIAUÍ | POÇO | POÇO CÓRREGO 3 | SEM DADOS | CORREGO | ATIVO | 1. BOA | SEM DADOS | SEM DADOS | N.A. | SEM DADOS | SEM DADOS | RURAL | SEM DADOS | SEM DADOS
1643 | 1. Litorânea + Meio Norte | BOM PRINCÍPIO DO PIAUÍ | POÇO | POÇO CÓRREGO 4 | SEM DADOS | CORREGO | ATIVO | 1. BOA | SEM DADOS | SEM DADOS | N.A. | SEM DADOS | SEM DADOS | RURAL | SEM DADOS | SEM DADOS
1644 | 1. Litorânea + Meio Norte | BOM PRINCÍPIO DO PIAUÍ | POÇO | POÇO CÓRREGO 5 | SEM DADOS | CORREGO | ATIVO | 1. BOA | SEM DADOS | SEM DADOS | N.A. | SEM DADOS | SEM DADOS | RURAL | SEM DADOS | SEM DADOS
1645 | 1. Litorânea + Meio Norte | BOM PRINCÍPIO DO PIAUÍ | POÇO | POÇO CÓRREGO 6 | SEM DADOS | CORREGO | ATIVO | 1. BOA | SEM DADOS | SEM DADOS | N.A. | SEM DADOS | SEM DADOS | RURAL | SEM DADOS | SEM DADOS
1646 | 1. Litorânea + Meio Norte | BOM PRINCÍPIO DO PIAUÍ | POÇO | POÇO CÓRREGO 7 | SEM DADOS | CORREGO | ATIVO | 1. BOA | SEM DADOS | SEM DADOS | N.A. | SEM DADOS | SEM DADOS | RURAL | SEM DADOS | SEM DADOS
1647 | 1. Litorânea + Meio Norte | BOM PRINCÍPIO DO PIAUÍ | POÇO | POÇO CÓRREGO 8 | SEM DADOS | CORREGO | ATIVO | 1. BOA | SEM DADOS | SEM DADOS | N.A. | SEM DADOS | SEM DADOS | RURAL | SEM DADOS | SEM DADOS
1648 | 1. Litorânea + Meio Norte | BOM PRINCÍPIO DO PIAUÍ | POÇO | POÇO CÓRREGO 9 | SEM DADOS | CORREGO-TEREZA | ATIVO | 1. BOA | SEM DADOS | SEM DADOS | N.A. | SEM DADOS | SEM DADOS | RURAL | SEM DADOS | SEM DADOS
1649 | 1. Litorânea + Meio Norte | BOM PRINCÍPIO DO PIAUÍ | POÇO | POÇO BOA VISTA 1 | SEM DADOS | BOA VISTA | ATIVO | 1. BOA | SEM DADOS | SEM DADOS | N.A. | SEM DADOS | SEM DADOS | RURAL | SEM DADOS | SEM DADOS
1650 | 1. Litorânea + Meio Norte | BOM PRINCÍPIO DO PIAUÍ | POÇO | POÇO BOA VISTA 2 | SEM DADOS | BOA VISTA | ATIVO | 1. BOA | SEM DADOS | SEM DADOS | N.A. | SEM DADOS | SEM DADOS | RURAL | SEM DADOS | SEM DADOS
1651 | 1. Litorânea + Meio Norte | BOM PRINCÍPIO DO PIAUÍ | POÇO | POÇO BOA VISTA 3 | SEM DADOS | BOA VISTA | ATIVO | 1. BOA | SEM DADOS | SEM DADOS | N.A. | SEM DADOS | SEM DADOS | RURAL | SEM DADOS | SEM DADOS
1652 | 1. Litorânea + Meio Norte | BOM PRINCÍPIO DO PIAUÍ | POÇO | POÇO BOA VISTA 4 | SEM DADOS | BOA VISTA | ATIVO | 1. BOA | SEM DADOS | SEM DADOS | N.A. | SEM DADOS | SEM DADOS | RURAL | SEM DADOS | SEM DADOS
1653 | 1. Litorânea + Meio Norte | BOM PRINCÍPIO DO PIAUÍ | POÇO | POÇO CACIMBAS | SEM DADOS | CACIMBAS | ATIVO | 1. BOA | SEM DADOS | SEM DADOS | N.A. | SEM DADOS | SEM DADOS | RURAL | SEM DADOS | SEM DADOS
1654 | 1. Litorânea + Meio Norte | BOM PRINCÍPIO DO PIAUÍ | POÇO | POÇO BOM SUCESSO 1 | SEM DADOS | BOM SUCESSO | ATIVO | 1. BOA | SEM DADOS | SEM DADOS | N.A. | SEM DADOS | SEM DADOS | RURAL | SEM DADOS | SEM DADOS
1655 | 1. Litorânea + Meio Norte | BOM PRINCÍPIO DO PIAUÍ | POÇO | POÇO BOM SUCESSO 2 | SEM DADOS | BOM SUCESSO | ATIVO | 1. BOA | SEM DADOS | SEM DADOS | N.A. | SEM DADOS | SEM DADOS | RURAL | SEM DADOS | SEM DADOS
1656 | 1. Litorânea + Meio Norte | BOM PRINCÍPIO DO PIAUÍ | POÇO | POÇO CANTINHO ALEGRE | SEM DADOS | CANTINHO ALEGRE | ATIVO | 1. BOA | SEM DADOS | SEM DADOS | N.A. | SEM DADOS | SEM DADOS | RURAL | SEM DADOS | SEM DADOS
1657 | 1. Litorânea + Meio Norte | BOM PRINCÍPIO DO PIAUÍ | POÇO | POÇO BREJO | SEM DADOS | BREJO | ATIVO | 1. BOA | SEM DADOS | SEM DADOS | N.A. | SEM DADOS | SEM DADOS | RURAL | SEM DADOS | SEM DADOS
1658 | 1. Litorânea + Meio Norte | BOM PRINCÍPIO DO PIAUÍ | POÇO | POÇO JUAZEIRO | SEM DADOS | JUAZEIRO | ATIVO | 1. BOA | SEM DADOS | SEM DADOS | N.A. | SEM DADOS | SEM DADOS | RURAL | SEM DADOS | SEM DADOS
1659 | 1. Litorânea + Meio Norte | BOM PRINCÍPIO DO PIAUÍ | POÇO | POÇO CAMPO REDONDO 1 | SEM DADOS | CAMPO REDONDO | ATIVO | 1. BOA | SEM DADOS | SEM DADOS | N.A. | SEM DADOS | SEM DADOS | RURAL | SEM DADOS | SEM DADOS
1660 | 1. Litorânea + Meio Norte | BOM PRINCÍPIO DO PIAUÍ | POÇO | POÇO CAMPO REDONDO 2 | SEM DADOS | CAMPO REDONDO | ATIVO | 1. BOA | SEM DADOS | SEM DADOS | N.A. | SEM DADOS | SEM DADOS | RURAL | SEM DADOS | SEM DADOS
1661 | 1. Litorânea + Meio Norte | BOM PRINCÍPIO DO PIAUÍ | POÇO | POÇO MUNDO NOVO | SEM DADOS | MUNDO NOVO | ATIVO | 1. BOA | SEM DADOS | SEM DADOS | N.A. | SEM DADOS | SEM DADOS | RURAL | SEM DADOS | SEM DADOS
1662 | 1. Litorânea + Meio Norte | BOM PRINCÍPIO DO PIAUÍ | POÇO | POÇO CAMPOS DE UMARIZEIRA 1 | SEM DADOS | CAMPOS DE UMARIZEIRA | ATIVO | 1. BOA | SEM DADOS | SEM DADOS | N.A. | SEM DADOS | SEM DADOS | RURAL | SEM DADOS | SEM DADOS
1663 | 1. Litorânea + Meio Norte | BOM PRINCÍPIO DO PIAUÍ | POÇO | POÇO CAMPOS DE UMARIZEIRA 2 | SEM DADOS | CAMPOS DE UMARIZEIRA | ATIVO | 1. BOA | SEM DADOS | SEM DADOS | N.A. | SEM DADOS | SEM DADOS | RURAL | SEM DADOS | SEM DADOS
1664 | 1. Litorânea + Meio Norte | BOM PRINCÍPIO DO PIAUÍ | POÇO | POÇO SANTA BARBARA | SEM DADOS | SANTA BARBARA | ATIVO | 1. BOA | SEM DADOS | SEM DADOS | N.A. | SEM DADOS | SEM DADOS | RURAL | SEM DADOS | SEM DADOS
1665 | 1. Litorânea + Meio Norte | BOM PRINCÍPIO DO PIAUÍ | POÇO | POÇO MONTE ALEGRE 1 | SEM DADOS | MONTE ALEGRE | ATIVO | 1. BOA | SEM DADOS | SEM DADOS | N.A. | SEM DADOS | SEM DADOS | RURAL | SEM DADOS | SEM DADOS
1666 | 1. Litorânea + Meio Norte | BOM PRINCÍPIO DO PIAUÍ | POÇO | POÇO MONTE ALEGRE 2 | SEM DADOS | MONTE ALEGRE | ATIVO | 1. BOA | SEM DADOS | SEM DADOS | N.A. | SEM DADOS | SEM DADOS | RURAL | SEM DADOS | SEM DADOS
1667 | 1. Litorânea + Meio Norte | BOM PRINCÍPIO DO PIAUÍ | POÇO | POÇO CARNAÚBA BAIXA 1 | SEM DADOS | CARNAUBA BAIXA | ATIVO | 1. BOA | SEM DADOS | SEM DADOS | N.A. | SEM DADOS | SEM DADOS | RURAL | SEM DADOS | SEM DADOS
1668 | 1. Litorânea + Meio Norte | BOM PRINCÍPIO DO PIAUÍ | POÇO | POÇO CARNAÚBA BAIXA 2 | SEM DADOS | CARNAUBA BAIXA | ATIVO | 1. BOA | SEM DADOS | SEM DADOS | N.A. | SEM DADOS | SEM DADOS | RURAL | SEM DADOS | SEM DADOS
1669 | 1. Litorânea + Meio Norte | BOM PRINCÍPIO DO PIAUÍ | POÇO | POÇO CARNAÚBA BAIXA 3 | SEM DADOS | CARNAUBA BAIXA | ATIVO | 1. BOA | SEM DADOS | SEM DADOS | N.A. | SEM DADOS | SEM DADOS | RURAL | SEM DADOS | SEM DADOS
1670 | 1. Litorânea + Meio Norte | BOM PRINCÍPIO DO PIAUÍ | POÇO | POÇO CANTO REDONDO | SEM DADOS | CANTO REDONDO | ATIVO | 1. BOA | SEM DADOS | SEM DADOS | N.A. | SEM DADOS | SEM DADOS | RURAL | SEM DADOS | SEM DADOS
1671 | 1. Litorânea + Meio Norte | BOM PRINCÍPIO DO PIAUÍ | POÇO | POÇO BAIXA DO ROCHA | SEM DADOS | BAIXA DO ROCHA | ATIVO | 1. BOA | SEM DADOS | SEM DADOS | N.A. | SEM DADOS | SEM DADOS | RURAL | SEM DADOS | SEM DADOS
1672 | 1. Litorânea + Meio Norte | BOM PRINCÍPIO DO PIAUÍ | POÇO | POÇO SÃO MIGUEL 1 | SEM DADOS | SÃO MIGUEL | ATIVO | 1. BOA | SEM DADOS | SEM DADOS | N.A. | SEM DADOS | SEM DADOS | RURAL | SEM DADOS | SEM DADOS
1673 | 1. Litorânea + Meio Norte | BOM PRINCÍPIO DO PIAUÍ | POÇO | POÇO SÃO MIGUEL 2 | SEM DADOS | SÃO MIGUEL | ATIVO | 1. BOA | SEM DADOS | SEM DADOS | N.A. | SEM DADOS | SEM DADOS | RURAL | SEM DADOS | SEM DADOS
1674 | 1. Litorânea + Meio Norte | BOM PRINCÍPIO DO PIAUÍ | POÇO | POÇO SÃO MIGUEL 3 | SEM DADOS | SÃO MIGUEL | ATIVO | 1. BOA | SEM DADOS | SEM DADOS | N.A. | SEM DADOS | SEM DADOS | RURAL | SEM DADOS | SEM DADOS
1675 | 1. Litorânea + Meio Norte | BOM PRINCÍPIO DO PIAUÍ | POÇO | POÇO SÃO MIGUEL 4 | SEM DADOS | SÃO MIGUEL | ATIVO | 1. BOA | SEM DADOS | SEM DADOS | N.A. | SEM DADOS | SEM DADOS | RURAL | SEM DADOS | SEM DADOS
1676 | 1. Litorânea + Meio Norte | BOM PRINCÍPIO DO PIAUÍ | POÇO | POÇO DUVIDOSA | SEM DADOS | DUVIDOSA | ATIVO | 1. BOA | SEM DADOS | SEM DADOS | N.A. | SEM DADOS | SEM DADOS | RURAL | SEM DADOS | SEM DADOS
1677 | 1. Litorânea + Meio Norte | BOM PRINCÍPIO DO PIAUÍ | POÇO | POÇO BAIXA VELHA 1 | SEM DADOS | BAIXA VELHA | ATIVO | 1. BOA | SEM DADOS | SEM DADOS | N.A. | SEM DADOS | SEM DADOS | RURAL | SEM DADOS | SEM DADOS
1678 | 1. Litorânea + Meio Norte | BOM PRINCÍPIO DO PIAUÍ | POÇO | POÇO BAIXA VELHA 2 | SEM DADOS | BAIXA VELHA | ATIVO | 1. BOA | SEM DADOS | SEM DADOS | N.A. | SEM DADOS | SEM DADOS | RURAL | SEM DADOS | SEM DADOS
1679 | 1. Litorânea + Meio Norte | BOM PRINCÍPIO DO PIAUÍ | POÇO | POÇO BEM BOM | SEM DADOS | BEM BOM | ATIVO | 1. BOA | SEM DADOS | SEM DADOS | N.A. | SEM DADOS | SEM DADOS | RURAL | SEM DADOS | SEM DADOS
1680 | 1. Litorânea + Meio Norte | BOM PRINCÍPIO DO PIAUÍ | POÇO | POÇO BAIXA DOS BENTOS 1 | SEM DADOS | BAIXA DOS BENTOS | ATIVO | 1. BOA | SEM DADOS | SEM DADOS | N.A. | SEM DADOS | SEM DADOS | RURAL | SEM DADOS | SEM DADOS
1681 | 1. Litorânea + Meio Norte | BOM PRINCÍPIO DO PIAUÍ | POÇO | POÇO BAIXA DOS BENTOS 2 | SEM DADOS | BAIXA DOS BENTOS | ATIVO | 1. BOA | SEM DADOS | SEM DADOS | N.A. | SEM DADOS | SEM DADOS | RURAL | SEM DADOS | SEM DADOS
1682 | 1. Litorânea + Meio Norte | BOM PRINCÍPIO DO PIAUÍ | POÇO | POÇO BAIXA DAS CUTIAS | SEM DADOS | BAIXA DAS CUTIAS | ATIVO | 1. BOA | SEM DADOS | SEM DADOS | N.A. | SEM DADOS | SEM DADOS | RURAL | SEM DADOS | SEM DADOS
1683 | 1. Litorânea + Meio Norte | BOM PRINCÍPIO DO PIAUÍ | POÇO | POÇO TAMARINDO 1 | SEM DADOS | TAMARINDO | ATIVO | 1. BOA | SEM DADOS | SEM DADOS | N.A. | SEM DADOS | SEM DADOS | RURAL | SEM DADOS | SEM DADOS
1684 | 1. Litorânea + Meio Norte | BOM PRINCÍPIO DO PIAUÍ | POÇO | POÇO TAMARINDO 2 | SEM DADOS | TAMARINDO | ATIVO | 1. BOA | SEM DADOS | SEM DADOS | N.A. | SEM DADOS | SEM DADOS | RURAL | SEM DADOS | SEM DADOS
1685 | 1. Litorânea + Meio Norte | BOM PRINCÍPIO DO PIAUÍ | POÇO | POÇO MORADA NOVA 1 | SEM DADOS | MORADA NOVA | ATIVO | 1. BOA | SEM DADOS | SEM DADOS | N.A. | SEM DADOS | SEM DADOS | RURAL | SEM DADOS | SEM DADOS
1686 | 1. Litorânea + Meio Norte | BOM PRINCÍPIO DO PIAUÍ | POÇO | POÇO MORADA NOVA 2 | SEM DADOS | MORADA NOVA | ATIVO | 1. BOA | SEM DADOS | SEM DADOS | N.A. | SEM DADOS | SEM DADOS | RURAL | SEM DADOS | SEM DADOS
1687 | 1. Litorânea + Meio Norte | BOM PRINCÍPIO DO PIAUÍ | POÇO | POÇO MORADA NOVA 3 | SEM DADOS | MORADA NOVA | ATIVO | 1. BOA | SEM DADOS | SEM DADOS | N.A. | SEM DADOS | SEM DADOS | RURAL | SEM DADOS | SEM DADOS
1688 | 1. Litorânea + Meio Norte | BOM PRINCÍPIO DO PIAUÍ | POÇO | POÇO MORADA NOVA 4 | SEM DADOS | MORADA NOVA | ATIVO | 1. BOA | SEM DADOS | SEM DADOS | N.A. | SEM DADOS | SEM DADOS | RURAL | SEM DADOS | SEM DADOS
1689 | 1. Litorânea + Meio Norte | BOM PRINCÍPIO DO PIAUÍ | POÇO | POÇO BAIXA DA CARNAÚBA II | SEM DADOS | BAIXA DA CARNAUBA II | ATIVO | 1. BOA | SEM DADOS | SEM DADOS | N.A. | SEM DADOS | SEM DADOS | RURAL | SEM DADOS | SEM DADOS
1690 | 1. Litorânea + Meio Norte | BOM PRINCÍPIO DO PIAUÍ | POÇO | POÇO JENIPAPO DOS MIGUEIS | SEM DADOS | JENIPAPO DOS MIGUEIS | ATIVO | 1. BOA | SEM DADOS | SEM DADOS | N.A. | SEM DADOS | SEM DADOS | RURAL | SEM DADOS | SEM DADOS
1691 | 1. Litorânea + Meio Norte | BOM PRINCÍPIO DO PIAUÍ | POÇO | POÇO BAIXÃO | SEM DADOS | BAIXÃO | ATIVO | 1. BOA | SEM DADOS | SEM DADOS | N.A. | SEM DADOS | SEM DADOS | RURAL | SEM DADOS | SEM DADOS
1692 | 1. Litorânea + Meio Norte | BOM PRINCÍPIO DO PIAUÍ | POÇO | POÇO SITIO 1 | SEM DADOS | SITIO | ATIVO | 1. BOA | SEM DADOS | SEM DADOS | N.A. | SEM DADOS | SEM DADOS | RURAL | SEM DADOS | SEM DADOS
1693 | 1. Litorânea + Meio Norte | BOM PRINCÍPIO DO PIAUÍ | POÇO | POÇO SITIO 2 | SEM DADOS | SITIO | ATIVO | 1. BOA | SEM DADOS | SEM DADOS | N.A. | SEM DADOS | SEM DADOS | RURAL | SEM DADOS | SEM DADOS
1694 | 1. Litorânea + Meio Norte | BOM PRINCÍPIO DO PIAUÍ | POÇO | POÇO MARRUAIS | SEM DADOS | MARRUAIS | ATIVO | 1. BOA | SEM DADOS | SEM DADOS | N.A. | SEM DADOS | SEM DADOS | URBANA | SEM DADOS | SEM DADOS
1695 | 1. Litorânea + Meio Norte | BOM PRINCÍPIO DO PIAUÍ | POÇO | POÇO TRAVESSÃO | SEM DADOS | TRAVESSÃO | ATIVO | 1. BOA | SEM DADOS | SEM DADOS | N.A. | SEM DADOS | SEM DADOS | RURAL | SEM DADOS | SEM DADOS
1696 | 1. Litorânea + Meio Norte | BOM PRINCÍPIO DO PIAUÍ | POÇO | POÇO CADOZ | SEM DADOS | CADOZ | ATIVO | 1. BOA | SEM DADOS | SEM DADOS | N.A. | SEM DADOS | SEM DADOS | RURAL | SEM DADOS | SEM DADOS
1697 | 1. Litorânea + Meio Norte | BOM PRINCÍPIO DO PIAUÍ | POÇO | POÇO JENIPAPEIRO | SEM DADOS | JENIPAPEIRO | ATIVO | 1. BOA | SEM DADOS | SEM DADOS | N.A. | SEM DADOS | SEM DADOS | RURAL | SEM DADOS | SEM DADOS
1698 | 1. Litorânea + Meio Norte | BOM PRINCÍPIO DO PIAUÍ | POÇO | POÇO BARROCA 1 | SEM DADOS | BARROCA | ATIVO | 1. BOA | SEM DADOS | SEM DADOS | N.A. | SEM DADOS | SEM DADOS | RURAL | SEM DADOS | SEM DADOS
1699 | 1. Litorânea + Meio Norte | BOM PRINCÍPIO DO PIAUÍ | POÇO | POÇO BARROCA 2 | SEM DADOS | BARROCA | ATIVO | 1. BOA | SEM DADOS | SEM DADOS | N.A. | SEM DADOS | SEM DADOS | RURAL | SEM DADOS | SEM DADOS
1700 | 1. Litorânea + Meio Norte | BOM PRINCÍPIO DO PIAUÍ | POÇO | POÇO ALTO DO RENATO | SEM DADOS | ALTO DO RENATO | ATIVO | 1. BOA | SEM DADOS | SEM DADOS | N.A. | SEM DADOS | SEM DADOS | RURAL | SEM DADOS | SEM DADOS
1701 | 2. Semiárido | BONFIM DO PIAUÍ | EEAT | EE-6 | SEM DADOS | SEM DADOS | ATIVO | 4. COND. N.I. | 25.16 | 60 | N.A. | SEM DADOS | SEM DADOS | URBANA | SEM DADOS | SEM DADOS
1702 | 2. Semiárido | BONFIM DO PIAUÍ | EEAB | BOOSTER | EBARA 812-8 | SEM DADOS | SEM DADOS | 4. COND. N.I. | 15 | 12VC | N.A. | SEM DADOS | SEM DADOS | URBANA | SEM DADOS | SEM DADOS
1703 | 2. Semiárido | BONFIM DO PIAUí | RESERVATÓRIO | RESERVATÓRIO ELEVADO | SEM DADOS | RUA CLEMENTINO PINDAIBA | ATIVO | 4. COND. N.I. | N.A. | SEM DADOS | 20 | SEM DADOS | SEM DADOS | URBANA | SEM DADOS | ELEVATORIA EE-6
1704 | 2. Semiárido | BONFIM DO PIAUí | POÇO | Poço 1 | SEM DADOS | Povoado Jua | ATIVO | 1. BOA | 1.3889 | SEM DADOS | N.A. | SEM DADOS | SEM DADOS | RURAL | SEM DADOS | SEM DADOS
1705 | 2. Semiárido | BONFIM DO PIAUí | POÇO | Poço 1 | SEM DADOS | Loc. Vereda dos Morros | ATIVO | 1. BOA | 0.25 | SEM DADOS | N.A. | SEM DADOS | SEM DADOS | RURAL | SEM DADOS | SEM DADOS
1706 | 2. Semiárido | BONFIM DO PIAUí | POÇO | Poço 1 | SEM DADOS | Povoado Morrinhos | ATIVO | 1. BOA | 0.33333 | SEM DADOS | N.A. | SEM DADOS | SEM DADOS | RURAL | SEM DADOS | SEM DADOS
1707 | 2. Semiárido | BONFIM DO PIAUí | POÇO | Poço 2 | SEM DADOS | Povoado Morrinhos | ATIVO | 1. BOA | 0.27778 | SEM DADOS | N.A. | SEM DADOS | SEM DADOS | RURAL | SEM DADOS | SEM DADOS
1708 | 2. Semiárido | BONFIM DO PIAUí | POÇO | Poço 1 | SEM DADOS | Povoado Sussuapara | ATIVO | 1. BOA | 0.97222 | SEM DADOS | N.A. | SEM DADOS | SEM DADOS | RURAL | SEM DADOS | SEM DADOS
1709 | 2. Semiárido | BONFIM DO PIAUí | POÇO | Poço 2 | SEM DADOS | Povoado Sussuapara | INATIVO | 4. COND. N.I. | 0.55556 | SEM DADOS | N.A. | SEM DADOS | SEM DADOS | RURAL | SEM DADOS | Ativação Necessária para o Funcionamento Integral do Sistema
1710 | 2. Semiárido | BONFIM DO PIAUí | POÇO | Poço 1 | SEM DADOS | Loc. Nambi | ATIVO | 1. BOA | 0.27778 | SEM DADOS | N.A. | SEM DADOS | SEM DADOS | RURAL | SEM DADOS | SEM DADOS
1711 | 2. Semiárido | BONFIM DO PIAUí | POÇO | Poço 1 | SEM DADOS | Loc. Bonita | ATIVO | 1. BOA | 0.30556 | SEM DADOS | N.A. | SEM DADOS | SEM DADOS | RURAL | SEM DADOS | SEM DADOS
1712 | 2. Semiárido | BONFIM DO PIAUí | POÇO | Poço 1 | SEM DADOS | Loc. Baixão do Mocó | ATIVO | 1. BOA | 0.25 | SEM DADOS | N.A. | SEM DADOS | SEM DADOS | RURAL | SEM DADOS | SEM DADOS
1713 | 2. Semiárido | BONFIM DO PIAUí | POÇO | Poço 1 | SEM DADOS | Loc. Lagoa da Pedra | ATIVO | 1. BOA | 0.16667 | SEM DADOS | N.A. | SEM DADOS | SEM DADOS | RURAL | SEM DADOS | SEM DADOS
1714 | 2. Semiárido | BONFIM DO PIAUí | POÇO | Poço 1 | SEM DADOS | Loc. São Silvestre | ATIVO | 1. BOA | 0.55556 | SEM DADOS | N.A. | SEM DADOS | SEM DADOS | RURAL | SEM DADOS | SEM DADOS
1715 | 2. Semiárido | BONFIM DO PIAUí | POÇO | Poço 1 | SEM DADOS | Loc. Travessão | ATIVO | 1. BOA | 0.41667 | SEM DADOS | N.A. | SEM DADOS | SEM DADOS | RURAL | SEM DADOS | SEM DADOS
1716 | 2. Semiárido | BONFIM DO PIAUí | POÇO | Poço 1 | SEM DADOS | Loc. Lagoinha dos Cajus | ATIVO | 1. BOA | 0.69444 | SEM DADOS | N.A. | SEM DADOS | SEM DADOS | RURAL | SEM DADOS | SEM DADOS
1717 | 2. Semiárido | BONFIM DO PIAUí | POÇO | Poço 1 | SEM DADOS | Loc. Pau Ferro | ATIVO | 1. BOA | 1.3056 | SEM DADOS | N.A. | SEM DADOS | SEM DADOS | RURAL | SEM DADOS | SEM DADOS
1718 | 2. Semiárido | BONFIM DO PIAUí | POÇO | Poço 1 | SEM DADOS | Loc. Recanto | ATIVO | 1. BOA | 1.3889 | SEM DADOS | N.A. | SEM DADOS | SEM DADOS | RURAL | SEM DADOS | SEM DADOS
1719 | 2. Semiárido | BONFIM DO PIAUí | POÇO | Poço 1 | SEM DADOS | Loc. Lagoa do Laranjo | ATIVO | 1. BOA | 0.69444 | SEM DADOS | N.A. | SEM DADOS | SEM DADOS | RURAL | SEM DADOS | SEM DADOS
1720 | 2. Semiárido | BONFIM DO PIAUí | POÇO | Poço 1 | SEM DADOS | Loc. Lagoa do Tamandua | ATIVO | 1. BOA | 0.33333 | SEM DADOS | N.A. | SEM DADOS | SEM DADOS | RURAL | SEM DADOS | SEM DADOS
1721 | 2. Semiárido | BONFIM DO PIAUí | POÇO | Poço 1 | SEM DADOS | Loc. Seriema | ATIVO | 1. BOA | 4.1667 | SEM DADOS | N.A. | SEM DADOS | SEM DADOS | RURAL | SEM DADOS | SEM DADOS
1722 | 2. Semiárido | BONFIM DO PIAUí | POÇO | Poço 1 | SEM DADOS | Loc. Ciriaco | ATIVO | 1. BOA | 0.33333 | SEM DADOS | N.A. | SEM DADOS | SEM DADOS | RURAL | SEM DADOS | SEM DADOS
1723 | 2. Semiárido | BONFIM DO PIAUí | POÇO | Poço 2 | SEM DADOS | Loc. Ciriaco | ATIVO | 1. BOA | 0.41667 | SEM DADOS | N.A. | SEM DADOS | SEM DADOS | RURAL | SEM DADOS | SEM DADOS
1724 | 2. Semiárido | BONFIM DO PIAUí | POÇO | Poço 1 | SEM DADOS | Loc. Miúdos | ATIVO | 1. BOA | 0.41667 | SEM DADOS | N.A. | SEM DADOS | SEM DADOS | RURAL | SEM DADOS | SEM DADOS
1725 | 2. Semiárido | BONFIM DO PIAUí | POÇO | Poço 1 | SEM DADOS | Loc. Castanheiro | ATIVO | 1. BOA | 1.9444 | SEM DADOS | N.A. | SEM DADOS | SEM DADOS | RURAL | SEM DADOS | SEM DADOS
1726 | 2. Semiárido | BONFIM DO PIAUí | POÇO | Poço 1 | SEM DADOS | Loc. Salina | ATIVO | 1. BOA | 1.25 | SEM DADOS | N.A. | SEM DADOS | SEM DADOS | RURAL | SEM DADOS | SEM DADOS
1727 | 2. Semiárido | BONFIM DO PIAUí | POÇO | Poço 1 | SEM DADOS | Loc. Mocó | ATIVO | 1. BOA | 0.47222 | SEM DADOS | N.A. | SEM DADOS | SEM DADOS | RURAL | SEM DADOS | SEM DADOS
1728 | 2. Semiárido | BONFIM DO PIAUí | POÇO | Poço 1 | SEM DADOS | Loc. Vereda do Sítio | ATIVO | 1. BOA | 0.44444 | SEM DADOS | N.A. | SEM DADOS | SEM DADOS | RURAL | SEM DADOS | SEM DADOS
1729 | 2. Semiárido | BONFIM DO PIAUí | POÇO | Poço 1 | SEM DADOS | Loc. Boa Vista dos Braz | ATIVO | 1. BOA | 0.33333 | SEM DADOS | N.A. | SEM DADOS | SEM DADOS | RURAL | SEM DADOS | SEM DADOS
1730 | 2. Semiárido | BONFIM DO PIAUí | POÇO | Poço 1 | SEM DADOS | Loc. Espirito Santo | ATIVO | 1. BOA | 0.44444 | SEM DADOS | N.A. | SEM DADOS | SEM DADOS | RURAL | SEM DADOS | SEM DADOS
1731 | 2. Semiárido | BONFIM DO PIAUí | POÇO | Poço 1 | SEM DADOS | Loc. Alto Alegre | ATIVO | 1. BOA | 0.27778 | SEM DADOS | N.A. | SEM DADOS | SEM DADOS | RURAL | SEM DADOS | SEM DADOS
1732 | 2. Semiárido | BONFIM DO PIAUí | POÇO | Poço 1 | SEM DADOS | Povoado Sabiá | ATIVO | 1. BOA | 0.27778 | SEM DADOS | N.A. | SEM DADOS | SEM DADOS | RURAL | SEM DADOS | SEM DADOS
1733 | 2. Semiárido | BONFIM DO PIAUí | POÇO | Poço 2 | SEM DADOS | Povoado Sabiá | ATIVO | 1. BOA | 1.1111 | SEM DADOS | N.A. | SEM DADOS | SEM DADOS | RURAL | SEM DADOS | SEM DADOS
1734 | 2. Semiárido | BONFIM DO PIAUí | POÇO | Poço 1 | SEM DADOS | Loc. Moreno | ATIVO | 1. BOA | 0.41667 | SEM DADOS | N.A. | SEM DADOS | SEM DADOS | RURAL | SEM DADOS | SEM DADOS
1735 | 2. Semiárido | BONFIM DO PIAUí | POÇO | Poço 1 | SEM DADOS | Povoado Zé Luiz | ATIVO | 1. BOA | 0.41667 | SEM DADOS | N.A. | SEM DADOS | SEM DADOS | RURAL | SEM DADOS | SEM DADOS
1736 | 2. Semiárido | BONFIM DO PIAUí | POÇO | Poço 2 | SEM DADOS | Povoado Zé Luiz | ATIVO | 1. BOA | 1.1111 | SEM DADOS | N.A. | SEM DADOS | SEM DADOS | RURAL | SEM DADOS | SEM DADOS
1737 | 2. Semiárido | BONFIM DO PIAUí | POÇO | Poço 1 | SEM DADOS | Loc.Formoso | ATIVO | 1. BOA | 0.36111 | SEM DADOS | N.A. | SEM DADOS | SEM DADOS | RURAL | SEM DADOS | SEM DADOS
1738 | 2. Semiárido | BONFIM DO PIAUí | POÇO | Poço 2 | SEM DADOS | Loc.Vereda do Sítio | ATIVO | 1. BOA | 0.13889 | SEM DADOS | N.A. | SEM DADOS | SEM DADOS | RURAL | SEM DADOS | SEM DADOS
1739 | 2. Semiárido | BONFIM DO PIAUí | POÇO | Poço 1 | SEM DADOS | Loc. Serrinha | ATIVO | 1. BOA | 0.69444 | SEM DADOS | N.A. | SEM DADOS | SEM DADOS | RURAL | SEM DADOS | SEM DADOS
1740 | 2. Semiárido | BONFIM DO PIAUÍ | RESERVATÓRIO | R9 | SEM DADOS | SEM DADOS | ATIVO | 4. COND. N.I. | N.A. | SEM DADOS | 100 | SEM DADOS | SEM DADOS | URBANA | SEM DADOS | SEM DADOS
1741 | 2. Semiárido | BONFIM DO PIAUÍ | RESERVATÓRIO | R10 | SEM DADOS | SEM DADOS | ATIVO | 4. COND. N.I. | N.A. | SEM DADOS | 150 | SEM DADOS | SEM DADOS | URBANA | SEM DADOS | SEM DADOS
1742 | 2. Semiárido | BONFIM DO PIAUÍ | CAPTAÇÃO | SEM DADOS | SEM DADOS | Açude de Bonfim | INATIVO | 4. COND. N.I. | SEM DADOS | SEM DADOS | N.A. | -9.1598 | -42.8741 | URBANA | SEM DADOS | SEM DADOS
1743 | 2. Semiárido | BONFIM DO PIAUÍ | RESERVATÓRIO | SEM DADOS | SEM DADOS | Rua projetada, Bairro Mãe Ribeira (Próximo ao poço n° 01) | ATIVO | 4. COND. N.I. | N.A. | SEM DADOS | 15 | -9.1721 | -42.8809 | URBANA | SEM DADOS | SEM DADOS
1744 | 2. Semiárido | BONFIM DO PIAUÍ | RESERVATÓRIO | SEM DADOS | SEM DADOS | Localizado na área do poço n° 02 | INATIVO | 4. COND. N.I. | N.A. | SEM DADOS | 10 | -9.1704 | -42.8602 | URBANA | SEM DADOS | SEM DADOS
1745 | 2. Semiárido | BONFIM DO PIAUÍ | RESERVATÓRIO | SEM DADOS | SEM DADOS | Localizado na sede do município | ATIVO | 4. COND. N.I. | N.A. | SEM DADOS | 60 | -9.1704 | -42.8762 | URBANA | SEM DADOS | SEM DADOS
1746 | 2. Semiárido | BONFIM DO PIAUÍ | RESERVATÓRIO | Próximo ao poço n° 03 | SEM DADOS | Povoado Juá | ATIVO | 4. COND. N.I. | N.A. | SEM DADOS | 15 | -9.1771 | -42.8231 | RURAL | SEM DADOS | SEM DADOS
1747 | 2. Semiárido | BONFIM DO PIAUÍ | RESERVATÓRIO | SEM DADOS | SEM DADOS | Localidade André | ATIVO | 4. COND. N.I. | N.A. | SEM DADOS | 30 | -9.225 | -42.8476 | RURAL | SEM DADOS | SEM DADOS
1748 | 2. Semiárido | BONFIM DO PIAUÍ | RESERVATÓRIO | SEM DADOS | SEM DADOS | Localidade Pau Ferro | ATIVO | 4. COND. N.I. | N.A. | SEM DADOS | 30 | -9.1334 | -42.9505 | RURAL | SEM DADOS | SEM DADOS
1749 | 2. Semiárido | BONFIM DO PIAUÍ | RESERVATÓRIO | SEM DADOS | SEM DADOS | Localizado na área do poço n° 07 | ATIVO | 4. COND. N.I. | N.A. | SEM DADOS | 5 | -9.2625 | -42.8882 | RURAL | SEM DADOS | SEM DADOS
1750 | 2. Semiárido | BONFIM DO PIAUÍ | RESERVATÓRIO | SEM DADOS | SEM DADOS | Localidade Zé Luiz | ATIVO | 4. COND. N.I. | N.A. | SEM DADOS | 15 | -8.2526 | -42.882 | RURAL | SEM DADOS | SEM DADOS
1751 | 2. Semiárido | BONFIM DO PIAUÍ | RESERVATÓRIO | SEM DADOS | SEM DADOS | Localidade Zé Luiz | ATIVO | 4. COND. N.I. | N.A. | SEM DADOS | 15 | -8.2526 | -42.882 | RURAL | SEM DADOS | SEM DADOS
1752 | 2. Semiárido | BONFIM DO PIAUÍ | RESERVATÓRIO | R1 | SEM DADOS | Localidade Seriema | ATIVO | 4. COND. N.I. | N.A. | SEM DADOS | 3 | -9.1883 | -42.92 | RURAL | SEM DADOS | SEM DADOS
1753 | 2. Semiárido | BONFIM DO PIAUÍ | RESERVATÓRIO | R2 | SEM DADOS | Localidade Seriema | ATIVO | 4. COND. N.I. | N.A. | SEM DADOS | 3 | -9.1806 | -42.9229 | RURAL | SEM DADOS | SEM DADOS
1754 | 2. Semiárido | BONFIM DO PIAUÍ | RESERVATÓRIO | R1 | SEM DADOS | Localidade Lagoa do Laranjo | INATIVO | 4. COND. N.I. | N.A. | SEM DADOS | 3 | -9.1766 | -42.9417 | RURAL | SEM DADOS | SEM DADOS
1755 | 2. Semiárido | BONFIM DO PIAUÍ | RESERVATÓRIO | R2 | SEM DADOS | Localidade Lagoa do Laranjo | INATIVO | 4. COND. N.I. | N.A. | SEM DADOS | 3 | -9.1732 | -42.9415 | RURAL | SEM DADOS | SEM DADOS
1756 | 2. Semiárido | BONFIM DO PIAUÍ | RESERVATÓRIO | SEM DADOS | SEM DADOS | Localidade Conceição l | ATIVO | 4. COND. N.I. | N.A. | SEM DADOS | 15 | -9.1603 | -42.9016 | RURAL | SEM DADOS | SEM DADOS
1757 | 2. Semiárido | BONFIM DO PIAUÍ | POÇO | n° 01 | Bomba | Rua projetada, Bairro Mãe Ribeira | ATIVO | 3. RUIM | 4.17 | 2 | N.A. | -9.1721 | -42.8809 | URBANA | SEM DADOS | Poço encontra-se em lugar com controle precário de acesso, sem sinalização ou identificação adequados. Não há abrigo de equipamentos de força.
1758 | 2. Semiárido | BONFIM DO PIAUÍ | POÇO | n° 02 | Bomba | Localidade Castanheira Matadouro Municipal | ATIVO | 3. RUIM | SEM DADOS | SEM DADOS | N.A. | -9.1704 | -42.8602 | URBANA | SEM DADOS | Poço encontra-se em lugar com controle precário de acesso, sem sinalização ou identificação adequados. Não há abrigo de equipamentos de força.
1759 | 2. Semiárido | BONFIM DO PIAUÍ | POÇO | n° 09 | Bomba | Localidade Seriema | ATIVO | 4. COND. N.I. | SEM DADOS | SEM DADOS | N.A. | -9.1976 | -42.9203 | RURAL | SEM DADOS | SEM DADOS
1760 | 2. Semiárido | BONFIM DO PIAUÍ | POÇO | n° 09 | Bomba | Localidade Conceição l | ATIVO | 4. COND. N.I. | SEM DADOS | SEM DADOS | N.A. | -9.1976 | -42.9203 | RURAL | SEM DADOS | SEM DADOS
1761 | 2. Semiárido | BONFIM DO PIAUÍ | POÇO | n° 09 | Bomba | Localidade Conceição ll | ATIVO | 4. COND. N.I. | SEM DADOS | SEM DADOS | N.A. | -9.1976 | -42.9203 | RURAL | SEM DADOS | SEM DADOS
1762 | 2. Semiárido | BONFIM DO PIAUí | RESERVATÓRIO | Poço 1 | SEM DADOS | Povoado Jua | ATIVO | 1. BOA | N.A. | SEM DADOS | 5 | SEM DADOS | SEM DADOS | RURAL | SEM DADOS | SEM DADOS
1763 | 2. Semiárido | BONFIM DO PIAUí | RESERVATÓRIO | Poço 1 | SEM DADOS | Loc. Vereda dos Morros | ATIVO | 1. BOA | N.A. | SEM DADOS | 0.9 | SEM DADOS | SEM DADOS | RURAL | SEM DADOS | SEM DADOS
1764 | 2. Semiárido | BONFIM DO PIAUí | RESERVATÓRIO | Poço 1 | SEM DADOS | Povoado Morrinhos | ATIVO | 1. BOA | N.A. | SEM DADOS | 1.2 | SEM DADOS | SEM DADOS | RURAL | SEM DADOS | SEM DADOS
1765 | 2. Semiárido | BONFIM DO PIAUí | RESERVATÓRIO | Poço 2 | SEM DADOS | Povoado Morrinhos | ATIVO | 1. BOA | N.A. | SEM DADOS | 1 | SEM DADOS | SEM DADOS | RURAL | SEM DADOS | SEM DADOS
1766 | 2. Semiárido | BONFIM DO PIAUí | RESERVATÓRIO | Poço 1 | SEM DADOS | Povoado Sussuapara | ATIVO | 1. BOA | N.A. | SEM DADOS | 3.5 | SEM DADOS | SEM DADOS | RURAL | SEM DADOS | SEM DADOS
1767 | 2. Semiárido | BONFIM DO PIAUí | RESERVATÓRIO | Poço 2 | SEM DADOS | Povoado Sussuapara | INATIVO | 4. COND. N.I. | N.A. | SEM DADOS | 2 | SEM DADOS | SEM DADOS | RURAL | SEM DADOS | Ativação Necessária para o Funcionamento Integral do Sistema
1768 | 2. Semiárido | BONFIM DO PIAUí | RESERVATÓRIO | Poço 1 | SEM DADOS | Loc. Nambi | ATIVO | 1. BOA | N.A. | SEM DADOS | 1 | SEM DADOS | SEM DADOS | RURAL | SEM DADOS | SEM DADOS
1769 | 2. Semiárido | BONFIM DO PIAUí | RESERVATÓRIO | Poço 1 | SEM DADOS | Loc. Bonita | ATIVO | 1. BOA | N.A. | SEM DADOS | 1.1 | SEM DADOS | SEM DADOS | RURAL | SEM DADOS | SEM DADOS
1770 | 2. Semiárido | BONFIM DO PIAUí | RESERVATÓRIO | Poço 1 | SEM DADOS | Loc. Baixão do Mocó | ATIVO | 1. BOA | N.A. | SEM DADOS | 0.9 | SEM DADOS | SEM DADOS | RURAL | SEM DADOS | SEM DADOS
1771 | 2. Semiárido | BONFIM DO PIAUí | RESERVATÓRIO | Poço 1 | SEM DADOS | Loc. Lagoa da Pedra | ATIVO | 1. BOA | N.A. | SEM DADOS | 0.6 | SEM DADOS | SEM DADOS | RURAL | SEM DADOS | SEM DADOS
1772 | 2. Semiárido | BONFIM DO PIAUí | RESERVATÓRIO | Poço 1 | SEM DADOS | Loc. São Silvestre | ATIVO | 1. BOA | N.A. | SEM DADOS | 2 | SEM DADOS | SEM DADOS | RURAL | SEM DADOS | SEM DADOS
1773 | 2. Semiárido | BONFIM DO PIAUí | RESERVATÓRIO | Poço 1 | SEM DADOS | Loc. Travessão | ATIVO | 1. BOA | N.A. | SEM DADOS | 1.5 | SEM DADOS | SEM DADOS | RURAL | SEM DADOS | SEM DADOS
1774 | 2. Semiárido | BONFIM DO PIAUí | RESERVATÓRIO | Poço 1 | SEM DADOS | Loc. Lagoinha dos Cajus | ATIVO | 1. BOA | N.A. | SEM DADOS | 2.5 | SEM DADOS | SEM DADOS | RURAL | SEM DADOS | SEM DADOS
1775 | 2. Semiárido | BONFIM DO PIAUí | RESERVATÓRIO | Poço 1 | SEM DADOS | Loc. Pau Ferro | ATIVO | 1. BOA | N.A. | SEM DADOS | 4.7 | SEM DADOS | SEM DADOS | RURAL | SEM DADOS | SEM DADOS
1776 | 2. Semiárido | BONFIM DO PIAUí | RESERVATÓRIO | Poço 1 | SEM DADOS | Loc. Recanto | ATIVO | 1. BOA | N.A. | SEM DADOS | 5 | SEM DADOS | SEM DADOS | RURAL | SEM DADOS | SEM DADOS
1777 | 2. Semiárido | BONFIM DO PIAUí | RESERVATÓRIO | Poço 1 | SEM DADOS | Loc. Lagoa do Laranjo | ATIVO | 1. BOA | N.A. | SEM DADOS | 2.5 | SEM DADOS | SEM DADOS | RURAL | SEM DADOS | SEM DADOS
1778 | 2. Semiárido | BONFIM DO PIAUí | RESERVATÓRIO | Poço 1 | SEM DADOS | Loc. Lagoa do Tamandua | ATIVO | 1. BOA | N.A. | SEM DADOS | 1.2 | SEM DADOS | SEM DADOS | RURAL | SEM DADOS | SEM DADOS
1779 | 2. Semiárido | BONFIM DO PIAUí | RESERVATÓRIO | Poço 1 | SEM DADOS | Loc. Seriema | ATIVO | 1. BOA | N.A. | SEM DADOS | 15 | SEM DADOS | SEM DADOS | RURAL | SEM DADOS | SEM DADOS
1780 | 2. Semiárido | BONFIM DO PIAUí | RESERVATÓRIO | Poço 1 | SEM DADOS | Loc. Ciriaco | ATIVO | 1. BOA | N.A. | SEM DADOS | 1.2 | SEM DADOS | SEM DADOS | RURAL | SEM DADOS | SEM DADOS
1781 | 2. Semiárido | BONFIM DO PIAUí | RESERVATÓRIO | Poço 2 | SEM DADOS | Loc. Ciriaco | ATIVO | 1. BOA | N.A. | SEM DADOS | 1.5 | SEM DADOS | SEM DADOS | RURAL | SEM DADOS | SEM DADOS
1782 | 2. Semiárido | BONFIM DO PIAUí | RESERVATÓRIO | Poço 1 | SEM DADOS | Loc. Miúdos | ATIVO | 1. BOA | N.A. | SEM DADOS | 1.5 | SEM DADOS | SEM DADOS | RURAL | SEM DADOS | SEM DADOS
1783 | 2. Semiárido | BONFIM DO PIAUí | RESERVATÓRIO | Poço 1 | SEM DADOS | Loc. Castanheiro | ATIVO | 1. BOA | N.A. | SEM DADOS | 7 | SEM DADOS | SEM DADOS | RURAL | SEM DADOS | SEM DADOS
1784 | 2. Semiárido | BONFIM DO PIAUí | RESERVATÓRIO | Poço 1 | SEM DADOS | Loc. Salina | ATIVO | 1. BOA | N.A. | SEM DADOS | 4.5 | SEM DADOS | SEM DADOS | RURAL | SEM DADOS | SEM DADOS
1785 | 2. Semiárido | BONFIM DO PIAUí | RESERVATÓRIO | Poço 1 | SEM DADOS | Loc. Mocó | ATIVO | 1. BOA | N.A. | SEM DADOS | 1.7 | SEM DADOS | SEM DADOS | RURAL | SEM DADOS | SEM DADOS
1786 | 2. Semiárido | BONFIM DO PIAUí | RESERVATÓRIO | Poço 1 | SEM DADOS | Loc. Vereda do Sítio | ATIVO | 1. BOA | N.A. | SEM DADOS | 1.6 | SEM DADOS | SEM DADOS | RURAL | SEM DADOS | SEM DADOS
1787 | 2. Semiárido | BONFIM DO PIAUí | RESERVATÓRIO | Poço 1 | SEM DADOS | Loc. Boa Vista dos Braz | ATIVO | 1. BOA | N.A. | SEM DADOS | 1.2 | SEM DADOS | SEM DADOS | RURAL | SEM DADOS | SEM DADOS
1788 | 2. Semiárido | BONFIM DO PIAUí | RESERVATÓRIO | Poço 1 | SEM DADOS | Loc. Espirito Santo | ATIVO | 1. BOA | N.A. | SEM DADOS | 1.6 | SEM DADOS | SEM DADOS | RURAL | SEM DADOS | SEM DADOS
1789 | 2. Semiárido | BONFIM DO PIAUí | RESERVATÓRIO | Poço 1 | SEM DADOS | Loc. Alto Alegre | ATIVO | 1. BOA | N.A. | SEM DADOS | 1 | SEM DADOS | SEM DADOS | RURAL | SEM DADOS | SEM DADOS
1790 | 2. Semiárido | BONFIM DO PIAUí | RESERVATÓRIO | Poço 1 | SEM DADOS | Povoado Sabiá | ATIVO | 1. BOA | N.A. | SEM DADOS | 1 | SEM DADOS | SEM DADOS | RURAL | SEM DADOS | SEM DADOS
1791 | 2. Semiárido | BONFIM DO PIAUí | RESERVATÓRIO | Poço 2 | SEM DADOS | Povoado Sabiá | ATIVO | 1. BOA | N.A. | SEM DADOS | 4 | SEM DADOS | SEM DADOS | RURAL | SEM DADOS | SEM DADOS
1792 | 2. Semiárido | BONFIM DO PIAUí | RESERVATÓRIO | Poço 1 | SEM DADOS | Loc. Moreno | ATIVO | 1. BOA | N.A. | SEM DADOS | 1.5 | SEM DADOS | SEM DADOS | RURAL | SEM DADOS | SEM DADOS
1793 | 2. Semiárido | BONFIM DO PIAUí | RESERVATÓRIO | Poço 1 | SEM DADOS | Povoado Zé Luiz | ATIVO | 1. BOA | N.A. | SEM DADOS | 1.5 | SEM DADOS | SEM DADOS | RURAL | SEM DADOS | SEM DADOS
1794 | 2. Semiárido | BONFIM DO PIAUí | RESERVATÓRIO | Poço 2 | SEM DADOS | Povoado Zé Luiz | ATIVO | 1. BOA | N.A. | SEM DADOS | 4 | SEM DADOS | SEM DADOS | RURAL | SEM DADOS | SEM DADOS
1795 | 2. Semiárido | BONFIM DO PIAUí | RESERVATÓRIO | Poço 1 | SEM DADOS | Loc.Formoso | ATIVO | 1. BOA | N.A. | SEM DADOS | 1.3 | SEM DADOS | SEM DADOS | RURAL | SEM DADOS | SEM DADOS
1796 | 2. Semiárido | BONFIM DO PIAUí | RESERVATÓRIO | Poço 2 | SEM DADOS | Loc.Vereda do Sítio | ATIVO | 1. BOA | N.A. | SEM DADOS | 0.5 | SEM DADOS | SEM DADOS | RURAL | SEM DADOS | SEM DADOS
1797 | 2. Semiárido | BONFIM DO PIAUí | RESERVATÓRIO | Poço 1 | SEM DADOS | Loc. Serrinha | ATIVO | 1. BOA | N.A. | SEM DADOS | 2.5 | SEM DADOS | SEM DADOS | RURAL | SEM DADOS | SEM DADOS
1798 | 1. Litorânea + Meio Norte | Boqueirão do Piauí | POÇO | 1 | SEM DADOS | RUA JOAQUIM DIONISIO (MEIRE CHAVES) | ATIVO | 1. BOA | 5 | SEM DADOS | N.A. | SEM DADOS | SEM DADOS | URBANA | SEM DADOS | SEM DADOS
1799 | 1. Litorânea + Meio Norte | Boqueirão do Piauí | POÇO | 2 | SEM DADOS | RUA 26 DE JANEIRO (UBAS) | ATIVO | 1. BOA | 5.5556 | SEM DADOS | N.A. | SEM DADOS | SEM DADOS | URBANA | SEM DADOS | SEM DADOS
1800 | 1. Litorânea + Meio Norte | Boqueirão do Piauí | POÇO | 3 | SEM DADOS | RUA COELHO DE RESENDE (POÇO 01) | ATIVO | 1. BOA | 8.3333 | SEM DADOS | N.A. | SEM DADOS | SEM DADOS | URBANA | SEM DADOS | SEM DADOS
1801 | 1. Litorânea + Meio Norte | Boqueirão do Piauí | POÇO | 4 | SEM DADOS | ESCOLA FILOMENA SOARES (POÇO 01) | ATIVO | 1. BOA | 2.2222 | SEM DADOS | N.A. | SEM DADOS | SEM DADOS | URBANA | SEM DADOS | SEM DADOS
1802 | 1. Litorânea + Meio Norte | Boqueirão do Piauí | POÇO | 5 | SEM DADOS | RUA SANTA LUZIA (PIQUIZEIRO) | ATIVO | 1. BOA | 4.7222 | SEM DADOS | SEM DADOS | SEM DADOS | SEM DADOS | URBANA | SEM DADOS | SEM DADOS
1803 | 1. Litorânea + Meio Norte | Boqueirão do Piauí | POÇO | 6 | SEM DADOS | ALECRIM | ATIVO | 1. BOA | 4.4444 | SEM DADOS | SEM DADOS | SEM DADOS | SEM DADOS | RURAL | SEM DADOS | SEM DADOS
1804 | 1. Litorânea + Meio Norte | Boqueirão do Piauí | POÇO | 7 | SEM DADOS | ESTADIO | ATIVO | 1. BOA | 4.4444 | SEM DADOS | N.A. | SEM DADOS | SEM DADOS | RURAL | SEM DADOS | SEM DADOS
1805 | 1. Litorânea + Meio Norte | Boqueirão do Piauí | POÇO | 9 | SEM DADOS | AVENIDA TANCREDO NEVES(LÚCIA CABOCO) | ATIVO | 1. BOA | 1.6667 | SEM DADOS | N.A. | SEM DADOS | SEM DADOS | URBANA | SEM DADOS | SEM DADOS
1806 | 1. Litorânea + Meio Norte | Boqueirão do Piauí | POÇO | 10 | SEM DADOS | AVENIDA TANCREDO NEVES(FLOR) | ATIVO | 1. BOA | 8.3333 | SEM DADOS | N.A. | SEM DADOS | SEM DADOS | URBANA | SEM DADOS | SEM DADOS
1807 | 1. Litorânea + Meio Norte | Boqueirão do Piauí | POÇO | 11 | SEM DADOS | LOC. DEZ DE JANEIRO (LUIS VILA) | ATIVO | 1. BOA | 2.7778 | SEM DADOS | N.A. | SEM DADOS | SEM DADOS | RURAL | SEM DADOS | SEM DADOS
1808 | 1. Litorânea + Meio Norte | Boqueirão do Piauí | POÇO | 12 | SEM DADOS | LOC. DEZ DE JANEIRO (TIÃO) | ATIVO | 1. BOA | 4.1667 | SEM DADOS | N.A. | SEM DADOS | SEM DADOS | RURAL | SEM DADOS | SEM DADOS
1809 | 1. Litorânea + Meio Norte | Boqueirão do Piauí | POÇO | 13 | SEM DADOS | LOC. DEZ DE JANEIRO (LÚCIA CONRADO) | ATIVO | 1. BOA | 2.2222 | SEM DADOS | N.A. | SEM DADOS | SEM DADOS | RURAL | SEM DADOS | SEM DADOS
1810 | 1. Litorânea + Meio Norte | Boqueirão do Piauí | POÇO | 14 | SEM DADOS | LOC. CHAPADA DO MEIO (DOMINGOS PEDRO) | ATIVO | 1. BOA | 1.3889 | SEM DADOS | N.A. | SEM DADOS | SEM DADOS | RURAL | SEM DADOS | SEM DADOS
1811 | 1. Litorânea + Meio Norte | Boqueirão do Piauí | POÇO | 15 | SEM DADOS | LOC. CHAPADA DO MEIO (ALENCAR) | ATIVO | 1. BOA | 1.3889 | SEM DADOS | N.A. | SEM DADOS | SEM DADOS | RURAL | SEM DADOS | SEM DADOS
1812 | 1. Litorânea + Meio Norte | Boqueirão do Piauí | POÇO | 16 | SEM DADOS | LOC. FLORESTA | ATIVO | 1. BOA | 2.2222 | SEM DADOS | N.A. | SEM DADOS | SEM DADOS | RURAL | SEM DADOS | SEM DADOS
1813 | 1. Litorânea + Meio Norte | Boqueirão do Piauí | POÇO | 17 | SEM DADOS | LOC. COVINHAS | ATIVO | 1. BOA | 1.1111 | SEM DADOS | N.A. | SEM DADOS | SEM DADOS | RURAL | SEM DADOS | SEM DADOS
1814 | 1. Litorânea + Meio Norte | Boqueirão do Piauí | POÇO | 18 | SEM DADOS | LOC. SANTANA | ATIVO | 1. BOA | 1.6667 | SEM DADOS | N.A. | SEM DADOS | SEM DADOS | RURAL | SEM DADOS | SEM DADOS
1815 | 1. Litorânea + Meio Norte | Boqueirão do Piauí | POÇO | 19 | SEM DADOS | LOC. BURITIZINHO (JAPÃO) | ATIVO | 1. BOA | 1.6667 | SEM DADOS | N.A. | SEM DADOS | SEM DADOS | RURAL | SEM DADOS | SEM DADOS
1816 | 1. Litorânea + Meio Norte | Boqueirão do Piauí | POÇO | 20 | SEM DADOS | LOC. CONTENTE | ATIVO | 1. BOA | 2.2222 | SEM DADOS | N.A. | SEM DADOS | SEM DADOS | RURAL | SEM DADOS | SEM DADOS
1817 | 1. Litorânea + Meio Norte | Boqueirão do Piauí | POÇO | 21 | SEM DADOS | LOC. MUNDO NOVO (CARIOCA) | ATIVO | 1. BOA | 1.3889 | SEM DADOS | SEM DADOS | SEM DADOS | SEM DADOS | RURAL | SEM DADOS | SEM DADOS
1818 | 1. Litorânea + Meio Norte | Boqueirão do Piauí | POÇO | 22 | SEM DADOS | LOC. CRIULI (LUIS ODILIO) | ATIVO | 1. BOA | 2.2222 | SEM DADOS | N.A. | SEM DADOS | SEM DADOS | RURAL | SEM DADOS | SEM DADOS
1819 | 1. Litorânea + Meio Norte | Boqueirão do Piauí | POÇO | 23 | SEM DADOS | LOC. SABÃO (FRANZÉ) | ATIVO | 1. BOA | 1.9444 | SEM DADOS | N.A. | SEM DADOS | SEM DADOS | RURAL | SEM DADOS | SEM DADOS
1820 | 1. Litorânea + Meio Norte | Boqueirão do Piauí | POÇO | 24 | SEM DADOS | LOC. VEREDAS (CHICO LOPES) | ATIVO | 1. BOA | 0.83333 | SEM DADOS | N.A. | SEM DADOS | SEM DADOS | RURAL | SEM DADOS | SEM DADOS
1821 | 1. Litorânea + Meio Norte | Boqueirão do Piauí | POÇO | 25 | SEM DADOS | LOC. BARRO (FERNANDO FELIX) | ATIVO | 1. BOA | 1.1111 | SEM DADOS | N.A. | SEM DADOS | SEM DADOS | RURAL | SEM DADOS | SEM DADOS
1822 | 1. Litorânea + Meio Norte | Boqueirão do Piauí | POÇO | 26 | SEM DADOS | LOC. APOSENTO (ZÉ CLARO) | ATIVO | 1. BOA | 1.3889 | SEM DADOS | N.A. | SEM DADOS | SEM DADOS | RURAL | SEM DADOS | SEM DADOS
1823 | 1. Litorânea + Meio Norte | Boqueirão do Piauí | POÇO | 27 | SEM DADOS | LOC. BARRO (PERTO DA IGREJA) | ATIVO | 1. BOA | 2.2222 | SEM DADOS | N.A. | SEM DADOS | SEM DADOS | RURAL | SEM DADOS | SEM DADOS
1824 | 1. Litorânea + Meio Norte | Boqueirão do Piauí | POÇO | 28 | SEM DADOS | LOC. SAMBAÍBA | ATIVO | 1. BOA | 6.1111 | SEM DADOS | N.A. | SEM DADOS | SEM DADOS | RURAL | SEM DADOS | SEM DADOS
1825 | 1. Litorânea + Meio Norte | Boqueirão do Piauí | POÇO | 29 | SEM DADOS | LOC. SANTA ROSA | ATIVO | 1. BOA | 8.3333 | SEM DADOS | N.A. | SEM DADOS | SEM DADOS | RURAL | SEM DADOS | SEM DADOS
1826 | 1. Litorânea + Meio Norte | Boqueirão do Piauí | POÇO | 30 | SEM DADOS | LOC. RUA DEZ (POSTO DE SAUDE) | ATIVO | 1. BOA | 1.1111 | SEM DADOS | N.A. | SEM DADOS | SEM DADOS | RURAL | SEM DADOS | SEM DADOS
1827 | 1. Litorânea + Meio Norte | Boqueirão do Piauí | POÇO | 31 | SEM DADOS | LOC. RUA DEZ (RUA SÃO FRANCISCO) | ATIVO | 1. BOA | 8.3333 | SEM DADOS | N.A. | SEM DADOS | SEM DADOS | RURAL | SEM DADOS | SEM DADOS
1828 | 1. Litorânea + Meio Norte | Boqueirão do Piauí | POÇO | 33 | SEM DADOS | LOC. RUA DEZ (FRANCIMAR) | ATIVO | 1. BOA | 9.1667 | SEM DADOS | N.A. | SEM DADOS | SEM DADOS | RURAL | SEM DADOS | SEM DADOS
1829 | 1. Litorânea + Meio Norte | Boqueirão do Piauí | POÇO | 34 | SEM DADOS | LOC. FORMOSA | ATIVO | 1. BOA | 6.1111 | SEM DADOS | N.A. | SEM DADOS | SEM DADOS | RURAL | SEM DADOS | SEM DADOS
1830 | 1. Litorânea + Meio Norte | Boqueirão do Piauí | POÇO | 35 | SEM DADOS | LOC. VARJOTA | ATIVO | 1. BOA | 18.3333 | SEM DADOS | N.A. | SEM DADOS | SEM DADOS | RURAL | SEM DADOS | SEM DADOS
1831 | 1. Litorânea + Meio Norte | Boqueirão do Piauí | POÇO | 36 | SEM DADOS | LOC. LAGO | ATIVO | 1. BOA | 2.2222 | SEM DADOS | N.A. | SEM DADOS | SEM DADOS | RURAL | SEM DADOS | SEM DADOS
1832 | 1. Litorânea + Meio Norte | Boqueirão do Piauí | POÇO | 37 | SEM DADOS | LOC. BOM SUCESSO | ATIVO | 1. BOA | 1.3889 | SEM DADOS | N.A. | SEM DADOS | SEM DADOS | RURAL | SEM DADOS | SEM DADOS
1833 | 1. Litorânea + Meio Norte | Boqueirão do Piauí | POÇO | 38 | SEM DADOS | LOC. OLHO D'ÁGUA (ANGELO MACHADO) | ATIVO | 1. BOA | 2.5 | SEM DADOS | N.A. | SEM DADOS | SEM DADOS | RURAL | SEM DADOS | SEM DADOS
1834 | 1. Litorânea + Meio Norte | Boqueirão do Piauí | POÇO | 39 | SEM DADOS | LOC. OLHO D'ÁGUA (PROX. DA IGREJA) | ATIVO | 1. BOA | 1.3889 | SEM DADOS | N.A. | SEM DADOS | SEM DADOS | RURAL | SEM DADOS | SEM DADOS
1835 | 1. Litorânea + Meio Norte | Boqueirão do Piauí | POÇO | 40 | SEM DADOS | ESCOLA FILOMENA SOARES (POÇO 02) | ATIVO | 1. BOA | 3.8889 | SEM DADOS | N.A. | SEM DADOS | SEM DADOS | URBANA | SEM DADOS | SEM DADOS
1836 | 1. Litorânea + Meio Norte | Boqueirão do Piauí | POÇO | 41 | SEM DADOS | LOC. OLHO D'ÁGUA (PROX AO TAI) | ATIVO | 1. BOA | 1.6667 | SEM DADOS | N.A. | SEM DADOS | SEM DADOS | RURAL | SEM DADOS | SEM DADOS
1837 | 1. Litorânea + Meio Norte | Boqueirão do Piauí | POÇO | 42 | SEM DADOS | RUA COELHO DE RESENDE (POÇO 02) | ATIVO | 1. BOA | 3.3333 | SEM DADOS | N.A. | SEM DADOS | SEM DADOS | URBANA | SEM DADOS | SEM DADOS
1838 | 1. Litorânea + Meio Norte | Boqueirão do Piauí | POÇO | 43 | SEM DADOS | LOC. OLHO D'ÁGUA (PROXIMO AO MACHADO) | ATIVO | 1. BOA | 7.2222 | SEM DADOS | N.A. | SEM DADOS | SEM DADOS | RURAL | SEM DADOS | SEM DADOS
1839 | 1. Litorânea + Meio Norte | Boqueirão do Piauí | POÇO | 44 | SEM DADOS | LOC. LAGES (PERTO DA IGREJA) | ATIVO | 1. BOA | 7.2222 | SEM DADOS | N.A. | SEM DADOS | SEM DADOS | RURAL | SEM DADOS | SEM DADOS
1840 | 1. Litorânea + Meio Norte | Boqueirão do Piauí | POÇO | 45 | SEM DADOS | LOC. MAJOR | ATIVO | 1. BOA | 5 | SEM DADOS | N.A. | SEM DADOS | SEM DADOS | RURAL | SEM DADOS | SEM DADOS
1841 | 1. Litorânea + Meio Norte | Boqueirão do Piauí | POÇO | 46 | SEM DADOS | LOC. CAMPO GRANDE | ATIVO | 1. BOA | 8.0556 | SEM DADOS | N.A. | SEM DADOS | SEM DADOS | RURAL | SEM DADOS | SEM DADOS
1842 | 1. Litorânea + Meio Norte | Boqueirão do Piauí | POÇO | 47 | SEM DADOS | LOC. TABOCA | ATIVO | 1. BOA | 1.6667 | SEM DADOS | N.A. | SEM DADOS | SEM DADOS | RURAL | SEM DADOS | SEM DADOS
1843 | 1. Litorânea + Meio Norte | Boqueirão do Piauí | POÇO | 48 | SEM DADOS | LOC. BURITI DE AREIA | ATIVO | 1. BOA | 1.3889 | SEM DADOS | N.A. | SEM DADOS | SEM DADOS | RURAL | SEM DADOS | SEM DADOS
1844 | 1. Litorânea + Meio Norte | Boqueirão do Piauí | POÇO | 49 | SEM DADOS | ASSENTAMENTO MONTE BELO | ATIVO | 1. BOA | 6.3889 | SEM DADOS | N.A. | SEM DADOS | SEM DADOS | RURAL | SEM DADOS | SEM DADOS
1845 | 1. Litorânea + Meio Norte | Boqueirão do Piauí | POÇO | 50 | SEM DADOS | BAIRRO ALECRIM POÇO 02 | ATIVO | 1. BOA | 3.0556 | SEM DADOS | N.A. | SEM DADOS | SEM DADOS | URBANA | SEM DADOS | SEM DADOS
1846 | 1. Litorânea + Meio Norte | BOQUEIRÃO DO PIAUÍ | RESERVATÓRIO | próximo ao poço n° 02 | SEM DADOS | Praça Agostinho Barbosa | ATIVO | 4. COND. N.I. | N.A. | SEM DADOS | SEM DADOS | -4.4867 | -42.1186 | URBANA | SEM DADOS | SEM DADOS
1847 | 1. Litorânea + Meio Norte | BOQUEIRÃO DO PIAUÍ | RESERVATÓRIO | próximo ao poço n° 09 | SEM DADOS | Rua Anísia Félix Bairro Pequizeiro (localizado na área interna da Unidade Escola Filomena Soares dos Santos Camelo) | ATIVO | 4. COND. N.I. | N.A. | SEM DADOS | SEM DADOS | -4.4847 | -42.1067 | URBANA | SEM DADOS | SEM DADOS
1848 | 1. Litorânea + Meio Norte | BOQUEIRÃO DO PIAUÍ | RESERVATÓRIO | próximo ao poço n° 09 | SEM DADOS | Rua Anísia Félix Bairro Pequizeiro (localizadoao lado da Unidade Escola Filomena Soares dos Santos Camelo) | INATIVO | 4. COND. N.I. | N.A. | SEM DADOS | SEM DADOS | -4.485 | -42.1058 | URBANA | SEM DADOS | SEM DADOS
1849 | 1. Litorânea + Meio Norte | BOQUEIRÃO DO PIAUÍ | RESERVATÓRIO | Próximo ao poço n° 05 | SEM DADOS | Rua Santa Luzia Bairro Pequizeiro | ATIVO | 4. COND. N.I. | N.A. | SEM DADOS | 10 | -4.4825 | -42.1047 | URBANA | SEM DADOS | SEM DADOS
1850 | 1. Litorânea + Meio Norte | BOQUEIRÃO DO PIAUÍ | RESERVATÓRIO | Próximo ao poço n° 04 | SEM DADOS | Rua 25 de Dezembro Bairro Alecrim | ATIVO | 4. COND. N.I. | N.A. | SEM DADOS | 10 | -4.4894 | -42.1067 | URBANA | SEM DADOS | SEM DADOS
1851 | 1. Litorânea + Meio Norte | BOQUEIRÃO DO PIAUÍ | RESERVATÓRIO | Próximo ao poço n° 06 | SEM DADOS | Bairro Vista Alegre | ATIVO | 4. COND. N.I. | N.A. | SEM DADOS | 10 | -4.4933 | -42.1053 | URBANA | SEM DADOS | SEM DADOS
1852 | 1. Litorânea + Meio Norte | BOQUEIRÃO DO PIAUÍ | RESERVATÓRIO | Próximo ao poço n° 03 | SEM DADOS | Av. Tancredo Neves | ATIVO | 4. COND. N.I. | N.A. | SEM DADOS | SEM DADOS | -4.4867 | -42.1058 | URBANA | SEM DADOS | SEM DADOS
1853 | 1. Litorânea + Meio Norte | BOQUEIRÃO DO PIAUÍ | RESERVATÓRIO | Próximo ao poço n° 10 | SEM DADOS | Av. Tancredo Neves Bairro Vila Nova | ATIVO | 4. COND. N.I. | N.A. | SEM DADOS | 20 | -4.4878 | -42.105 | URBANA | SEM DADOS | SEM DADOS
1854 | 1. Litorânea + Meio Norte | BOQUEIRÃO DO PIAUÍ | RESERVATÓRIO | R1 | SEM DADOS | Rua Pedro Coelho de Resende Centro (próximo ao poço n° 07) | ATIVO | 4. COND. N.I. | N.A. | SEM DADOS | 20 | -4.4844 | -42.1178 | URBANA | SEM DADOS | SEM DADOS
1855 | 1. Litorânea + Meio Norte | BOQUEIRÃO DO PIAUÍ | RESERVATÓRIO | R2 | SEM DADOS | Rua Pedro Coelho de Resende Centro (próximo ao poço n° 07) | ATIVO | 4. COND. N.I. | N.A. | SEM DADOS | 20 | -4.4844 | -42.1178 | URBANA | SEM DADOS | SEM DADOS
1856 | 1. Litorânea + Meio Norte | BOQUEIRÃO DO PIAUÍ | RESERVATÓRIO | SEM DADOS | SEM DADOS | Av. Principal 01 - Localidade Sambaíba | ATIVO | 4. COND. N.I. | N.A. | SEM DADOS | 10 | -4.6109 | -42.0443 | RURAL | SEM DADOS | SEM DADOS
1857 | 1. Litorânea + Meio Norte | BOQUEIRÃO DO PIAUÍ | RESERVATÓRIO | SEM DADOS | SEM DADOS | Localidade Sambaíba - Colégio | ATIVO | 4. COND. N.I. | N.A. | SEM DADOS | 5 | -4.612 | -42.0408 | RURAL | SEM DADOS | SEM DADOS
1858 | 1. Litorânea + Meio Norte | BOQUEIRÃO DO PIAUÍ | RESERVATÓRIO | SEM DADOS | SEM DADOS | Localidade Sambaíba - Posto de saúde | ATIVO | 4. COND. N.I. | N.A. | SEM DADOS | 1 | -4.6148 | -42.0433 | RURAL | SEM DADOS | SEM DADOS
1859 | 1. Litorânea + Meio Norte | BOQUEIRÃO DO PIAUÍ | RESERVATÓRIO | SEM DADOS | SEM DADOS | Av. Principal 02 - Localidade Sambaíba | ATIVO | 4. COND. N.I. | N.A. | SEM DADOS | 5 | -4.6023 | -42.059 | RURAL | SEM DADOS | SEM DADOS
1860 | 1. Litorânea + Meio Norte | BOQUEIRÃO DO PIAUÍ | RESERVATÓRIO | SEM DADOS | SEM DADOS | Localidade Rua 10 (Xico Zifrino) | ATIVO | 4. COND. N.I. | N.A. | SEM DADOS | SEM DADOS | -4.5432 | -42.0952 | RURAL | SEM DADOS | SEM DADOS
1861 | 1. Litorânea + Meio Norte | BOQUEIRÃO DO PIAUÍ | RESERVATÓRIO | SEM DADOS | SEM DADOS | Localidade Rua 10 (em frente ao campo de futebol) | ATIVO | 4. COND. N.I. | N.A. | SEM DADOS | 5 | -4.5494 | -42.0903 | RURAL | SEM DADOS | SEM DADOS
1862 | 1. Litorânea + Meio Norte | BOQUEIRÃO DO PIAUÍ | RESERVATÓRIO | SEM DADOS | SEM DADOS | Localidade Rua 10 (Francimar) | ATIVO | 4. COND. N.I. | N.A. | SEM DADOS | 5 | -4.5522 | -42.0827 | RURAL | SEM DADOS | SEM DADOS
1863 | 1. Litorânea + Meio Norte | BOQUEIRÃO DO PIAUÍ | RESERVATÓRIO | SEM DADOS | SEM DADOS | Localidade Rua 10 | ATIVO | 4. COND. N.I. | N.A. | SEM DADOS | 5 | -4.5462 | -42.0977 | RURAL | SEM DADOS | SEM DADOS
1864 | 1. Litorânea + Meio Norte | BOQUEIRÃO DO PIAUÍ | RESERVATÓRIO | Localizado 500m do poço n° 16 | SEM DADOS | Localidade Rua 10 | ATIVO | 4. COND. N.I. | N.A. | SEM DADOS | 10 | -4.5324 | -42.1126 | RURAL | SEM DADOS | NOME CONSIDERADO COMO PRÓXIMO AO POÇO
1865 | 1. Litorânea + Meio Norte | BOQUEIRÃO DO PIAUÍ | RESERVATÓRIO | n° 17 | SEM DADOS | Localidade Olho D'Água - Lago | ATIVO | 4. COND. N.I. | N.A. | SEM DADOS | 20 | -4.5594 | -42.072 | RURAL | SEM DADOS | SEM DADOS
1866 | 1. Litorânea + Meio Norte | BOQUEIRÃO DO PIAUÍ | RESERVATÓRIO | n° 18 | SEM DADOS | Localidade Olho D'Água - Lago (Machados) | ATIVO | 4. COND. N.I. | N.A. | SEM DADOS | 3 | -4.5674 | -42.0771 | RURAL | SEM DADOS | SEM DADOS
1867 | 1. Litorânea + Meio Norte | BOQUEIRÃO DO PIAUÍ | RESERVATÓRIO | n° 19 | SEM DADOS | Localidade Olho D'Água - Lages (lages P1) | ATIVO | 4. COND. N.I. | N.A. | SEM DADOS | 10 | -4.5836 | -42.0847 | RURAL | SEM DADOS | SEM DADOS
1868 | 1. Litorânea + Meio Norte | BOQUEIRÃO DO PIAUÍ | RESERVATÓRIO | n° 20 | SEM DADOS | Localidade Olho D'Água - Major | ATIVO | 4. COND. N.I. | N.A. | SEM DADOS | 5 | -4.5874 | -42.104 | RURAL | SEM DADOS | SEM DADOS
1869 | 1. Litorânea + Meio Norte | BOQUEIRÃO DO PIAUÍ | RESERVATÓRIO | n° 21 | SEM DADOS | Localidade Olho D'Água - Taboca | ATIVO | 4. COND. N.I. | N.A. | SEM DADOS | 5 | -4.6079 | -42.1039 | RURAL | SEM DADOS | SEM DADOS
1870 | 1. Litorânea + Meio Norte | BOQUEIRÃO DO PIAUÍ | RESERVATÓRIO | n° 22 | SEM DADOS | Localidade Olho D'Água - Principal 01 | ATIVO | 4. COND. N.I. | N.A. | SEM DADOS | 5 | -4.5866 | -42.0753 | RURAL | SEM DADOS | SEM DADOS
1871 | 1. Litorânea + Meio Norte | BOQUEIRÃO DO PIAUÍ | RESERVATÓRIO | n° 23 | SEM DADOS | Localidade Olho D'Água - Principal 02 | ATIVO | 4. COND. N.I. | N.A. | SEM DADOS | 5 | -4.59 | -42.0718 | RURAL | SEM DADOS | SEM DADOS
1872 | 1. Litorânea + Meio Norte | BOQUEIRÃO DO PIAUÍ | RESERVATÓRIO | n° 24 | SEM DADOS | Localidade Olho D'Água - Principal 03 | ATIVO | 4. COND. N.I. | N.A. | SEM DADOS | 10 | -4.5937 | -42.069 | RURAL | SEM DADOS | SEM DADOS
1873 | 1. Litorânea + Meio Norte | BOQUEIRÃO DO PIAUÍ | RESERVATÓRIO | n° 29 | SEM DADOS | Assentamento Monte Belo | ATIVO | 4. COND. N.I. | N.A. | SEM DADOS | 10 | -4.5424 | -42.0497 | RURAL | SEM DADOS | SEM DADOS
1874 | 1. Litorânea + Meio Norte | BOQUEIRÃO DO PIAUÍ | RESERVATÓRIO | n° 31 | SEM DADOS | Localidade Criolí | ATIVO | 4. COND. N.I. | N.A. | SEM DADOS | 5 | -4.4786 | -42.064 | RURAL | SEM DADOS | SEM DADOS
1875 | 1. Litorânea + Meio Norte | BOQUEIRÃO DO PIAUÍ | RESERVATÓRIO | n° 32 | SEM DADOS | Localidade Barro | ATIVO | 4. COND. N.I. | N.A. | SEM DADOS | 5 | -4.4967 | -42.0684 | RURAL | SEM DADOS | SEM DADOS
1876 | 1. Litorânea + Meio Norte | BOQUEIRÃO DO PIAUÍ | RESERVATÓRIO | n° 33 | SEM DADOS | Localidade Dez de Janeiro | ATIVO | 4. COND. N.I. | N.A. | SEM DADOS | 5 | -4.5012 | -42.1211 | RURAL | SEM DADOS | SEM DADOS
1877 | 1. Litorânea + Meio Norte | BOQUEIRÃO DO PIAUÍ | RESERVATÓRIO | n° 35 | SEM DADOS | Localidade Dez de Janeiro | ATIVO | 4. COND. N.I. | N.A. | SEM DADOS | 5 | -4.5031 | -42.135 | RURAL | SEM DADOS | SEM DADOS
1878 | 1. Litorânea + Meio Norte | BOQUEIRÃO DO PIAUÍ | RESERVATÓRIO | n° 36 | SEM DADOS | Localidade Dez de Janeiro | ATIVO | 4. COND. N.I. | N.A. | SEM DADOS | 3 | -4.5004 | -42.1357 | RURAL | SEM DADOS | SEM DADOS
1879 | 1. Litorânea + Meio Norte | BOQUEIRÃO DO PIAUÍ | RESERVATÓRIO | n° 37 | SEM DADOS | Localidade Mundo Novo | ATIVO | 4. COND. N.I. | N.A. | SEM DADOS | 3 | -4.4545 | -42.0649 | RURAL | SEM DADOS | SEM DADOS
1880 | 1. Litorânea + Meio Norte | BOQUEIRÃO DO PIAUÍ | RESERVATÓRIO | n° 38 | SEM DADOS | Localidade Cabeceiras | ATIVO | 4. COND. N.I. | N.A. | SEM DADOS | 5 | -4.4455 | -42.0888 | RURAL | SEM DADOS | SEM DADOS
1881 | 1. Litorânea + Meio Norte | BOQUEIRÃO DO PIAUÍ | RESERVATÓRIO | n° 39 | SEM DADOS | Localidade Vereda | ATIVO | 4. COND. N.I. | N.A. | SEM DADOS | 3 | -4.4521 | -42.1107 | RURAL | SEM DADOS | SEM DADOS
1882 | 1. Litorânea + Meio Norte | BOQUEIRÃO DO PIAUÍ | RESERVATÓRIO | n° 40 | SEM DADOS | Localidade Chapada do Meio (próximo a igreja) | ATIVO | 4. COND. N.I. | N.A. | SEM DADOS | 1 | -4.4721 | -42.1269 | RURAL | SEM DADOS | SEM DADOS
1883 | 1. Litorânea + Meio Norte | BOQUEIRÃO DO PIAUÍ | RESERVATÓRIO | n° 41 | SEM DADOS | Localidade Chapada do Meio | ATIVO | 4. COND. N.I. | N.A. | SEM DADOS | 5 | -4.4692 | -42.1226 | RURAL | SEM DADOS | SEM DADOS
1884 | 1. Litorânea + Meio Norte | BOQUEIRÃO DO PIAUÍ | RESERVATÓRIO | n° 42 | SEM DADOS | Localidade Contente | ATIVO | 4. COND. N.I. | N.A. | SEM DADOS | 5 | -4.4964 | -42.1889 | RURAL | SEM DADOS | SEM DADOS
1885 | 1. Litorânea + Meio Norte | BOQUEIRÃO DO PIAUÍ | RESERVATÓRIO | n° 43 | SEM DADOS | Localidade Floresta (próximo á igreja) | ATIVO | 4. COND. N.I. | N.A. | SEM DADOS | 5 | -4.5406 | -42.1909 | RURAL | SEM DADOS | SEM DADOS
1886 | 1. Litorânea + Meio Norte | BOQUEIRÃO DO PIAUÍ | RESERVATÓRIO | n° 44 | SEM DADOS | Localidade Floresta (Santana) | ATIVO | 4. COND. N.I. | N.A. | SEM DADOS | 3 | -4.5485 | -42.1963 | RURAL | SEM DADOS | SEM DADOS
1887 | 1. Litorânea + Meio Norte | BOQUEIRÃO DO PIAUÍ | RESERVATÓRIO | n° 45 | SEM DADOS | Localidade Teixeira | ATIVO | 4. COND. N.I. | N.A. | SEM DADOS | 5 | -4.5113 | -42.1682 | RURAL | SEM DADOS | SEM DADOS
1888 | 1. Litorânea + Meio Norte | BRASILEIRA | POÇO | POÇO 01 | LEÃO R20-A POT. 9 HP | Rua Pedro Nelson | SEM DADOS | 4. COND. N.I. | 8.3333 | SEM DADOS | N.A. | SEM DADOS | SEM DADOS | URBANA | Verificar localização exata da unidade | SEM DADOS
1889 | 1. Litorânea + Meio Norte | BRASILEIRA | POÇO | POÇO 02 | EBARA BHS 412-3 POT. 4,5 HP | Avenida João Siqueira | SEM DADOS | 4. COND. N.I. | 3.5556 | SEM DADOS | N.A. | SEM DADOS | SEM DADOS | URBANA | Verificar localização exata da unidade | SEM DADOS
1890 | 1. Litorânea + Meio Norte | BRASILEIRA | POÇO | POÇO 03 | EBARA BHS 511-6 | Avenida Sete Cidades | SEM DADOS | 4. COND. N.I. | 7.7778 | SEM DADOS | N.A. | -4.1311 | -41.7775 | URBANA | SEM DADOS | SEM DADOS
1891 | 1. Litorânea + Meio Norte | BRASILEIRA | POÇO | POÇO 04 | HR5 PA 12 POT. 3 HP | Residencial Mão Santa | SEM DADOS | 4. COND. N.I. | 1.6667 | SEM DADOS | N.A. | -4.1418 | -41.7845 | URBANA | SEM DADOS | SEM DADOS
1892 | 1. Litorânea + Meio Norte | BRASILEIRA | POÇO | POÇO 05 | EBARA BHS 412-6 | Rua Horacio de Sousa | SEM DADOS | 4. COND. N.I. | 5 | SEM DADOS | N.A. | -4.1293 | -41.7836 | URBANA | SEM DADOS | SEM DADOS
1893 | 1. Litorânea + Meio Norte | BRASILEIRA | RESERVATÓRIO | RESERVATÓRIO ELEVADO | SEM DADOS | Residencial Mão Santa | ATIVO | 4. COND. N.I. | N.A. | SEM DADOS | 20 | -4.1418 | -41.7845 | RURAL | SEM DADOS | SEM DADOS
1894 | 1. Litorânea + Meio Norte | BRASILEIRA | RESERVATÓRIO | RESERVATÓRIO ELEVADO | SEM DADOS | Rua Antero Mendes | INATIVO | 4. COND. N.I. | N.A. | SEM DADOS | 50 | -4.1329 | -41.783 | URBANA | SEM DADOS | SEM DADOS
1895 | 1. Litorânea + Meio Norte | BRASILEIRA | RESERVATÓRIO | RESERVATÓRIO ELEVADO | SEM DADOS | Rua Antero Mendes | ATIVO | 4. COND. N.I. | N.A. | SEM DADOS | 150 | -4.1329 | -41.783 | URBANA | SEM DADOS | SEM DADOS
1896 | 1. Litorânea + Meio Norte | BRASILEIRA | POÇO | POÇO 1 | SEM DADOS | LOCALIDADE IÚS | ATIVO | 1. BOA | SEM DADOS | SEM DADOS | N.A. | SEM DADOS | SEM DADOS | RURAL | SEM DADOS | SEM DADOS
1897 | 1. Litorânea + Meio Norte | BRASILEIRA | RESERVATÓRIO | CAIXA D'ÁGUA | SEM DADOS | LOCALIDADE IÚS | ATIVO | 1. BOA | N.A. | SEM DADOS | 5 | SEM DADOS | SEM DADOS | RURAL | SEM DADOS | SEM DADOS
1898 | 1. Litorânea + Meio Norte | BRASILEIRA | POÇO | POÇO 2 | SEM DADOS | LOCALIDADE PAU D'ARCO | ATIVO | 1. BOA | SEM DADOS | SEM DADOS | N.A. | SEM DADOS | SEM DADOS | RURAL | SEM DADOS | SEM DADOS
1899 | 1. Litorânea + Meio Norte | BRASILEIRA | RESERVATÓRIO | CAIXA D'ÁGUA | SEM DADOS | LOCALIDADE PAU D'ARCO | ATIVO | 1. BOA | N.A. | SEM DADOS | 5 | SEM DADOS | SEM DADOS | RURAL | SEM DADOS | SEM DADOS
1900 | 1. Litorânea + Meio Norte | BRASILEIRA | POÇO | POÇO 3 | SEM DADOS | LOCALIDADE SANTO AMARO | ATIVO | 1. BOA | SEM DADOS | SEM DADOS | N.A. | SEM DADOS | SEM DADOS | RURAL | SEM DADOS | SEM DADOS
1901 | 1. Litorânea + Meio Norte | BRASILEIRA | RESERVATÓRIO | CAIXA D'ÁGUA | SEM DADOS | LOCALIDADE SANTO AMARO | ATIVO | 1. BOA | N.A. | SEM DADOS | 5 | SEM DADOS | SEM DADOS | RURAL | SEM DADOS | SEM DADOS
1902 | 1. Litorânea + Meio Norte | BRASILEIRA | POÇO | POÇO 4 | SEM DADOS | LOCALIDADE ÁGUA DA ABELHA | ATIVO | 1. BOA | SEM DADOS | SEM DADOS | N.A. | SEM DADOS | SEM DADOS | RURAL | SEM DADOS | SEM DADOS
1903 | 1. Litorânea + Meio Norte | BRASILEIRA | RESERVATÓRIO | CAIXA D'ÁGUA | SEM DADOS | LOCALIDADE ÁGUA DA ABELHA | ATIVO | 1. BOA | N.A. | SEM DADOS | 5 | SEM DADOS | SEM DADOS | RURAL | SEM DADOS | SEM DADOS
1904 | 1. Litorânea + Meio Norte | BRASILEIRA | POÇO | POÇO 5 | SEM DADOS | LOCALIDADE ANGELIM | ATIVO | 1. BOA | SEM DADOS | SEM DADOS | N.A. | SEM DADOS | SEM DADOS | RURAL | SEM DADOS | SEM DADOS
1905 | 1. Litorânea + Meio Norte | BRASILEIRA | RESERVATÓRIO | CAIXA D'ÁGUA | SEM DADOS | LOCALIDADE ANGELIM | ATIVO | 1. BOA | N.A. | SEM DADOS | 5 | SEM DADOS | SEM DADOS | RURAL | SEM DADOS | SEM DADOS
1906 | 1. Litorânea + Meio Norte | BRASILEIRA | POÇO | POÇO 6 | SEM DADOS | LOCALIDADE ANGICO BRANCO | INATIVO | 4. COND. N.I. | SEM DADOS | SEM DADOS | N.A. | SEM DADOS | SEM DADOS | RURAL | SEM DADOS | Obsoleto - Construção de Outros Ativos que o Substituíram
1907 | 1. Litorânea + Meio Norte | BRASILEIRA | RESERVATÓRIO | CAIXA D'ÁGUA | SEM DADOS | LOCALIDADE ANGICO BRANCO | INATIVO | 4. COND. N.I. | N.A. | SEM DADOS | 5 | SEM DADOS | SEM DADOS | RURAL | SEM DADOS | Obsoleto - Construção de Outros Ativos que o Substituíram
1908 | 1. Litorânea + Meio Norte | BRASILEIRA | POÇO | POÇO 7 | SEM DADOS | LOCALIDADE ARATICUM | ATIVO | 1. BOA | SEM DADOS | SEM DADOS | N.A. | SEM DADOS | SEM DADOS | RURAL | SEM DADOS | SEM DADOS
1909 | 1. Litorânea + Meio Norte | BRASILEIRA | RESERVATÓRIO | CAIXA D'ÁGUA | SEM DADOS | LOCALIDADE ARATICUM | ATIVO | 1. BOA | N.A. | SEM DADOS | 3 | SEM DADOS | SEM DADOS | RURAL | SEM DADOS | SEM DADOS
1910 | 1. Litorânea + Meio Norte | BRASILEIRA | POÇO | POÇO 8 | SEM DADOS | LOCALIDADE ARATICUM | ATIVO | 1. BOA | SEM DADOS | SEM DADOS | N.A. | SEM DADOS | SEM DADOS | RURAL | SEM DADOS | SEM DADOS
1911 | 1. Litorânea + Meio Norte | BRASILEIRA | RESERVATÓRIO | CAIXA D'ÁGUA | SEM DADOS | LOCALIDADE ARATICUM | ATIVO | 1. BOA | N.A. | SEM DADOS | 5 | SEM DADOS | SEM DADOS | RURAL | SEM DADOS | SEM DADOS
1912 | 1. Litorânea + Meio Norte | BRASILEIRA | POÇO | POÇO 9 | SEM DADOS | LOCALIDADE CACHOEIRA | ATIVO | 1. BOA | SEM DADOS | SEM DADOS | N.A. | SEM DADOS | SEM DADOS | RURAL | SEM DADOS | SEM DADOS
1913 | 1. Litorânea + Meio Norte | BRASILEIRA | RESERVATÓRIO | CAIXA D'ÁGUA | SEM DADOS | LOCALIDADE CACHOEIRA | ATIVO | 1. BOA | N.A. | SEM DADOS | 10 | SEM DADOS | SEM DADOS | RURAL | SEM DADOS | SEM DADOS
1914 | 1. Litorânea + Meio Norte | BRASILEIRA | POÇO | POÇO 10 | SEM DADOS | LOCALIDADE CHAPADINHA | ATIVO | 1. BOA | SEM DADOS | SEM DADOS | N.A. | SEM DADOS | SEM DADOS | RURAL | SEM DADOS | SEM DADOS
1915 | 1. Litorânea + Meio Norte | BRASILEIRA | RESERVATÓRIO | CAIXA D'ÁGUA | SEM DADOS | LOCALIDADE CHAPADINHA | ATIVO | 1. BOA | N.A. | SEM DADOS | 5 | SEM DADOS | SEM DADOS | RURAL | SEM DADOS | SEM DADOS
1916 | 1. Litorânea + Meio Norte | BRASILEIRA | POÇO | POÇO 11 | SEM DADOS | LOCALIDADE CONCEIÇÃO DE BAIXO | ATIVO | 1. BOA | SEM DADOS | SEM DADOS | N.A. | SEM DADOS | SEM DADOS | RURAL | SEM DADOS | SEM DADOS
1917 | 1. Litorânea + Meio Norte | BRASILEIRA | RESERVATÓRIO | CAIXA D'ÁGUA | SEM DADOS | LOCALIDADE CONCEIÇÃO DE BAIXO | ATIVO | 1. BOA | N.A. | SEM DADOS | 2 | SEM DADOS | SEM DADOS | RURAL | SEM DADOS | SEM DADOS
1918 | 1. Litorânea + Meio Norte | BRASILEIRA | POÇO | POÇO 12 | SEM DADOS | LOCALIDADE CORRENTEZA | ATIVO | 1. BOA | SEM DADOS | SEM DADOS | N.A. | SEM DADOS | SEM DADOS | RURAL | SEM DADOS | SEM DADOS
1919 | 1. Litorânea + Meio Norte | BRASILEIRA | RESERVATÓRIO | CAIXA D'ÁGUA | SEM DADOS | LOCALIDADE CORRENTEZA | ATIVO | 1. BOA | N.A. | SEM DADOS | 5 | SEM DADOS | SEM DADOS | RURAL | SEM DADOS | SEM DADOS
1920 | 1. Litorânea + Meio Norte | BRASILEIRA | POÇO | POÇO 13 | SEM DADOS | LOCALIDADE DATA VEADOS | ATIVO | 1. BOA | SEM DADOS | SEM DADOS | N.A. | SEM DADOS | SEM DADOS | RURAL | SEM DADOS | SEM DADOS
1921 | 1. Litorânea + Meio Norte | BRASILEIRA | RESERVATÓRIO | CAIXA D'ÁGUA | SEM DADOS | LOCALIDADE DATA VEADOS | ATIVO | 1. BOA | N.A. | SEM DADOS | 5 | SEM DADOS | SEM DADOS | RURAL | SEM DADOS | SEM DADOS
1922 | 1. Litorânea + Meio Norte | BRASILEIRA | POÇO | POÇO 14 | SEM DADOS | LOCALIDADE DATA VEADOS | ATIVO | 1. BOA | SEM DADOS | SEM DADOS | N.A. | SEM DADOS | SEM DADOS | RURAL | SEM DADOS | SEM DADOS
1923 | 1. Litorânea + Meio Norte | BRASILEIRA | RESERVATÓRIO | CAIXA D'ÁGUA | SEM DADOS | LOCALIDADE DATA VEADOS | ATIVO | 1. BOA | N.A. | SEM DADOS | 10 | SEM DADOS | SEM DADOS | RURAL | SEM DADOS | SEM DADOS
1924 | 1. Litorânea + Meio Norte | BRASILEIRA | POÇO | POÇO 15 | SEM DADOS | LOCALIDADE DATA VEADOS | INATIVO | 4. COND. N.I. | SEM DADOS | SEM DADOS | N.A. | SEM DADOS | SEM DADOS | RURAL | SEM DADOS | Obsoleto - Construção de Outros Ativos que o Substituíram
1925 | 1. Litorânea + Meio Norte | BRASILEIRA | RESERVATÓRIO | CAIXA D'ÁGUA | SEM DADOS | LOCALIDADE DATA VEADOS | INATIVO | 4. COND. N.I. | N.A. | SEM DADOS | 5 | SEM DADOS | SEM DADOS | RURAL | SEM DADOS | Obsoleto - Construção de Outros Ativos que o Substituíram
1926 | 1. Litorânea + Meio Norte | BRASILEIRA | POÇO | POÇO 16 | SEM DADOS | LOCALIDADE DATA VEADOS | ATIVO | 1. BOA | SEM DADOS | SEM DADOS | N.A. | SEM DADOS | SEM DADOS | RURAL | SEM DADOS | SEM DADOS
1927 | 1. Litorânea + Meio Norte | BRASILEIRA | RESERVATÓRIO | CAIXA D'ÁGUA | SEM DADOS | LOCALIDADE DATA VEADOS | ATIVO | 1. BOA | N.A. | SEM DADOS | 5 | SEM DADOS | SEM DADOS | RURAL | SEM DADOS | SEM DADOS
1928 | 1. Litorânea + Meio Norte | BRASILEIRA | POÇO | POÇO 17 | SEM DADOS | LOCALIDADE GADO BRAVO | ATIVO | 1. BOA | SEM DADOS | SEM DADOS | N.A. | SEM DADOS | SEM DADOS | RURAL | SEM DADOS | SEM DADOS
1929 | 1. Litorânea + Meio Norte | BRASILEIRA | RESERVATÓRIO | CAIXA D'ÁGUA | SEM DADOS | LOCALIDADE GADO BRAVO | ATIVO | 1. BOA | N.A. | SEM DADOS | 5 | SEM DADOS | SEM DADOS | RURAL | SEM DADOS | SEM DADOS
1930 | 1. Litorânea + Meio Norte | BRASILEIRA | POÇO | POÇO 18 | SEM DADOS | LOCALIDADE GADO BRAVO | INATIVO | 4. COND. N.I. | SEM DADOS | SEM DADOS | N.A. | SEM DADOS | SEM DADOS | RURAL | SEM DADOS | Obsoleto - Construção de Outros Ativos que o Substituíram
1931 | 1. Litorânea + Meio Norte | BRASILEIRA | RESERVATÓRIO | CAIXA D'ÁGUA | SEM DADOS | LOCALIDADE GADO BRAVO | INATIVO | 4. COND. N.I. | N.A. | SEM DADOS | 5 | SEM DADOS | SEM DADOS | RURAL | SEM DADOS | Obsoleto - Construção de Outros Ativos que o Substituíram
1932 | 1. Litorânea + Meio Norte | BRASILEIRA | POÇO | POÇO 19 | SEM DADOS | LOCALIDADE LAMA PRETA | ATIVO | 1. BOA | SEM DADOS | SEM DADOS | N.A. | SEM DADOS | SEM DADOS | RURAL | SEM DADOS | SEM DADOS
1933 | 1. Litorânea + Meio Norte | BRASILEIRA | RESERVATÓRIO | CAIXA D'ÁGUA | SEM DADOS | LOCALIDADE LAMA PRETA | ATIVO | 1. BOA | N.A. | SEM DADOS | 5 | SEM DADOS | SEM DADOS | RURAL | SEM DADOS | SEM DADOS
1934 | 1. Litorânea + Meio Norte | BRASILEIRA | POÇO | POÇO 20 | SEM DADOS | LOCALIDADE LAMA PRETA | ATIVO | 1. BOA | SEM DADOS | SEM DADOS | N.A. | SEM DADOS | SEM DADOS | RURAL | SEM DADOS | SEM DADOS
1935 | 1. Litorânea + Meio Norte | BRASILEIRA | RESERVATÓRIO | CAIXA D'ÁGUA | SEM DADOS | LOCALIDADE LAMA PRETA | ATIVO | 1. BOA | N.A. | SEM DADOS | 5 | SEM DADOS | SEM DADOS | RURAL | SEM DADOS | SEM DADOS
1936 | 1. Litorânea + Meio Norte | BRASILEIRA | POÇO | POÇO 21 | SEM DADOS | LOCALIDADE MALHADA | ATIVO | 1. BOA | SEM DADOS | SEM DADOS | N.A. | SEM DADOS | SEM DADOS | RURAL | SEM DADOS | SEM DADOS
1937 | 1. Litorânea + Meio Norte | BRASILEIRA | RESERVATÓRIO | CAIXA D'ÁGUA | SEM DADOS | LOCALIDADE MALHADA | ATIVO | 1. BOA | N.A. | SEM DADOS | 5 | SEM DADOS | SEM DADOS | RURAL | SEM DADOS | SEM DADOS
1938 | 1. Litorânea + Meio Norte | BRASILEIRA | POÇO | POÇO 22 | SEM DADOS | LOCALIDADE MATA DO LIMA | ATIVO | 1. BOA | SEM DADOS | SEM DADOS | N.A. | SEM DADOS | SEM DADOS | RURAL | SEM DADOS | SEM DADOS
1939 | 1. Litorânea + Meio Norte | BRASILEIRA | RESERVATÓRIO | CAIXA D'ÁGUA | SEM DADOS | LOCALIDADE MATA DO LIMA | ATIVO | 1. BOA | N.A. | SEM DADOS | 5 | SEM DADOS | SEM DADOS | RURAL | SEM DADOS | SEM DADOS
1940 | 1. Litorânea + Meio Norte | BRASILEIRA | POÇO | POÇO 23 | SEM DADOS | LOCALIDADE MATA DO LIMA | ATIVO | 1. BOA | SEM DADOS | SEM DADOS | N.A. | SEM DADOS | SEM DADOS | RURAL | SEM DADOS | SEM DADOS
1941 | 1. Litorânea + Meio Norte | BRASILEIRA | RESERVATÓRIO | CAIXA D'ÁGUA | SEM DADOS | LOCALIDADE MATA DO LIMA | ATIVO | 1. BOA | N.A. | SEM DADOS | 5 | SEM DADOS | SEM DADOS | RURAL | SEM DADOS | SEM DADOS
1942 | 1. Litorânea + Meio Norte | BRASILEIRA | POÇO | POÇO 24 | SEM DADOS | LOCALIDADE MOCAMBINHO | ATIVO | 1. BOA | SEM DADOS | SEM DADOS | N.A. | SEM DADOS | SEM DADOS | RURAL | SEM DADOS | SEM DADOS
1943 | 1. Litorânea + Meio Norte | BRASILEIRA | RESERVATÓRIO | CAIXA D'ÁGUA | SEM DADOS | LOCALIDADE MOCAMBINHO | ATIVO | 1. BOA | N.A. | SEM DADOS | 5 | SEM DADOS | SEM DADOS | RURAL | SEM DADOS | SEM DADOS
1944 | 1. Litorânea + Meio Norte | BRASILEIRA | POÇO | POÇO 25 | SEM DADOS | LOCALIDADE OITICICA | ATIVO | 1. BOA | SEM DADOS | SEM DADOS | N.A. | SEM DADOS | SEM DADOS | RURAL | SEM DADOS | SEM DADOS
1945 | 1. Litorânea + Meio Norte | BRASILEIRA | RESERVATÓRIO | CAIXA D'ÁGUA | SEM DADOS | LOCALIDADE OITICICA | ATIVO | 1. BOA | N.A. | SEM DADOS | 5 | SEM DADOS | SEM DADOS | RURAL | SEM DADOS | SEM DADOS
1946 | 1. Litorânea + Meio Norte | BRASILEIRA | POÇO | POÇO 26 | SEM DADOS | LOCALIDADE PIÇARRA | ATIVO | 1. BOA | SEM DADOS | SEM DADOS | N.A. | SEM DADOS | SEM DADOS | RURAL | SEM DADOS | SEM DADOS
1947 | 1. Litorânea + Meio Norte | BRASILEIRA | RESERVATÓRIO | CAIXA D'ÁGUA | SEM DADOS | LOCALIDADE PIÇARRA | ATIVO | 1. BOA | N.A. | SEM DADOS | 10 | SEM DADOS | SEM DADOS | RURAL | SEM DADOS | SEM DADOS
1948 | 1. Litorânea + Meio Norte | BRASILEIRA | POÇO | POÇO 27 | SEM DADOS | LOCALIDADE PIÇARRA | ATIVO | 1. BOA | SEM DADOS | SEM DADOS | N.A. | SEM DADOS | SEM DADOS | RURAL | SEM DADOS | SEM DADOS
1949 | 1. Litorânea + Meio Norte | BRASILEIRA | RESERVATÓRIO | CAIXA D'ÁGUA | SEM DADOS | LOCALIDADE PIÇARRA | ATIVO | 1. BOA | N.A. | SEM DADOS | 3 | SEM DADOS | SEM DADOS | RURAL | SEM DADOS | SEM DADOS
1950 | 1. Litorânea + Meio Norte | BRASILEIRA | POÇO | POÇO 28 | SEM DADOS | LOCALIDADE PIÇARRA | ATIVO | 1. BOA | SEM DADOS | SEM DADOS | N.A. | SEM DADOS | SEM DADOS | RURAL | SEM DADOS | SEM DADOS
1951 | 1. Litorânea + Meio Norte | BRASILEIRA | RESERVATÓRIO | CAIXA D'ÁGUA | SEM DADOS | LOCALIDADE PIÇARRA | ATIVO | 1. BOA | N.A. | SEM DADOS | 5 | SEM DADOS | SEM DADOS | RURAL | SEM DADOS | SEM DADOS
1952 | 1. Litorânea + Meio Norte | BRASILEIRA | POÇO | POÇO 29 | SEM DADOS | LOCALIDADE SACO DOS POLIDÓRIOS | ATIVO | 1. BOA | SEM DADOS | SEM DADOS | N.A. | SEM DADOS | SEM DADOS | RURAL | SEM DADOS | SEM DADOS
1953 | 1. Litorânea + Meio Norte | BRASILEIRA | RESERVATÓRIO | CAIXA D'ÁGUA | SEM DADOS | LOCALIDADE SACO DOS POLIDÓRIOS | ATIVO | 1. BOA | N.A. | SEM DADOS | 15 | SEM DADOS | SEM DADOS | RURAL | SEM DADOS | SEM DADOS
1954 | 1. Litorânea + Meio Norte | BRASILEIRA | POÇO | POÇO 30 | SEM DADOS | LOCALIDADE SACO DOS POLIDÓRIOS | ATIVO | 1. BOA | SEM DADOS | SEM DADOS | N.A. | SEM DADOS | SEM DADOS | RURAL | SEM DADOS | SEM DADOS
1955 | 1. Litorânea + Meio Norte | BRASILEIRA | RESERVATÓRIO | CAIXA D'ÁGUA | SEM DADOS | LOCALIDADE SACO DOS POLIDÓRIOS | ATIVO | 1. BOA | N.A. | SEM DADOS | 5 | SEM DADOS | SEM DADOS | RURAL | SEM DADOS | SEM DADOS
1956 | 1. Litorânea + Meio Norte | BRASILEIRA | POÇO | POÇO 31 | SEM DADOS | LOCALIDADE SACO DOS POLIDÓRIOS | ATIVO | 1. BOA | SEM DADOS | SEM DADOS | N.A. | SEM DADOS | SEM DADOS | RURAL | SEM DADOS | SEM DADOS
1957 | 1. Litorânea + Meio Norte | BRASILEIRA | RESERVATÓRIO | CAIXA D'ÁGUA | SEM DADOS | LOCALIDADE SACO DOS POLIDÓRIOS | ATIVO | 1. BOA | N.A. | SEM DADOS | 5 | SEM DADOS | SEM DADOS | RURAL | SEM DADOS | SEM DADOS
1958 | 1. Litorânea + Meio Norte | BRASILEIRA | POÇO | POÇO 32 | SEM DADOS | LOCALIDADE SALINAS | ATIVO | 1. BOA | SEM DADOS | SEM DADOS | N.A. | SEM DADOS | SEM DADOS | RURAL | SEM DADOS | SEM DADOS
1959 | 1. Litorânea + Meio Norte | BRASILEIRA | RESERVATÓRIO | CAIXA D'ÁGUA | SEM DADOS | LOCALIDADE SALINAS | ATIVO | 1. BOA | N.A. | SEM DADOS | 3 | SEM DADOS | SEM DADOS | RURAL | SEM DADOS | SEM DADOS
1960 | 1. Litorânea + Meio Norte | BRASILEIRA | POÇO | POÇO 33 | SEM DADOS | LOCALIDADE ANGICO BRANCO | ATIVO | 1. BOA | SEM DADOS | SEM DADOS | N.A. | SEM DADOS | SEM DADOS | RURAL | SEM DADOS | SEM DADOS
1961 | 1. Litorânea + Meio Norte | BRASILEIRA | RESERVATÓRIO | CAIXA D'ÁGUA | SEM DADOS | LOCALIDADE ANGICO BRANCO | ATIVO | 1. BOA | N.A. | SEM DADOS | 5 | SEM DADOS | SEM DADOS | RURAL | SEM DADOS | SEM DADOS
1962 | 1. Litorânea + Meio Norte | BRASILEIRA | POÇO | POÇO 34 | SEM DADOS | LOCALIDADE INGAZEIRA | ATIVO | 1. BOA | SEM DADOS | SEM DADOS | N.A. | SEM DADOS | SEM DADOS | RURAL | SEM DADOS | SEM DADOS
1963 | 1. Litorânea + Meio Norte | BRASILEIRA | RESERVATÓRIO | CAIXA D'ÁGUA | SEM DADOS | LOCALIDADE INGAZEIRA | ATIVO | 1. BOA | N.A. | SEM DADOS | 5 | SEM DADOS | SEM DADOS | RURAL | SEM DADOS | SEM DADOS
1964 | 1. Litorânea + Meio Norte | BRASILEIRA | POÇO | POÇO 35 | SEM DADOS | LOCALIDADE PITOMBEIRA | ATIVO | 1. BOA | SEM DADOS | SEM DADOS | N.A. | SEM DADOS | SEM DADOS | RURAL | SEM DADOS | SEM DADOS
1965 | 1. Litorânea + Meio Norte | BRASILEIRA | RESERVATÓRIO | CAIXA D'ÁGUA | SEM DADOS | LOCALIDADE PITOMBEIRA | ATIVO | 1. BOA | N.A. | SEM DADOS | 10 | SEM DADOS | SEM DADOS | RURAL | SEM DADOS | SEM DADOS
1966 | 1. Litorânea + Meio Norte | BRASILEIRA | POÇO | POÇO 36 | SEM DADOS | LOCALIDADE BAIXA D'ÁGUA | ATIVO | 1. BOA | SEM DADOS | SEM DADOS | N.A. | SEM DADOS | SEM DADOS | RURAL | SEM DADOS | SEM DADOS
1967 | 1. Litorânea + Meio Norte | BRASILEIRA | RESERVATÓRIO | CAIXA D'ÁGUA | SEM DADOS | LOCALIDADE BAIXA D'ÁGUA | ATIVO | 1. BOA | N.A. | SEM DADOS | 5 | SEM DADOS | SEM DADOS | RURAL | SEM DADOS | SEM DADOS
1968 | 1. Litorânea + Meio Norte | BRASILEIRA | POÇO | POÇO 37 | SEM DADOS | LOCALIDADE VEREDA | ATIVO | 1. BOA | SEM DADOS | SEM DADOS | N.A. | SEM DADOS | SEM DADOS | RURAL | SEM DADOS | SEM DADOS
1969 | 1. Litorânea + Meio Norte | BRASILEIRA | RESERVATÓRIO | CAIXA D'ÁGUA | SEM DADOS | LOCALIDADE VEREDA | ATIVO | 1. BOA | N.A. | SEM DADOS | 5 | SEM DADOS | SEM DADOS | RURAL | SEM DADOS | SEM DADOS
1970 | 1. Litorânea + Meio Norte | BRASILEIRA | POÇO | POÇO 38 | SEM DADOS | COMUNIDADE SÃO LUÍS | ATIVO | 1. BOA | SEM DADOS | SEM DADOS | N.A. | SEM DADOS | SEM DADOS | RURAL | SEM DADOS | SEM DADOS
1971 | 1. Litorânea + Meio Norte | BRASILEIRA | RESERVATÓRIO | CAIXA D'ÁGUA | SEM DADOS | COMUNIDADE SÃO LUÍS | ATIVO | 1. BOA | N.A. | SEM DADOS | 5 | SEM DADOS | SEM DADOS | RURAL | SEM DADOS | SEM DADOS
1972 | 1. Litorânea + Meio Norte | BRASILEIRA | POÇO | POÇO 39 | SEM DADOS | LOCALIDADE RECANTO DA PALMEIRA | ATIVO | 1. BOA | SEM DADOS | SEM DADOS | N.A. | SEM DADOS | SEM DADOS | RURAL | SEM DADOS | SEM DADOS
1973 | 1. Litorânea + Meio Norte | BRASILEIRA | RESERVATÓRIO | CAIXA D'ÁGUA | SEM DADOS | LOCALIDADE RECANTO DA PALMEIRA | ATIVO | 1. BOA | N.A. | SEM DADOS | 5 | SEM DADOS | SEM DADOS | RURAL | SEM DADOS | SEM DADOS
1974 | 1. Litorânea + Meio Norte | BRASILEIRA | POÇO | POÇO 40 | SEM DADOS | LOCALIDADE CHAPADA GRANDE | ATIVO | 1. BOA | SEM DADOS | SEM DADOS | N.A. | SEM DADOS | SEM DADOS | RURAL | SEM DADOS | SEM DADOS
1975 | 1. Litorânea + Meio Norte | BRASILEIRA | RESERVATÓRIO | CAIXA D'ÁGUA | SEM DADOS | LOCALIDADE CHAPADA GRANDE | ATIVO | 1. BOA | N.A. | SEM DADOS | 5 | SEM DADOS | SEM DADOS | RURAL | SEM DADOS | SEM DADOS
1976 | 1. Litorânea + Meio Norte | BRASILEIRA | POÇO | POÇO 41 | SEM DADOS | COMUNIDADE CARNAÚBA AMARELA | ATIVO | 1. BOA | SEM DADOS | SEM DADOS | N.A. | SEM DADOS | SEM DADOS | RURAL | SEM DADOS | SEM DADOS
1977 | 1. Litorânea + Meio Norte | BRASILEIRA | RESERVATÓRIO | CAIXA D'ÁGUA | SEM DADOS | COMUNIDADE CARNAÚBA AMARELA | ATIVO | 1. BOA | N.A. | SEM DADOS | 5 | SEM DADOS | SEM DADOS | RURAL | SEM DADOS | SEM DADOS
1978 | 1. Litorânea + Meio Norte | BRASILEIRA | POÇO | POÇO 42 | SEM DADOS | LOCALIDADE ÁGUA DA ABELHA 2 | ATIVO | 1. BOA | SEM DADOS | SEM DADOS | N.A. | SEM DADOS | SEM DADOS | RURAL | SEM DADOS | SEM DADOS
1979 | 1. Litorânea + Meio Norte | BRASILEIRA | RESERVATÓRIO | CAIXA D'ÁGUA | SEM DADOS | LOCALIDADE ÁGUA DA ABELHA 2 | ATIVO | 1. BOA | N.A. | SEM DADOS | 5 | SEM DADOS | SEM DADOS | RURAL | SEM DADOS | SEM DADOS
1980 | 1. Litorânea + Meio Norte | BRASILEIRA | POÇO | POÇO 43 | SEM DADOS | COMUNIDADE BARROCA VERMELHA | ATIVO | 1. BOA | SEM DADOS | SEM DADOS | N.A. | SEM DADOS | SEM DADOS | RURAL | SEM DADOS | SEM DADOS
1981 | 1. Litorânea + Meio Norte | BRASILEIRA | RESERVATÓRIO | CAIXA D'ÁGUA | SEM DADOS | COMUNIDADE BARROCA VERMELHA | ATIVO | 1. BOA | N.A. | SEM DADOS | 5 | SEM DADOS | SEM DADOS | RURAL | SEM DADOS | SEM DADOS
1982 | 3. Cerrado | BREJO DO PIAUÍ | POÇO | POÇO - 01 | LEÃO R20-04 | RUA OZEIAS ALVESCAVALCANTE | SEM DADOS | 4. COND. N.I. | 6.6667 | 4.5 | N.A. | -8.2086 | -42.8349 | URBANA | SEM DADOS | SEM DADOS
1983 | 3. Cerrado | BREJO DO PIAUÍ | POÇO | POÇO - 04 | EBARA 512-6 | ALTO DO BELA VISTA | SEM DADOS | 4. COND. N.I. | 9.4444 | 9 | N.A. | -7.6009 | -43.0365 | URBANA | SEM DADOS | SEM DADOS
1984 | 3. Cerrado | BREJO DO PIAUí | RESERVATÓRIO | RESERVATÓRIO ELEVADO | SEM DADOS | RUA PROJETA BAIRRO ALTO BELA VISTA | ATIVO | 4. COND. N.I. | N.A. | SEM DADOS | SEM DADOS | SEM DADOS | SEM DADOS | URBANA | Endereço não encontrado no Google Maps | SEM DADOS
1985 | 3. Cerrado | BREJO DO PIAUí | POÇO | Poço 1 | SEM DADOS | Serra Curta I | ATIVO | 1. BOA | 1.4 | SEM DADOS | N.A. | SEM DADOS | SEM DADOS | RURAL | SEM DADOS | SEM DADOS
1986 | 3. Cerrado | BREJO DO PIAUí | POÇO | Poço 2 | SEM DADOS | Serra Curta II | ATIVO | 1. BOA | 1.4 | SEM DADOS | N.A. | SEM DADOS | SEM DADOS | RURAL | SEM DADOS | SEM DADOS
1987 | 3. Cerrado | BREJO DO PIAUí | POÇO | Poço 3 | SEM DADOS | Ponta Dágua I | ATIVO | 1. BOA | 1.5 | SEM DADOS | N.A. | SEM DADOS | SEM DADOS | RURAL | SEM DADOS | SEM DADOS
1988 | 3. Cerrado | BREJO DO PIAUí | POÇO | Poço 4 | SEM DADOS | Ponta Dágua II | ATIVO | 1. BOA | 1.5 | SEM DADOS | N.A. | SEM DADOS | SEM DADOS | RURAL | SEM DADOS | SEM DADOS
1989 | 3. Cerrado | BREJO DO PIAUí | POÇO | Poço 5 | SEM DADOS | Regalo | ATIVO | 1. BOA | 1.7 | SEM DADOS | N.A. | SEM DADOS | SEM DADOS | RURAL | SEM DADOS | SEM DADOS
1990 | 3. Cerrado | BREJO DO PIAUí | POÇO | Poço 6 | SEM DADOS | Bom Jardim | ATIVO | 1. BOA | 1.5 | SEM DADOS | N.A. | SEM DADOS | SEM DADOS | RURAL | SEM DADOS | SEM DADOS
1991 | 3. Cerrado | BREJO DO PIAUí | POÇO | Poço 7 | SEM DADOS | Calembre | ATIVO | 1. BOA | 1.4 | SEM DADOS | N.A. | SEM DADOS | SEM DADOS | RURAL | SEM DADOS | SEM DADOS
1992 | 3. Cerrado | BREJO DO PIAUí | POÇO | Poço 8 | SEM DADOS | Água Doce | ATIVO | 1. BOA | 1.8 | SEM DADOS | N.A. | SEM DADOS | SEM DADOS | RURAL | SEM DADOS | SEM DADOS
1993 | 3. Cerrado | BREJO DO PIAUí | POÇO | Poço 9 | SEM DADOS | Lagoa do Velho | ATIVO | 1. BOA | 1.5 | SEM DADOS | N.A. | SEM DADOS | SEM DADOS | RURAL | SEM DADOS | SEM DADOS
1994 | 3. Cerrado | BREJO DO PIAUí | POÇO | Poço 10 | SEM DADOS | Maravilha | ATIVO | 1. BOA | 1.5 | SEM DADOS | N.A. | SEM DADOS | SEM DADOS | RURAL | SEM DADOS | SEM DADOS
1995 | 3. Cerrado | BREJO DO PIAUí | POÇO | Poço 11 | SEM DADOS | Saco Grande I | ATIVO | 1. BOA | 1.5 | SEM DADOS | N.A. | SEM DADOS | SEM DADOS | RURAL | SEM DADOS | SEM DADOS
1996 | 3. Cerrado | BREJO DO PIAUí | POÇO | Poço 12 | SEM DADOS | Saco Grande II | ATIVO | 1. BOA | 1.5 | SEM DADOS | N.A. | SEM DADOS | SEM DADOS | RURAL | SEM DADOS | SEM DADOS
1997 | 3. Cerrado | BREJO DO PIAUí | POÇO | Poço 13 | SEM DADOS | São Gonçalo I | ATIVO | 1. BOA | 1.4 | SEM DADOS | N.A. | SEM DADOS | SEM DADOS | RURAL | SEM DADOS | SEM DADOS
1998 | 3. Cerrado | BREJO DO PIAUí | POÇO | Poço 14 | SEM DADOS | São Gonçalo II | ATIVO | 1. BOA | 1.4 | SEM DADOS | N.A. | SEM DADOS | SEM DADOS | RURAL | SEM DADOS | SEM DADOS
1999 | 3. Cerrado | BREJO DO PIAUí | POÇO | Poço 15 | SEM DADOS | São Gonçalo III | ATIVO | 1. BOA | 1.4 | SEM DADOS | N.A. | SEM DADOS | SEM DADOS | RURAL | SEM DADOS | SEM DADOS
2000 | 3. Cerrado | BREJO DO PIAUí | POÇO | Poço 16 | SEM DADOS | Morro dos Pausinhos | ATIVO | 1. BOA | 1.4 | SEM DADOS | N.A. | SEM DADOS | SEM DADOS | RURAL | SEM DADOS | SEM DADOS
2001 | 3. Cerrado | BREJO DO PIAUí | POÇO | Poço 17 | SEM DADOS | Assentamento São Gonçalo | ATIVO | 1. BOA | 1.5 | SEM DADOS | N.A. | SEM DADOS | SEM DADOS | RURAL | SEM DADOS | SEM DADOS
2002 | 3. Cerrado | BREJO DO PIAUí | POÇO | Poço 18 | SEM DADOS | Minador | ATIVO | 1. BOA | 1.4 | SEM DADOS | N.A. | SEM DADOS | SEM DADOS | RURAL | SEM DADOS | SEM DADOS
2003 | 3. Cerrado | BREJO DO PIAUí | POÇO | Poço 19 | SEM DADOS | Morro Comprido I | ATIVO | 1. BOA | 1.4 | SEM DADOS | N.A. | SEM DADOS | SEM DADOS | RURAL | SEM DADOS | SEM DADOS
2004 | 3. Cerrado | BREJO DO PIAUí | POÇO | Poço 20 | SEM DADOS | Morro Comprido II | ATIVO | 1. BOA | 1.4 | SEM DADOS | N.A. | SEM DADOS | SEM DADOS | RURAL | SEM DADOS | SEM DADOS
2005 | 3. Cerrado | BREJO DO PIAUí | POÇO | Poço 21 | SEM DADOS | Baixa Nova Bêta | ATIVO | 1. BOA | 1.5 | SEM DADOS | N.A. | SEM DADOS | SEM DADOS | RURAL | SEM DADOS | SEM DADOS
2006 | 3. Cerrado | BREJO DO PIAUí | POÇO | Poço 22 | SEM DADOS | Morro do Imperio | ATIVO | 1. BOA | 1.5 | SEM DADOS | N.A. | SEM DADOS | SEM DADOS | RURAL | SEM DADOS | SEM DADOS
2007 | 3. Cerrado | BREJO DO PIAUí | POÇO | Poço 23 | SEM DADOS | Tamboril da Nova Olinda | ATIVO | 1. BOA | 1.5 | SEM DADOS | N.A. | SEM DADOS | SEM DADOS | RURAL | SEM DADOS | SEM DADOS
2008 | 3. Cerrado | BREJO DO PIAUí | POÇO | Poço 24 | SEM DADOS | Cerca de Pedra | ATIVO | 2. MODERADA | 1.4 | SEM DADOS | N.A. | SEM DADOS | SEM DADOS | RURAL | SEM DADOS | Em Operação Parcial (necessita algum equipamento para operação plena)
2009 | 3. Cerrado | BREJO DO PIAUí | POÇO | Poço 25 | SEM DADOS | Morrinho I | ATIVO | 1. BOA | 1.4 | SEM DADOS | N.A. | SEM DADOS | SEM DADOS | RURAL | SEM DADOS | SEM DADOS
2010 | 3. Cerrado | BREJO DO PIAUí | POÇO | Poço 26 | SEM DADOS | Morrinho II | ATIVO | 1. BOA | 1.4 | SEM DADOS | N.A. | SEM DADOS | SEM DADOS | RURAL | SEM DADOS | SEM DADOS
2011 | 3. Cerrado | BREJO DO PIAUí | POÇO | Poço 27 | SEM DADOS | Carrapicho I | ATIVO | 1. BOA | 1.5 | SEM DADOS | N.A. | SEM DADOS | SEM DADOS | RURAL | SEM DADOS | SEM DADOS
2012 | 3. Cerrado | BREJO DO PIAUí | POÇO | Poço 28 | SEM DADOS | Carrapicho II | ATIVO | 1. BOA | 1.5 | SEM DADOS | N.A. | SEM DADOS | SEM DADOS | RURAL | SEM DADOS | SEM DADOS
2013 | 3. Cerrado | BREJO DO PIAUí | POÇO | Poço 29 | SEM DADOS | Caraibas I | ATIVO | 1. BOA | 1.6 | SEM DADOS | N.A. | SEM DADOS | SEM DADOS | RURAL | SEM DADOS | SEM DADOS
2014 | 3. Cerrado | BREJO DO PIAUí | POÇO | Poço 30 | SEM DADOS | Caraibas II | ATIVO | 1. BOA | 1.6 | SEM DADOS | N.A. | SEM DADOS | SEM DADOS | RURAL | SEM DADOS | SEM DADOS
2015 | 3. Cerrado | BREJO DO PIAUí | POÇO | Poço 31 | SEM DADOS | Umbuzeiro | ATIVO | 1. BOA | 1.4 | SEM DADOS | N.A. | SEM DADOS | SEM DADOS | RURAL | SEM DADOS | SEM DADOS
2016 | 3. Cerrado | BREJO DO PIAUí | POÇO | Poço 32 | SEM DADOS | Caraibinhas | ATIVO | 1. BOA | 1.6 | SEM DADOS | N.A. | SEM DADOS | SEM DADOS | RURAL | SEM DADOS | SEM DADOS
2017 | 3. Cerrado | BREJO DO PIAUí | POÇO | Poço 33 | SEM DADOS | Bom Lugar Catirina | ATIVO | 1. BOA | 1.6 | SEM DADOS | N.A. | SEM DADOS | SEM DADOS | RURAL | SEM DADOS | SEM DADOS
2018 | 3. Cerrado | BREJO DO PIAUí | POÇO | Poço 34 | SEM DADOS | Bom Lugar Conj Habitacional | ATIVO | 1. BOA | 1.6 | SEM DADOS | N.A. | SEM DADOS | SEM DADOS | RURAL | SEM DADOS | SEM DADOS
2019 | 3. Cerrado | BREJO DO PIAUí | POÇO | Poço 35 | SEM DADOS | Bom Lugar Almir | ATIVO | 1. BOA | 1.6 | SEM DADOS | N.A. | SEM DADOS | SEM DADOS | RURAL | SEM DADOS | SEM DADOS
2020 | 3. Cerrado | BREJO DO PIAUí | POÇO | Poço 36 | SEM DADOS | Bom Lugar Dom do Sato | ATIVO | 1. BOA | 1.6 | SEM DADOS | N.A. | SEM DADOS | SEM DADOS | RURAL | SEM DADOS | SEM DADOS
2021 | 3. Cerrado | BREJO DO PIAUí | POÇO | Poço 37 | SEM DADOS | Poço da Pedra | ATIVO | 1. BOA | 1.4 | SEM DADOS | N.A. | SEM DADOS | SEM DADOS | RURAL | SEM DADOS | SEM DADOS
2022 | 3. Cerrado | BREJO DO PIAUí | POÇO | Poço 38 | SEM DADOS | Capivara | ATIVO | 1. BOA | 1.6 | SEM DADOS | N.A. | SEM DADOS | SEM DADOS | RURAL | SEM DADOS | SEM DADOS
2023 | 3. Cerrado | BREJO DO PIAUí | POÇO | Poço 39 | SEM DADOS | Santo Antonio | ATIVO | 1. BOA | 1.6 | SEM DADOS | N.A. | SEM DADOS | SEM DADOS | RURAL | SEM DADOS | SEM DADOS
2024 | 3. Cerrado | BREJO DO PIAUí | POÇO | Poço 40 | SEM DADOS | Santo Antonio II | ATIVO | 1. BOA | 1.4 | SEM DADOS | N.A. | SEM DADOS | SEM DADOS | RURAL | SEM DADOS | SEM DADOS
2025 | 3. Cerrado | BREJO DO PIAUí | POÇO | Poço 41 | SEM DADOS | Manoel do Agostinho Colêto | ATIVO | 1. BOA | 1.4 | SEM DADOS | N.A. | SEM DADOS | SEM DADOS | RURAL | SEM DADOS | SEM DADOS
2026 | 3. Cerrado | BREJO DO PIAUí | POÇO | Poço 42 | SEM DADOS | Caiçara | ATIVO | 1. BOA | 1.4 | SEM DADOS | N.A. | SEM DADOS | SEM DADOS | RURAL | SEM DADOS | SEM DADOS
2027 | 3. Cerrado | BREJO DO PIAUí | POÇO | Poço 43 | SEM DADOS | Trintade I | ATIVO | 1. BOA | 1.5 | SEM DADOS | N.A. | SEM DADOS | SEM DADOS | RURAL | SEM DADOS | SEM DADOS
2028 | 3. Cerrado | BREJO DO PIAUí | POÇO | Poço 44 | SEM DADOS | Trindade II | ATIVO | 1. BOA | 1.5 | SEM DADOS | N.A. | SEM DADOS | SEM DADOS | RURAL | SEM DADOS | SEM DADOS
2029 | 3. Cerrado | BREJO DO PIAUí | POÇO | Poço 45 | SEM DADOS | Lajêdo | ATIVO | 2. MODERADA | 1.4 | SEM DADOS | N.A. | SEM DADOS | SEM DADOS | RURAL | SEM DADOS | Em Operação Parcial (necessita algum equipamento para operação plena)
2030 | 3. Cerrado | BREJO DO PIAUí | POÇO | Poço 46 | SEM DADOS | Côcos | ATIVO | 2. MODERADA | 1.4 | SEM DADOS | N.A. | SEM DADOS | SEM DADOS | RURAL | SEM DADOS | Em Operação Parcial (necessita algum equipamento para operação plena)
2031 | 3. Cerrado | BREJO DO PIAUí | POÇO | Poço 47 | SEM DADOS | Laranjeiras | ATIVO | 1. BOA | 1.4 | SEM DADOS | N.A. | SEM DADOS | SEM DADOS | RURAL | SEM DADOS | SEM DADOS
2032 | 3. Cerrado | BREJO DO PIAUí | POÇO | Poço 48 | SEM DADOS | Mundo Novo II | ATIVO | 1. BOA | 1.5 | SEM DADOS | N.A. | SEM DADOS | SEM DADOS | RURAL | SEM DADOS | SEM DADOS
2033 | 3. Cerrado | BREJO DO PIAUí | POÇO | Poço 49 | SEM DADOS | Serra dos Mouras I | ATIVO | 1. BOA | 1.5 | SEM DADOS | N.A. | SEM DADOS | SEM DADOS | RURAL | SEM DADOS | SEM DADOS
2034 | 3. Cerrado | BREJO DO PIAUí | POÇO | Poço 50 | SEM DADOS | Serra dos Mouras II | ATIVO | 1. BOA | 1.5 | SEM DADOS | N.A. | SEM DADOS | SEM DADOS | RURAL | SEM DADOS | SEM DADOS
2035 | 3. Cerrado | BREJO DO PIAUí | POÇO | Poço 51 | SEM DADOS | Morro do Abelardo | ATIVO | 1. BOA | 1.6 | SEM DADOS | N.A. | SEM DADOS | SEM DADOS | RURAL | SEM DADOS | SEM DADOS
2036 | 3. Cerrado | BREJO DO PIAUí | POÇO | Poço 52 | SEM DADOS | Caldeirão do Padre | ATIVO | 1. BOA | 1.5 | SEM DADOS | N.A. | SEM DADOS | SEM DADOS | RURAL | SEM DADOS | SEM DADOS
2037 | 3. Cerrado | BREJO DO PIAUí | POÇO | Poço 53 | SEM DADOS | Lagoa de Outra Banda | ATIVO | 1. BOA | 1.6 | SEM DADOS | N.A. | SEM DADOS | SEM DADOS | RURAL | SEM DADOS | SEM DADOS
2038 | 3. Cerrado | BREJO DO PIAUí | POÇO | Poço 54 | SEM DADOS | Caldeirão do Henrique | ATIVO | 1. BOA | 1.6 | SEM DADOS | N.A. | SEM DADOS | SEM DADOS | RURAL | SEM DADOS | SEM DADOS
2039 | 3. Cerrado | BREJO DO PIAUí | POÇO | Poço 55 | SEM DADOS | Terra Vermelha | ATIVO | 1. BOA | 1.4 | SEM DADOS | N.A. | SEM DADOS | SEM DADOS | RURAL | SEM DADOS | SEM DADOS
2040 | 3. Cerrado | BREJO DO PIAUí | POÇO | Poço 56 | SEM DADOS | Piripiri | ATIVO | 1. BOA | 1.5 | SEM DADOS | N.A. | SEM DADOS | SEM DADOS | RURAL | SEM DADOS | SEM DADOS
2041 | 3. Cerrado | BREJO DO PIAUí | POÇO | Poço 57 | SEM DADOS | Frasco | ATIVO | 1. BOA | 1.4 | SEM DADOS | N.A. | SEM DADOS | SEM DADOS | RURAL | SEM DADOS | SEM DADOS
2042 | 3. Cerrado | BREJO DO PIAUí | POÇO | Poço 58 | SEM DADOS | Barro I | ATIVO | 1. BOA | 1.4 | SEM DADOS | N.A. | SEM DADOS | SEM DADOS | RURAL | SEM DADOS | SEM DADOS
2043 | 3. Cerrado | BREJO DO PIAUí | POÇO | Poço 59 | SEM DADOS | Barro II | ATIVO | 1. BOA | 1.4 | SEM DADOS | N.A. | SEM DADOS | SEM DADOS | RURAL | SEM DADOS | SEM DADOS
2044 | 3. Cerrado | BREJO DO PIAUí | POÇO | Poço 60 | SEM DADOS | Ponta da Lagoa | ATIVO | 1. BOA | 1.5 | SEM DADOS | N.A. | SEM DADOS | SEM DADOS | RURAL | SEM DADOS | SEM DADOS
2045 | 3. Cerrado | BREJO DO PIAUí | POÇO | Poço 61 | SEM DADOS | São Pedro | ATIVO | 1. BOA | 1.4 | SEM DADOS | N.A. | SEM DADOS | SEM DADOS | RURAL | SEM DADOS | SEM DADOS
2046 | 3. Cerrado | BREJO DO PIAUí | POÇO | Poço 62 | SEM DADOS | Pereiros | ATIVO | 1. BOA | 1.5 | SEM DADOS | N.A. | SEM DADOS | SEM DADOS | RURAL | SEM DADOS | SEM DADOS
2047 | 3. Cerrado | BREJO DO PIAUí | POÇO | Poço 63 | SEM DADOS | Cansanção | ATIVO | 1. BOA | 1.5 | SEM DADOS | N.A. | SEM DADOS | SEM DADOS | RURAL | SEM DADOS | SEM DADOS
2048 | 3. Cerrado | BREJO DO PIAUí | POÇO | Poço 64 | SEM DADOS | Alto Grande | ATIVO | 1. BOA | 1.4 | SEM DADOS | N.A. | SEM DADOS | SEM DADOS | RURAL | SEM DADOS | SEM DADOS
2049 | 3. Cerrado | BREJO DO PIAUí | POÇO | Poço 65 | SEM DADOS | Ermidia | ATIVO | 2. MODERADA | 1.6 | SEM DADOS | N.A. | SEM DADOS | SEM DADOS | RURAL | SEM DADOS | Em Operação Parcial (necessita algum equipamento para operação plena)
2050 | 3. Cerrado | BREJO DO PIAUí | POÇO | Poço 66 | SEM DADOS | Assentmento Moises | ATIVO | 2. MODERADA | 1.4 | SEM DADOS | N.A. | SEM DADOS | SEM DADOS | RURAL | SEM DADOS | Em Operação Parcial (necessita algum equipamento para operação plena)
2051 | 3. Cerrado | BREJO DO PIAUIÍ | RESERVATÓRIO | 1 | SEM DADOS | Saa Periperi | ATIVO | 4. COND. N.I. | N.A. | SEM DADOS | 5 | SEM DADOS | SEM DADOS | RURAL | SEM DADOS | SEM DADOS
2052 | 3. Cerrado | BREJO DO PIAUIÍ | RESERVATÓRIO | 2 | SEM DADOS | Saa Periperi | ATIVO | 4. COND. N.I. | N.A. | SEM DADOS | 10 | SEM DADOS | SEM DADOS | RURAL | SEM DADOS | SEM DADOS
2053 | 3. Cerrado | BREJO DO PIAUIÍ | RESERVATÓRIO | 3 | SEM DADOS | Saa Periperi | ATIVO | 4. COND. N.I. | N.A. | SEM DADOS | 5 | SEM DADOS | SEM DADOS | RURAL | SEM DADOS | SEM DADOS
2054 | 3. Cerrado | BREJO DO PIAUIÍ | RESERVATÓRIO | SEM DADOS | SEM DADOS | Localidade Santo Antônio | ATIVO | 4. COND. N.I. | N.A. | SEM DADOS | 5 | SEM DADOS | SEM DADOS | RURAL | SEM DADOS | SEM DADOS
2055 | 3. Cerrado | BREJO DO PIAUIÍ | RESERVATÓRIO | SEM DADOS | SEM DADOS | Localidade Poço de Pedra | ATIVO | 4. COND. N.I. | N.A. | SEM DADOS | 5 | SEM DADOS | SEM DADOS | RURAL | SEM DADOS | SEM DADOS
2056 | 3. Cerrado | BREJO DO PIAUIÍ | RESERVATÓRIO | SEM DADOS | SEM DADOS | Localidade Capivara | ATIVO | 4. COND. N.I. | N.A. | SEM DADOS | 10 | SEM DADOS | SEM DADOS | RURAL | SEM DADOS | SEM DADOS
2057 | 3. Cerrado | BREJO DO PIAUIÍ | RESERVATÓRIO | SEM DADOS | SEM DADOS | Localidade Bom Lugar | ATIVO | 4. COND. N.I. | N.A. | SEM DADOS | 5 | SEM DADOS | SEM DADOS | RURAL | SEM DADOS | SEM DADOS
2058 | 3. Cerrado | BREJO DO PIAUIÍ | RESERVATÓRIO | SEM DADOS | SEM DADOS | Localidade Bom Lugar próximo a poço da pedra | ATIVO | 4. COND. N.I. | N.A. | SEM DADOS | 5 | SEM DADOS | SEM DADOS | RURAL | SEM DADOS | SEM DADOS
2059 | 3. Cerrado | BREJO DO PIAUIÍ | POÇO | n° 01 | Bomba | SAA Sede | ATIVO | 2. MODERADA | 3.88 | 4.5 | N.A. | SEM DADOS | SEM DADOS | URBANA | SEM DADOS | SEM DADOS
2060 | 3. Cerrado | BREJO DO PIAUIÍ | POÇO | n° 02 | Bomba | SAA Sede | ATIVO | 2. MODERADA | SEM DADOS | SEM DADOS | N.A. | SEM DADOS | SEM DADOS | URBANA | SEM DADOS | SEM DADOS
2061 | 3. Cerrado | BREJO DO PIAUIÍ | POÇO | n° 03 | Bomba | SAA Sede | ATIVO | 2. MODERADA | 3.88 | 6 | N.A. | SEM DADOS | SEM DADOS | URBANA | SEM DADOS | SEM DADOS
2062 | 3. Cerrado | BREJO DO PIAUIÍ | RESERVATÓRIO | SEM DADOS | SEM DADOS | SAA Sede | ATIVO | 4. COND. N.I. | N.A. | SEM DADOS | 100 | SEM DADOS | SEM DADOS | URBANA | SEM DADOS | SEM DADOS
2063 | 3. Cerrado | BREJO DO PIAUIÍ | POÇO | 1 | Bomba | Saa Periperi | ATIVO | 4. COND. N.I. | SEM DADOS | SEM DADOS | N.A. | SEM DADOS | SEM DADOS | RURAL | SEM DADOS | SEM DADOS
2064 | 3. Cerrado | BREJO DO PIAUIÍ | POÇO | 2 | Bomba | Saa Periperi | ATIVO | 4. COND. N.I. | SEM DADOS | SEM DADOS | N.A. | SEM DADOS | SEM DADOS | RURAL | SEM DADOS | SEM DADOS
2065 | 3. Cerrado | BREJO DO PIAUIÍ | POÇO | 3 | Bomba | Saa Periperi | ATIVO | 4. COND. N.I. | SEM DADOS | SEM DADOS | N.A. | SEM DADOS | SEM DADOS | RURAL | SEM DADOS | SEM DADOS
2066 | 3. Cerrado | BREJO DO PIAUIÍ | POÇO | SEM DADOS | Bomba | Localidade Poço de Pedra | ATIVO | 4. COND. N.I. | SEM DADOS | SEM DADOS | N.A. | SEM DADOS | SEM DADOS | RURAL | SEM DADOS | SEM DADOS
2067 | 3. Cerrado | BREJO DO PIAUIÍ | POÇO | SEM DADOS | Bomba | Localidade Bom Lugar | ATIVO | 4. COND. N.I. | SEM DADOS | SEM DADOS | N.A. | SEM DADOS | SEM DADOS | RURAL | SEM DADOS | SEM DADOS
2068 | 3. Cerrado | BREJO DO PIAUIÍ | POÇO | SEM DADOS | Bomba | Localidade Bom Lugar próximo a poço da pedra | ATIVO | 4. COND. N.I. | SEM DADOS | SEM DADOS | N.A. | SEM DADOS | SEM DADOS | RURAL | SEM DADOS | SEM DADOS
2069 | 1. Litorânea + Meio Norte | BURITI DOS LOPES | CAPTAÇÃO | SEM DADOS | Conjunto motor bomba tipo submerso, marca EBARA, modelo BHS 512-12, potência 20HP, vazão aproximada de 23m³/h, AMT 120mca. Sem equipamento reserva. | Rio Parnaíba | SEM DADOS | 4. COND. N.I. | 6.3889 | 20 | N.A. | -3.144 | -41.918 | RURAL | SEM DADOS | SEM DADOS
2070 | 1. Litorânea + Meio Norte | BURITI DOS LOPES | POÇO | Poço a ser equipado | SEM DADOS | Rua José Escórcio de Sousa - Ginásio Poliesportivo | SEM DADOS | 4. COND. N.I. | SEM DADOS | SEM DADOS | N.A. | -3.1685 | -41.8638 | URBANA | SEM DADOS | SEM DADOS
2071 | 1. Litorânea + Meio Norte | BURITI DOS LOPES | POÇO | Poço Nº 01 | Conjunto motor bomba tipo submerso, marca EBARA Modelo BHS 411-7, potência 3,5HP, vazão 6 m³/h, AMT 90mca. Sem equipamento reserva. | Rua Cristóvão Melo, Nº467. | SEM DADOS | 4. COND. N.I. | 1.6667 | 3.5 | N.A. | -3.1768 | -41.875 | URBANA | SEM DADOS | SEM DADOS
2072 | 1. Litorânea + Meio Norte | BURITI DOS LOPES | POÇO | Poço Nº 01 | Conjunto motor bomba tipo submerso, marca EBARA, modelo BHS 512-7, potência 11HP, vazão 24m³/h, AMT 70mca. Sem equipamento reserva. | Avenida Santa Luzia, S/Nº. | SEM DADOS | 4. COND. N.I. | 6.6667 | 11 | N.A. | SEM DADOS | SEM DADOS | URBANA | Verificar localização exata da unidade | SEM DADOS
2073 | 1. Litorânea + Meio Norte | BURITI DOS LOPES | POÇO | Poço Nº 02 | Conjunto motor bomba tipo submerso, marca EBARA, modelo BHS 511-6, potência 6HP, vazão 14 m³/h, AMT 70mca. Sem equipamento reserva. | Praça Antônio Paulo S/Nº | SEM DADOS | 4. COND. N.I. | 3.8889 | 6 | N.A. | -3.1751 | -41.8715 | URBANA | SEM DADOS | SEM DADOS
2074 | 1. Litorânea + Meio Norte | BURITI DOS LOPES | POÇO | Poço Nº 02 | Conjunto motor bomba tipo submerso, marca EBARA, modelo BHS 412-8, potência 6HP, vazão 12m³/h, AMT 75mca. Sem equipamento reserva. | Rua da caixa d’água, S/Nº. | SEM DADOS | 4. COND. N.I. | 3.3333 | 6 | N.A. | SEM DADOS | SEM DADOS | URBANA | Endereço não encontrado no Google Maps | SEM DADOS
2075 | 1. Litorânea + Meio Norte | BURITI DOS LOPES | POÇO | Poço Nº 06 | Conjunto motor bomba tipo submerso, marca EBARA, modelo BHS 511-10, potência 10HP, vazão 18 m³/h, AMT 90mca. Sem equipamento reserva. | Rua José Escórcio de Souza, Nº 539. | SEM DADOS | 4. COND. N.I. | 5 | 10 | N.A. | SEM DADOS | SEM DADOS | URBANA | Endereço não encontrado no Google Maps | SEM DADOS
2076 | 1. Litorânea + Meio Norte | BURITI DOS LOPES | POÇO | Poço Nº 07 | Conjunto motor bomba tipo submerso, marca EBARA, modelo BHS 512-8, potência 12,5HP, vazão 30m³/h, AMT 60mca. Sem equipamento reserva. | Rua Projetada Nove, S/Nº. | SEM DADOS | 4. COND. N.I. | 8.3333 | 12.5 | N.A. | SEM DADOS | SEM DADOS | URBANA | Endereço não encontrado no Google Maps | SEM DADOS
2077 | 1. Litorânea + Meio Norte | BURITI DOS LOPES | POÇO | Poço Nº 08 | Conjunto motor bomba tipo submerso, marca EBARA modelo 512-7, potência 11HP, vazão 26m³/h, AMT 60mca. Sem equipamento reserva. | RUA Raimundo Estevão, S/Nº. | SEM DADOS | 4. COND. N.I. | 7.2222 | 11 | N.A. | SEM DADOS | SEM DADOS | URBANA | Endereço não encontrado no Google Maps | SEM DADOS
2078 | 1. Litorânea + Meio Norte | BURITI DOS LOPES | POÇO | Poço Nº 09 | Conjunto motor bomba marca tipo submerso, EBARA, modelo BHS 511-5, potência 5HP, vazão 17m³/h, AMT 50mca. Sem equipamento reserva. | Rua José Escórcio de Sousa, S/Nº. - Rodoviária | SEM DADOS | 4. COND. N.I. | 4.7222 | 5 | N.A. | -3.1734 | -41.8683 | URBANA | SEM DADOS | SEM DADOS
2079 | 1. Litorânea + Meio Norte | BURITI DOS LOPES | POÇO | Poço Nº 11 | Conjunto motor bomba tipo submerso, marca LEÃO, modelo MB 4R5Ia-09 370/1 5/22MO, potência 1,5CV, voltagem 220V (monofásico), vazão 5m³/h, AMT 60mca. Sem equipamento reserva. | Conjunto Bernardo L. Percy, S/Nº. | SEM DADOS | 4. COND. N.I. | 1.3889 | 1.5 | N.A. | SEM DADOS | SEM DADOS | URBANA | Endereço não encontrado no Google Maps | SEM DADOS
2080 | 1. Litorânea + Meio Norte | BURITI DOS LOPES | ETA | Estação de Tratamento de Água do Pov. De Coroa de São Remígio | Conjunto motor bomba tipo centrífugo, bomba marca KING, modelo C8R, motor marca WEG, potência 5CV. Vazão 35m³/h, AMT 20mca. O sistema conta com um equipamento reserva não instalado. | SEM DADOS | SEM DADOS | 4. COND. N.I. | 9.7222 | 5 | N.A. | SEM DADOS | SEM DADOS | URBANA | SEM DADOS | SEM DADOS
2081 | 1. Litorânea + Meio Norte | Buriti dos Montes | POÇO | hd401 | SEM DADOS | Localidade Morro Grande I | ATIVO | 1. BOA | 0.83333 | SEM DADOS | N.A. | SEM DADOS | SEM DADOS | RURAL | SEM DADOS | SEM DADOS
2082 | 1. Litorânea + Meio Norte | Buriti dos Montes | POÇO | hd404 | SEM DADOS | Localidade Concertina | ATIVO | 1. BOA | 0.83333 | SEM DADOS | N.A. | SEM DADOS | SEM DADOS | RURAL | SEM DADOS | SEM DADOS
2083 | 1. Litorânea + Meio Norte | Buriti dos Montes | POÇO | hd405 | SEM DADOS | Localidade Morro do Jati | ATIVO | 1. BOA | 1.3889 | SEM DADOS | N.A. | SEM DADOS | SEM DADOS | RURAL | SEM DADOS | SEM DADOS
2084 | 1. Litorânea + Meio Norte | Buriti dos Montes | POÇO | hd457 | SEM DADOS | Localidade Barraca do Lajedo | ATIVO | 1. BOA | 0.55556 | SEM DADOS | N.A. | SEM DADOS | SEM DADOS | RURAL | SEM DADOS | SEM DADOS
2085 | 1. Litorânea + Meio Norte | Buriti dos Montes | POÇO | hd406 | SEM DADOS | Localidade Areia Branca | ATIVO | 1. BOA | 1.3889 | SEM DADOS | N.A. | SEM DADOS | SEM DADOS | RURAL | SEM DADOS | SEM DADOS
2086 | 1. Litorânea + Meio Norte | Buriti dos Montes | POÇO | hd409 | SEM DADOS | Localidade Casa de pedra | ATIVO | 1. BOA | 1.3889 | SEM DADOS | N.A. | SEM DADOS | SEM DADOS | RURAL | SEM DADOS | SEM DADOS
2087 | 1. Litorânea + Meio Norte | Buriti dos Montes | POÇO | hd412 | SEM DADOS | Localidade Carrasco e Oiticará | ATIVO | 1. BOA | 0.83333 | SEM DADOS | N.A. | SEM DADOS | SEM DADOS | RURAL | SEM DADOS | SEM DADOS
2088 | 1. Litorânea + Meio Norte | Buriti dos Montes | POÇO | hd415 | SEM DADOS | Localidade Baixão do Zé Birindiba | ATIVO | 1. BOA | 0.83333 | SEM DADOS | N.A. | SEM DADOS | SEM DADOS | RURAL | SEM DADOS | SEM DADOS
2089 | 1. Litorânea + Meio Norte | Buriti dos Montes | POÇO | hd459 | SEM DADOS | Localidade Caldeirão dos Neres | ATIVO | 1. BOA | 1.1111 | SEM DADOS | N.A. | SEM DADOS | SEM DADOS | RURAL | SEM DADOS | SEM DADOS
2090 | 1. Litorânea + Meio Norte | Buriti dos Montes | POÇO | hd475 | SEM DADOS | Localidade Boa Nova | ATIVO | 1. BOA | 1.1111 | SEM DADOS | N.A. | SEM DADOS | SEM DADOS | RURAL | SEM DADOS | SEM DADOS
2091 | 1. Litorânea + Meio Norte | Buriti dos Montes | POÇO | hd470 | SEM DADOS | Localidade Jatobá-Medonho (Bil) | ATIVO | 1. BOA | 1.3889 | SEM DADOS | N.A. | SEM DADOS | SEM DADOS | RURAL | SEM DADOS | SEM DADOS
2092 | 1. Litorânea + Meio Norte | Buriti dos Montes | POÇO | hd471 | SEM DADOS | Localidade Jatobá-Medonho (Franciné) | ATIVO | 1. BOA | 0.83333 | SEM DADOS | N.A. | SEM DADOS | SEM DADOS | RURAL | SEM DADOS | SEM DADOS
2093 | 1. Litorânea + Meio Norte | Buriti dos Montes | POÇO | hd472 | SEM DADOS | Localidade Jatobá-Medonho (Totonho Rosa) | ATIVO | 1. BOA | 0.83333 | SEM DADOS | N.A. | SEM DADOS | SEM DADOS | RURAL | SEM DADOS | SEM DADOS
2094 | 1. Litorânea + Meio Norte | Buriti dos Montes | POÇO | hd464 | SEM DADOS | Buriti dos Montes 4Rs | ATIVO | 1. BOA | 4.1667 | SEM DADOS | N.A. | SEM DADOS | SEM DADOS | RURAL | SEM DADOS | SEM DADOS
2095 | 1. Litorânea + Meio Norte | Buriti dos Montes | POÇO | hd463 | SEM DADOS | Buriti dos Montes Barragem | ATIVO | 1. BOA | 2.2222 | SEM DADOS | N.A. | SEM DADOS | SEM DADOS | RURAL | SEM DADOS | SEM DADOS
2096 | 1. Litorânea + Meio Norte | Buriti dos Montes | POÇO | hd421 | SEM DADOS | Buriti dos Montes Gabriel Monte | ATIVO | 1. BOA | 5.5556 | SEM DADOS | N.A. | SEM DADOS | SEM DADOS | RURAL | SEM DADOS | SEM DADOS
2097 | 1. Litorânea + Meio Norte | Buriti dos Montes | POÇO | hd422 | SEM DADOS | Buriti dos Montes Prof Isaura | ATIVO | 1. BOA | 2.7778 | SEM DADOS | N.A. | SEM DADOS | SEM DADOS | RURAL | SEM DADOS | SEM DADOS
2098 | 1. Litorânea + Meio Norte | Buriti dos Montes | POÇO | hd484 | SEM DADOS | Localidade Camará (Chico Eduardo) | ATIVO | 1. BOA | 2.2222 | SEM DADOS | N.A. | SEM DADOS | SEM DADOS | RURAL | SEM DADOS | SEM DADOS
2099 | 1. Litorânea + Meio Norte | Buriti dos Montes | POÇO | hd485 | SEM DADOS | Localidade Camará (Beija) | ATIVO | 1. BOA | 2.2222 | SEM DADOS | N.A. | SEM DADOS | SEM DADOS | RURAL | SEM DADOS | SEM DADOS
2100 | 1. Litorânea + Meio Norte | Buriti dos Montes | POÇO | Sem Dados | SEM DADOS | Localidade Campos | ATIVO | 1. BOA | 1.1111 | SEM DADOS | N.A. | SEM DADOS | SEM DADOS | RURAL | SEM DADOS | SEM DADOS
2101 | 1. Litorânea + Meio Norte | Buriti dos Montes | POÇO | hd489 | SEM DADOS | Localidade Taboa | ATIVO | 1. BOA | 1.1111 | SEM DADOS | N.A. | SEM DADOS | SEM DADOS | RURAL | SEM DADOS | SEM DADOS
2102 | 1. Litorânea + Meio Norte | Buriti dos Montes | POÇO | hd479 | SEM DADOS | Localidade Cana Brava (lavandeiria) | ATIVO | 1. BOA | 2.7778 | SEM DADOS | N.A. | SEM DADOS | SEM DADOS | RURAL | SEM DADOS | SEM DADOS
2103 | 1. Litorânea + Meio Norte | Buriti dos Montes | POÇO | hd480 | SEM DADOS | Localidade Cana Brava (lEstação) | ATIVO | 1. BOA | 2.7778 | SEM DADOS | N.A. | SEM DADOS | SEM DADOS | RURAL | SEM DADOS | SEM DADOS
2104 | 1. Litorânea + Meio Norte | Buriti dos Montes | POÇO | hd449 | SEM DADOS | Localidade Tranqueiras (Valdemar) | ATIVO | 1. BOA | 2.7778 | SEM DADOS | N.A. | SEM DADOS | SEM DADOS | RURAL | SEM DADOS | SEM DADOS
2105 | 1. Litorânea + Meio Norte | Buriti dos Montes | POÇO | hd450 | SEM DADOS | Localidade Tranqueiras (Antonio José) | ATIVO | 1. BOA | 2.2222 | SEM DADOS | N.A. | SEM DADOS | SEM DADOS | RURAL | SEM DADOS | SEM DADOS
2106 | 1. Litorânea + Meio Norte | Buriti dos Montes | POÇO | hd432 | SEM DADOS | Localidade Nova Olinda (Olegario) | ATIVO | 1. BOA | 2.7778 | SEM DADOS | N.A. | SEM DADOS | SEM DADOS | RURAL | SEM DADOS | SEM DADOS
2107 | 1. Litorânea + Meio Norte | Buriti dos Montes | POÇO | hd433 | SEM DADOS | Localidade Nova Olinda | ATIVO | 1. BOA | 2.7778 | SEM DADOS | N.A. | SEM DADOS | SEM DADOS | RURAL | SEM DADOS | SEM DADOS
2108 | 1. Litorânea + Meio Norte | Buriti dos Montes | POÇO | hd460 | SEM DADOS | Assentamento São Francisco | ATIVO | 1. BOA | 1.1111 | SEM DADOS | N.A. | SEM DADOS | SEM DADOS | RURAL | SEM DADOS | SEM DADOS
2109 | 1. Litorânea + Meio Norte | Buriti dos Montes | POÇO | hd461 | SEM DADOS | Assentamento São Francisco | ATIVO | 1. BOA | 2.7778 | SEM DADOS | N.A. | SEM DADOS | SEM DADOS | RURAL | SEM DADOS | SEM DADOS
2110 | 1. Litorânea + Meio Norte | Buriti dos Montes | POÇO | hd442 | SEM DADOS | Assentamento Fevedouro | ATIVO | 1. BOA | 1.3889 | SEM DADOS | N.A. | SEM DADOS | SEM DADOS | RURAL | SEM DADOS | SEM DADOS
2111 | 1. Litorânea + Meio Norte | Buriti dos Montes | POÇO | hd436 | SEM DADOS | Assentamento São João | ATIVO | 1. BOA | 2.7778 | SEM DADOS | N.A. | SEM DADOS | SEM DADOS | RURAL | SEM DADOS | SEM DADOS
2112 | 1. Litorânea + Meio Norte | Buriti dos Montes | POÇO | hd424 | SEM DADOS | Assentamento Santana | ATIVO | 1. BOA | 2.7778 | SEM DADOS | N.A. | SEM DADOS | SEM DADOS | RURAL | SEM DADOS | SEM DADOS
2113 | 1. Litorânea + Meio Norte | Buriti dos Montes | POÇO | hd425 | SEM DADOS | Assentamento Pitombeira | ATIVO | 1. BOA | 2.7778 | SEM DADOS | N.A. | SEM DADOS | SEM DADOS | RURAL | SEM DADOS | SEM DADOS
2114 | 1. Litorânea + Meio Norte | Buriti dos Montes | POÇO | hd427 | SEM DADOS | Assentamento Serrinha | ATIVO | 1. BOA | 1.9444 | SEM DADOS | N.A. | SEM DADOS | SEM DADOS | RURAL | SEM DADOS | SEM DADOS
2115 | 1. Litorânea + Meio Norte | Buriti dos Montes | POÇO | hd923 | SEM DADOS | Localidade Conceição dos Marreiros | ATIVO | 1. BOA | 4.17 | SEM DADOS | N.A. | SEM DADOS | SEM DADOS | RURAL | SEM DADOS | SEM DADOS
2116 | 1. Litorânea + Meio Norte | Buriti dos Montes | POÇO | hd413 | SEM DADOS | Buriti dos Montes (Morada Nova) | ATIVO | 1. BOA | 4.1667 | SEM DADOS | N.A. | SEM DADOS | SEM DADOS | RURAL | SEM DADOS | SEM DADOS
2117 | 1. Litorânea + Meio Norte | Buriti dos Montes | POÇO | hd410 | SEM DADOS | Localidade Casa de pedra II | ATIVO | 1. BOA | 1.3889 | SEM DADOS | N.A. | SEM DADOS | SEM DADOS | RURAL | SEM DADOS | SEM DADOS
2118 | 1. Litorânea + Meio Norte | Buriti dos Montes | POÇO | hd900 | SEM DADOS | Burii dos Montes Sede | ATIVO | 1. BOA | 2.78 | SEM DADOS | N.A. | SEM DADOS | SEM DADOS | URBANA | SEM DADOS | SEM DADOS
2119 | 1. Litorânea + Meio Norte | BURITI DOS MONTES | RESERVATÓRIO | R1 | SEM DADOS | Aglomerado Jatobá Medonho | ATIVO | 4. COND. N.I. | N.A. | SEM DADOS | 5 | -5.1761 | -40.9788 | RURAL | SEM DADOS | SEM DADOS
2120 | 1. Litorânea + Meio Norte | BURITI DOS MONTES | RESERVATÓRIO | R2 | SEM DADOS | Aglomerado Jatobá Medonho | ATIVO | 4. COND. N.I. | N.A. | SEM DADOS | 10 | -5.1833 | -40.9673 | RURAL | SEM DADOS | SEM DADOS
2121 | 1. Litorânea + Meio Norte | BURITI DOS MONTES | RESERVATÓRIO | R3 | SEM DADOS | Aglomerado Jatobá Medonho | ATIVO | 4. COND. N.I. | N.A. | SEM DADOS | 10 | -5.1907 | -40.9646 | RURAL | SEM DADOS | SEM DADOS
2122 | 1. Litorânea + Meio Norte | BURITI DOS MONTES | RESERVATÓRIO | R4 | SEM DADOS | Aglomerado Jatobá Medonho | ATIVO | 4. COND. N.I. | N.A. | SEM DADOS | 10 | -5.1944 | -40.9663 | RURAL | SEM DADOS | SEM DADOS
2123 | 1. Litorânea + Meio Norte | BURITI DOS MONTES | RESERVATÓRIO | R5 | SEM DADOS | Aglomerado Jatobá Medonho | ATIVO | 4. COND. N.I. | N.A. | SEM DADOS | 5 | -5.1992 | -40.9547 | RURAL | SEM DADOS | SEM DADOS
2124 | 1. Litorânea + Meio Norte | BURITI DOS MONTES | RESERVATÓRIO | R6 | SEM DADOS | Aglomerado Jatobá Medonho | ATIVO | 4. COND. N.I. | N.A. | SEM DADOS | 10 | -5.1973 | -40.9666 | RURAL | SEM DADOS | SEM DADOS
2125 | 1. Litorânea + Meio Norte | BURITI DOS MONTES | RESERVATÓRIO | R7 | SEM DADOS | Aglomerado Jatobá Medonho | ATIVO | 4. COND. N.I. | N.A. | SEM DADOS | 5 | -5.1818 | -40.9816 | RURAL | SEM DADOS | SEM DADOS
2126 | 1. Litorânea + Meio Norte | BURITI DOS MONTES | RESERVATÓRIO | R9 | SEM DADOS | Aglomerado Cana Brava | ATIVO | 4. COND. N.I. | N.A. | SEM DADOS | 10 | -5.1479 | -41.1521 | RURAL | SEM DADOS | SEM DADOS
2127 | 1. Litorânea + Meio Norte | BURITI DOS MONTES | RESERVATÓRIO | R10 | SEM DADOS | Aglomerado Cana Brava | ATIVO | 4. COND. N.I. | N.A. | SEM DADOS | 30 | -5.1485 | -41.151 | RURAL | SEM DADOS | SEM DADOS
2128 | 1. Litorânea + Meio Norte | BURITI DOS MONTES | RESERVATÓRIO | R12 | SEM DADOS | Aglomerado Assentamento Pitombeira | ATIVO | 4. COND. N.I. | N.A. | SEM DADOS | 10 | -5.2608 | -41.3106 | RURAL | SEM DADOS | SEM DADOS
2129 | 1. Litorânea + Meio Norte | BURITI DOS MONTES | RESERVATÓRIO | R13 | SEM DADOS | Aglomerado Assentamento Pitombeira | ATIVO | 4. COND. N.I. | N.A. | SEM DADOS | 10 | -5.2669 | -41.6457 | RURAL | SEM DADOS | SEM DADOS
2130 | 1. Litorânea + Meio Norte | BURITI DOS MONTES | RESERVATÓRIO | R14 | SEM DADOS | Aglomerado Assentamento São Francisco | ATIVO | 4. COND. N.I. | N.A. | SEM DADOS | 5 | -5.371 | -41.2737 | RURAL | SEM DADOS | SEM DADOS
2131 | 1. Litorânea + Meio Norte | BURITI DOS MONTES | RESERVATÓRIO | R15 | SEM DADOS | Aglomerado Assentamento São Francisco | ATIVO | 4. COND. N.I. | N.A. | SEM DADOS | 15 | -5.3714 | -41.2702 | RURAL | SEM DADOS | SEM DADOS
2132 | 1. Litorânea + Meio Norte | BURITI DOS MONTES | RESERVATÓRIO | R10 | SEM DADOS | Localidade Santana | ATIVO | 4. COND. N.I. | N.A. | SEM DADOS | 5 | -5.2396 | -41.2916 | RURAL | SEM DADOS | SEM DADOS
2133 | 1. Litorânea + Meio Norte | BURITI DOS MONTES | RESERVATÓRIO | R11 | SEM DADOS | Localidade Santana | ATIVO | 4. COND. N.I. | N.A. | SEM DADOS | 10 | -5.2414 | -41.2917 | RURAL | SEM DADOS | SEM DADOS
2134 | 1. Litorânea + Meio Norte | BURITI DOS MONTES | RESERVATÓRIO | R16 | SEM DADOS | Localidade Assentamento Cacimbão | ATIVO | 4. COND. N.I. | N.A. | SEM DADOS | 10 | -5.3221 | -40.9707 | RURAL | SEM DADOS | SEM DADOS
2135 | 1. Litorânea + Meio Norte | BURITI DOS MONTES | RESERVATÓRIO | R17 | SEM DADOS | Localidade Assentamento Cacimbão | ATIVO | 4. COND. N.I. | N.A. | SEM DADOS | 10 | -5.3196 | -40.9712 | RURAL | SEM DADOS | SEM DADOS
2136 | 1. Litorânea + Meio Norte | BURITI DOS MONTES | RESERVATÓRIO | R18 | SEM DADOS | Localidade Taboa | ATIVO | 4. COND. N.I. | N.A. | SEM DADOS | 10 | -5.1662 | -41.134 | RURAL | SEM DADOS | SEM DADOS
2137 | 1. Litorânea + Meio Norte | BURITI DOS MONTES | RESERVATÓRIO | R19 | SEM DADOS | Localidade Nova Olinda | ATIVO | 4. COND. N.I. | N.A. | SEM DADOS | 5 | -5.3415 | -41.2887 | RURAL | SEM DADOS | SEM DADOS
2138 | 1. Litorânea + Meio Norte | BURITI DOS MONTES | RESERVATÓRIO | R20 | SEM DADOS | Localidade Nova Olinda | ATIVO | 4. COND. N.I. | N.A. | SEM DADOS | 20 | -5.3407 | -41.2838 | RURAL | SEM DADOS | SEM DADOS
2139 | 1. Litorânea + Meio Norte | BURITI DOS MONTES | RESERVATÓRIO | R21 | SEM DADOS | Localidade Nova Olinda | ATIVO | 4. COND. N.I. | N.A. | SEM DADOS | 5 | -5.3402 | -41.2842 | RURAL | SEM DADOS | SEM DADOS
2140 | 1. Litorânea + Meio Norte | BURITI DOS MONTES | RESERVATÓRIO | R1 | SEM DADOS | Rua Antônio - Bairro 4R | ATIVO | 4. COND. N.I. | N.A. | SEM DADOS | 10 | -5.3165 | -41.0989 | URBANA | SEM DADOS | SEM DADOS
2141 | 1. Litorânea + Meio Norte | BURITI DOS MONTES | RESERVATÓRIO | R2 | SEM DADOS | Rua Antônio - Bairro 4R | ATIVO | 4. COND. N.I. | N.A. | SEM DADOS | 10 | -5.3165 | -41.0989 | URBANA | SEM DADOS | SEM DADOS
2142 | 1. Litorânea + Meio Norte | BURITI DOS MONTES | RESERVATÓRIO | R3 | SEM DADOS | Rua Doca Marinho - Bairro 4R | ATIVO | 4. COND. N.I. | N.A. | SEM DADOS | 10 | -5.3154 | -41.0987 | URBANA | SEM DADOS | SEM DADOS
2143 | 1. Litorânea + Meio Norte | BURITI DOS MONTES | RESERVATÓRIO | R4 | SEM DADOS | Rua José Alves - Bairro Centro | ATIVO | 4. COND. N.I. | N.A. | SEM DADOS | 100 | -5.3129 | -41.0951 | URBANA | SEM DADOS | SEM DADOS
2144 | 1. Litorânea + Meio Norte | BURITI DOS MONTES | RESERVATÓRIO | R5 | SEM DADOS | Proximidade da Rua João Pedro - Bairro Otis | ATIVO | 4. COND. N.I. | N.A. | SEM DADOS | 10 | -5.3193 | -41.0989 | URBANA | SEM DADOS | SEM DADOS
2145 | 1. Litorânea + Meio Norte | BURITI DOS MONTES | POÇO | n° 04 | Bomba | Rua Fernando Montes - Bairro Oitis | ATIVO | 2. MODERADA | 2.22 | 3.5 | N.A. | -5.3189 | -41.0983 | URBANA | SEM DADOS | Existe controle de acesso a estranhos e animais, sem sinalização adequada
2146 | 1. Litorânea + Meio Norte | BURITI DOS MONTES | POÇO | n° 01 | Bomba | Aglomerado Jatobá Medonho | ATIVO | 3. RUIM | 0.69 | 1.5 | N.A. | -5.1761 | -40.9788 | RURAL | SEM DADOS | Necessidade de adequações nas estruturas (alvenaria, hidráulica, elétrica)
2147 | 1. Litorânea + Meio Norte | BURITI DOS MONTES | POÇO | n° 02 | Bomba | Aglomerado Jatobá Medonho | ATIVO | 3. RUIM | 1.39 | 1.5 | N.A. | -5.1833 | -40.9673 | RURAL | SEM DADOS | Necessidade de adequações nas estruturas (alvenaria, hidráulica, elétrica)
2148 | 1. Litorânea + Meio Norte | BURITI DOS MONTES | POÇO | n° 03 | Bomba | Aglomerado Jatobá Medonho | ATIVO | 3. RUIM | 1.39 | 1.5 | N.A. | -5.1907 | -40.9646 | RURAL | SEM DADOS | Necessidade de adequações nas estruturas (alvenaria, hidráulica, elétrica)
2149 | 1. Litorânea + Meio Norte | BURITI DOS MONTES | POÇO | n° 04 | Bomba | Aglomerado Jatobá Medonho | ATIVO | 3. RUIM | 0.56 | 1.5 | N.A. | -5.1944 | -40.9663 | RURAL | SEM DADOS | Necessidade de adequações nas estruturas (alvenaria, hidráulica, elétrica)
2150 | 1. Litorânea + Meio Norte | BURITI DOS MONTES | POÇO | n° 05 | Bomba | Aglomerado Jatobá Medonho | ATIVO | 3. RUIM | 1.39 | 1.5 | N.A. | -5.1992 | -40.9547 | RURAL | SEM DADOS | Necessidade de adequações nas estruturas (alvenaria, hidráulica, elétrica)
2151 | 1. Litorânea + Meio Norte | BURITI DOS MONTES | POÇO | n° 06 | Bomba | Aglomerado Jatobá Medonho | ATIVO | 3. RUIM | 2.78 | 2.5 | N.A. | -5.1973 | -40.9666 | RURAL | SEM DADOS | Necessidade de adequações nas estruturas (alvenaria, hidráulica, elétrica)
2152 | 1. Litorânea + Meio Norte | BURITI DOS MONTES | POÇO | n° 07 | Bomba | Aglomerado Jatobá Medonho | ATIVO | 3. RUIM | 0.56 | 1.5 | N.A. | -5.1818 | -40.9816 | RURAL | SEM DADOS | Necessidade de adequações nas estruturas (alvenaria, hidráulica, elétrica)
2153 | 1. Litorânea + Meio Norte | BURITI DOS MONTES | POÇO | n° 08 | Bomba | Aglomerado Jatobá Medonho | ATIVO | 3. RUIM | 1.94 | 2 | N.A. | -5.1786 | -40.9841 | RURAL | SEM DADOS | Necessidade de adequações nas estruturas (alvenaria, hidráulica, elétrica)
2154 | 1. Litorânea + Meio Norte | BURITI DOS MONTES | POÇO | n° 12 | Bomba | Aglomerado Assentamento Pitombeira | ATIVO | 3. RUIM | 2.22 | 2 | N.A. | -5.2608 | -41.3106 | RURAL | SEM DADOS | Necessidade de adequações nas estruturas (alvenaria, hidráulica, elétrica)
2155 | 1. Litorânea + Meio Norte | BURITI DOS MONTES | POÇO | n° 11 | Bomba | Localidade Santana | ATIVO | 4. COND. N.I. | 3.05 | 2 | N.A. | -5.2396 | -41.2916 | RURAL | SEM DADOS | SEM DADOS
2156 | 1. Litorânea + Meio Norte | BURITI DOS MONTES | POÇO | n°16 | Bomba | Localidade Assentamento Cacimbão | ATIVO | 4. COND. N.I. | 6.66 | 5 | N.A. | -5.3224 | -40.9687 | RURAL | SEM DADOS | SEM DADOS
2157 | 1. Litorânea + Meio Norte | BURITI DOS MONTES | POÇO | n°17 | Bomba | Localidade Assentamento Cacimbão | ATIVO | 4. COND. N.I. | 6.94 | 6 | N.A. | -5.3197 | -40.9696 | RURAL | SEM DADOS | SEM DADOS
2158 | 1. Litorânea + Meio Norte | BURITI DOS MONTES | POÇO | n°18 | Bomba | Localidade Taboa | ATIVO | 4. COND. N.I. | 3.88 | 5 | N.A. | -5.1662 | -41.134 | RURAL | SEM DADOS | SEM DADOS
2159 | 1. Litorânea + Meio Norte | BURITI DOS MONTES | POÇO | n°19 | Bomba | Localidade Taboa | ATIVO | 4. COND. N.I. | 1.38 | 2 | N.A. | -5.3415 | -41.2887 | RURAL | SEM DADOS | SEM DADOS
2160 | 1. Litorânea + Meio Norte | CABECEIRAS DO PIAUÍ | POÇO | POÇO 01 | EBARA BHS 412-11 POT. 8 HP | Avenida Farol da Virgem | SEM DADOS | 4. COND. N.I. | 2.7778 | SEM DADOS | N.A. | SEM DADOS | SEM DADOS | URBANA | Endereço não encontrado no Google Maps | SEM DADOS
2161 | 1. Litorânea + Meio Norte | CABECEIRAS DO PIAUÍ | POÇO | POÇO 02 | EBARA BHS 232-20 POT. 8 HP | Avenida Farol da Virgem | SEM DADOS | 4. COND. N.I. | 2.7778 | SEM DADOS | N.A. | SEM DADOS | SEM DADOS | URBANA | Endereço não encontrado no Google Maps | SEM DADOS
2162 | 1. Litorânea + Meio Norte | CABECEIRAS DO PIAUÍ | EEAT | ETA - RECALQUE | KOHBACH POT. 7,5 | Rua Agostinho Vieira de Queiroz | SEM DADOS | 4. COND. N.I. | 5.5556 | SEM DADOS | N.A. | SEM DADOS | SEM DADOS | URBANA | Endereço não encontrado no Google Maps | SEM DADOS
2163 | 1. Litorânea + Meio Norte | CABECEIRAS DO PIAUÍ | POÇO | POÇO 04 | EBARA BHS 511-6 POT. 6 HP | Estação de Tratamento de Agua | SEM DADOS | 4. COND. N.I. | 3.3333 | SEM DADOS | N.A. | SEM DADOS | SEM DADOS | URBANA | Endereço não encontrado no Google Maps | SEM DADOS
2164 | 1. Litorânea + Meio Norte | CABECEIRAS DO PIAUÍ | POÇO | POÇO 05 | EBARA BHS 412-13 POT. 10 HP | Rua Agostinho Vieira de Queiroz | SEM DADOS | 4. COND. N.I. | 3.3333 | SEM DADOS | N.A. | SEM DADOS | SEM DADOS | URBANA | Endereço não encontrado no Google Maps | SEM DADOS
2165 | 1. Litorânea + Meio Norte | CABECEIRAS DO PIAUÍ | POÇO | POÇO 06 | EBARA BHS 412-13 POT. 10 HP | Rua Antonio Pessoa | SEM DADOS | 4. COND. N.I. | 3.3333 | SEM DADOS | N.A. | SEM DADOS | SEM DADOS | URBANA | Endereço não encontrado no Google Maps | SEM DADOS
2166 | 1. Litorânea + Meio Norte | CABECEIRAS DO PIAUÍ | POÇO | POÇO 07 | SEM DADOS | SEM DADOS | SEM DADOS | 4. COND. N.I. | SEM DADOS | SEM DADOS | N.A. | SEM DADOS | SEM DADOS | URBANA | SEM DADOS | SEM DADOS
2167 | 1. Litorânea + Meio Norte | CABECEIRAS DO PIAUÍ | RESERVATÓRIO | RESERVATÓRIO ELEVADO | SEM DADOS | Rua São Domingos | ATIVO | 4. COND. N.I. | N.A. | SEM DADOS | 110 | -4.4718 | -42.3076 | URBANA | SEM DADOS | SEM DADOS
2168 | 1. Litorânea + Meio Norte | CABECEIRAS DO PIAUÍ | POÇO | n° 02 | Bomba | Rua São José - Bairro Mangueira | ATIVO | 3. RUIM | 1.67 | 9 | N.A. | -4.4697 | -42.3097 | URBANA | SEM DADOS | Necessidade de adequações nas estruturas (alvenaria, hidráulica, elétrica)
2169 | 1. Litorânea + Meio Norte | CABECEIRAS DO PIAUÍ | POÇO | n° 03 | Bomba | Rua Lajes - Bairro Mangueira | ATIVO | 3. RUIM | 5.56 | 20 | N.A. | -4.4394 | -42.3086 | URBANA | SEM DADOS | Necessidade de adequações nas estruturas (alvenaria, hidráulica, elétrica)
2170 | 1. Litorânea + Meio Norte | CABECEIRAS DO PIAUÍ | POÇO | n° 04 | Bomba | Rua 29 de Abril - Bairro Mangueira | ATIVO | 3. RUIM | 1.67 | 5.5 | N.A. | -4.4708 | -42.3081 | URBANA | SEM DADOS | Necessidade de adequações nas estruturas (alvenaria, hidráulica, elétrica)
2171 | 1. Litorânea + Meio Norte | CABECEIRAS DO PIAUÍ | POÇO | n° 05 | Bomba | PI-144 Bairro Escuridão | ATIVO | 3. RUIM | 4.17 | 8 | N.A. | -4.4847 | -42.3097 | URBANA | SEM DADOS | Necessidade de adequações nas estruturas (alvenaria, hidráulica, elétrica)
2172 | 1. Litorânea + Meio Norte | CABECEIRAS DO PIAUÍ | RESERVATÓRIO | Próximo ao poço n° 03 | SEM DADOS | Rua Lajes - Bairro Mangueira | ATIVO | 4. COND. N.I. | N.A. | SEM DADOS | 50 | -4.4717 | -42.3075 | URBANA | SEM DADOS | SEM DADOS
2173 | 1. Litorânea + Meio Norte | CABECEIRAS DO PIAUÍ | POÇO | n° 06 | Bomba | Localidade Pedras | ATIVO | 4. COND. N.I. | SEM DADOS | SEM DADOS | N.A. | -4.4586 | -42.1914 | RURAL | SEM DADOS | SEM DADOS
2174 | 1. Litorânea + Meio Norte | CABECEIRAS DO PIAUÍ | POÇO | n° 07 | Bomba | Localidade Pedras | ATIVO | 4. COND. N.I. | SEM DADOS | SEM DADOS | N.A. | -4.4587 | -42.1909 | RURAL | SEM DADOS | SEM DADOS
2175 | 1. Litorânea + Meio Norte | CABECEIRAS DO PIAUÍ | RESERVATÓRIO | R2 | SEM DADOS | Localidade Pedras | ATIVO | 4. COND. N.I. | N.A. | SEM DADOS | 20 | -4.4586 | -42.1914 | RURAL | SEM DADOS | SEM DADOS
2176 | 1. Litorânea + Meio Norte | CABECEIRAS DO PIAUÍ | RESERVATÓRIO | R3 | SEM DADOS | Localidade Pedras | ATIVO | 4. COND. N.I. | N.A. | SEM DADOS | 10 | -4.4587 | -42.1909 | RURAL | SEM DADOS | SEM DADOS
2177 | 1. Litorânea + Meio Norte | CABECEIRAS DO PIAUÍ | RESERVATÓRIO | R4 | SEM DADOS | Localidade Pedras | ATIVO | 4. COND. N.I. | N.A. | SEM DADOS | 5 | -4.4539 | -42.1903 | RURAL | SEM DADOS | SEM DADOS
2178 | 1. Litorânea + Meio Norte | CABECEIRAS DO PIAUÍ | POÇO | n° 08 | Bomba | Localidade Vaca Brava l | ATIVO | 4. COND. N.I. | SEM DADOS | SEM DADOS | N.A. | -4.384 | -42.3614 | RURAL | SEM DADOS | SEM DADOS
2179 | 1. Litorânea + Meio Norte | CABECEIRAS DO PIAUÍ | POÇO | n° 09 | Bomba | Localidade Vaca Brava l | ATIVO | 4. COND. N.I. | SEM DADOS | SEM DADOS | N.A. | -4.3826 | -42.3567 | RURAL | SEM DADOS | SEM DADOS
2180 | 1. Litorânea + Meio Norte | CABECEIRAS DO PIAUÍ | POÇO | n° 10 | Bomba | Localidade Vaca Brava l | ATIVO | 4. COND. N.I. | SEM DADOS | SEM DADOS | N.A. | -4.3791 | -42.3607 | RURAL | SEM DADOS | SEM DADOS
2181 | 1. Litorânea + Meio Norte | CABECEIRAS DO PIAUÍ | POÇO | n° 11 | Bomba | Localidade Vaca Brava l | ATIVO | 4. COND. N.I. | SEM DADOS | SEM DADOS | N.A. | -4.3778 | -42.3606 | RURAL | SEM DADOS | SEM DADOS
2182 | 1. Litorânea + Meio Norte | CABECEIRAS DO PIAUÍ | POÇO | n° 12 | Bomba | Localidade Vaca Brava l | ATIVO | 4. COND. N.I. | SEM DADOS | SEM DADOS | N.A. | -4.3727 | -42.3628 | RURAL | SEM DADOS | SEM DADOS
2183 | 1. Litorânea + Meio Norte | CABECEIRAS DO PIAUÍ | POÇO | n° 13 | Bomba | Localidade Vaca Brava ll | ATIVO | 4. COND. N.I. | SEM DADOS | SEM DADOS | N.A. | -4.38 | -42.3732 | RURAL | SEM DADOS | SEM DADOS
2184 | 1. Litorânea + Meio Norte | CABECEIRAS DO PIAUÍ | POÇO | n° 14 | Bomba | Localidade Vaca Brava ll | ATIVO | 4. COND. N.I. | SEM DADOS | SEM DADOS | N.A. | SEM DADOS | SEM DADOS | RURAL | SEM DADOS | SEM DADOS
2185 | 1. Litorânea + Meio Norte | CABECEIRAS DO PIAUÍ | POÇO | n° 15 | Bomba | Localidade Jenipapeiro | ATIVO | 4. COND. N.I. | SEM DADOS | SEM DADOS | N.A. | -4.3779 | -42.4419 | RURAL | SEM DADOS | SEM DADOS
2186 | 1. Litorânea + Meio Norte | CABECEIRAS DO PIAUÍ | POÇO | n° 16 | Bomba | Localidade Jenipapeiro | ATIVO | 4. COND. N.I. | SEM DADOS | SEM DADOS | N.A. | -4.3773 | -42.4342 | RURAL | SEM DADOS | SEM DADOS
2187 | 1. Litorânea + Meio Norte | CABECEIRAS DO PIAUÍ | POÇO | n° 17 | Bomba | Localidade Olhos D'água | ATIVO | 4. COND. N.I. | SEM DADOS | SEM DADOS | N.A. | -4.3568 | -42.4657 | RURAL | SEM DADOS | SEM DADOS
2188 | 1. Litorânea + Meio Norte | CABECEIRAS DO PIAUÍ | POÇO | n° 18 | Bomba | Localidade São Bento | ATIVO | 4. COND. N.I. | SEM DADOS | SEM DADOS | N.A. | -4.3766 | -42.4848 | RURAL | SEM DADOS | SEM DADOS
2189 | 1. Litorânea + Meio Norte | CABECEIRAS DO PIAUÍ | POÇO | n° 19 | Bomba | Localidade São Bento | ATIVO | 4. COND. N.I. | SEM DADOS | SEM DADOS | N.A. | -4.3772 | -42.4856 | RURAL | SEM DADOS | SEM DADOS
2190 | 1. Litorânea + Meio Norte | CABECEIRAS DO PIAUÍ | POÇO | n° 20 | Bomba | Localidade São Bento | ATIVO | 4. COND. N.I. | SEM DADOS | SEM DADOS | N.A. | -4.3735 | -42.4853 | RURAL | SEM DADOS | SEM DADOS
2191 | 1. Litorânea + Meio Norte | CABECEIRAS DO PIAUÍ | POÇO | n° 21 | Bomba | Localidade Mutuca | ATIVO | 4. COND. N.I. | SEM DADOS | SEM DADOS | N.A. | -4.3846 | -42.448 | RURAL | SEM DADOS | SEM DADOS
2192 | 1. Litorânea + Meio Norte | CABECEIRAS DO PIAUÍ | POÇO | n° 22 | Bomba | Localidade Nova Vila | ATIVO | 4. COND. N.I. | SEM DADOS | SEM DADOS | N.A. | -4.4954 | -42.2639 | RURAL | SEM DADOS | SEM DADOS
2193 | 1. Litorânea + Meio Norte | CABECEIRAS DO PIAUÍ | POÇO | n° 23 | Bomba | Localidade Baixa de Trás | ATIVO | 4. COND. N.I. | SEM DADOS | SEM DADOS | N.A. | -4.4208 | -42.2048 | RURAL | SEM DADOS | SEM DADOS
2194 | 1. Litorânea + Meio Norte | CABECEIRAS DO PIAUÍ | POÇO | n° 24 | Bomba | Localidade Baixa de Trás | ATIVO | 4. COND. N.I. | SEM DADOS | SEM DADOS | N.A. | -4.4194 | -42.2071 | RURAL | SEM DADOS | SEM DADOS
2195 | 1. Litorânea + Meio Norte | CABECEIRAS DO PIAUÍ | POÇO | n° 25 | Bomba | Localidade Baixa de Trás | ATIVO | 4. COND. N.I. | SEM DADOS | SEM DADOS | N.A. | -4.4231 | -42.2124 | RURAL | SEM DADOS | SEM DADOS
2196 | 1. Litorânea + Meio Norte | CABECEIRAS DO PIAUÍ | POÇO | n° 26 | Bomba | Localidade Volta do Rio | ATIVO | 4. COND. N.I. | SEM DADOS | SEM DADOS | N.A. | -4.4517 | -42.3967 | RURAL | SEM DADOS | SEM DADOS
2197 | 1. Litorânea + Meio Norte | CABECEIRAS DO PIAUÍ | POÇO | n° 27 | Bomba | Localidade Volta do Rio | ATIVO | 4. COND. N.I. | SEM DADOS | SEM DADOS | N.A. | -4.45 | -42.4002 | RURAL | SEM DADOS | SEM DADOS
2198 | 1. Litorânea + Meio Norte | CABECEIRAS DO PIAUÍ | POÇO | n° 28 | Bomba | Localidade Volta do Rio | ATIVO | 4. COND. N.I. | SEM DADOS | SEM DADOS | N.A. | -4.4562 | -42.4097 | RURAL | SEM DADOS | SEM DADOS
2199 | 1. Litorânea + Meio Norte | CABECEIRAS DO PIAUÍ | POÇO | n° 29 | Bomba | Localidade Água Fria | ATIVO | 4. COND. N.I. | SEM DADOS | SEM DADOS | N.A. | -4.4857 | -42.2365 | RURAL | SEM DADOS | SEM DADOS
2200 | 1. Litorânea + Meio Norte | CABECEIRAS DO PIAUÍ | POÇO | n° 30 | Bomba | Localidade Água Fria | ATIVO | 4. COND. N.I. | SEM DADOS | SEM DADOS | N.A. | -4.4876 | -42.2332 | RURAL | SEM DADOS | SEM DADOS
2201 | 1. Litorânea + Meio Norte | CABECEIRAS DO PIAUÍ | POÇO | n° 31 | Bomba | Localidade Vila Nova | ATIVO | 4. COND. N.I. | SEM DADOS | SEM DADOS | N.A. | -4.4878 | -42.184 | RURAL | SEM DADOS | SEM DADOS
2202 | 1. Litorânea + Meio Norte | CABECEIRAS DO PIAUÍ | POÇO | n° 32 | Bomba | Localidade Vila Nova | ATIVO | 4. COND. N.I. | SEM DADOS | SEM DADOS | N.A. | -4.4928 | -42.1827 | RURAL | SEM DADOS | SEM DADOS
2203 | 1. Litorânea + Meio Norte | CABECEIRAS DO PIAUÍ | POÇO | n° 33 | Bomba | Localidade Capivara | ATIVO | 4. COND. N.I. | SEM DADOS | SEM DADOS | N.A. | -4.4009 | -42.1881 | RURAL | SEM DADOS | SEM DADOS
2204 | 1. Litorânea + Meio Norte | CABECEIRAS DO PIAUÍ | POÇO | n° 34 | Bomba | Localidade Capivara | ATIVO | 4. COND. N.I. | SEM DADOS | SEM DADOS | N.A. | -4.4098 | -42.1946 | RURAL | SEM DADOS | SEM DADOS
2205 | 1. Litorânea + Meio Norte | CABECEIRAS DO PIAUÍ | POÇO | n° 35 | Bomba | Localidade Lagoa Seca dos Leandros | ATIVO | 4. COND. N.I. | SEM DADOS | SEM DADOS | N.A. | -4.4321 | -42.3588 | RURAL | SEM DADOS | SEM DADOS
2206 | 1. Litorânea + Meio Norte | CABECEIRAS DO PIAUÍ | POÇO | n° 36 | Bomba | Localidade Lagoa Seca dos Leandros | ATIVO | 4. COND. N.I. | SEM DADOS | SEM DADOS | N.A. | -4.4321 | -42.3583 | RURAL | SEM DADOS | SEM DADOS
2207 | 1. Litorânea + Meio Norte | CABECEIRAS DO PIAUÍ | POÇO | n° 37 | Bomba | Localidade saquarema | ATIVO | 4. COND. N.I. | SEM DADOS | SEM DADOS | N.A. | -4.4338 | -42.4469 | RURAL | SEM DADOS | SEM DADOS
2208 | 1. Litorânea + Meio Norte | CABECEIRAS DO PIAUÍ | POÇO | n° 38 | Bomba | Localidade Bom Futuro | ATIVO | 4. COND. N.I. | SEM DADOS | SEM DADOS | N.A. | -4.393 | -42.3651 | RURAL | SEM DADOS | SEM DADOS
2209 | 1. Litorânea + Meio Norte | CABECEIRAS DO PIAUÍ | POÇO | n° 39 | Bomba | Localidade Barroca | ATIVO | 4. COND. N.I. | SEM DADOS | SEM DADOS | N.A. | -4.4022 | -42.3527 | RURAL | SEM DADOS | SEM DADOS
2210 | 1. Litorânea + Meio Norte | CABECEIRAS DO PIAUÍ | POÇO | n° 40 | Bomba | Localidade Barroca | ATIVO | 4. COND. N.I. | SEM DADOS | SEM DADOS | N.A. | -4.4027 | -42.3543 | RURAL | SEM DADOS | SEM DADOS
2211 | 1. Litorânea + Meio Norte | CABECEIRAS DO PIAUÍ | RESERVATÓRIO | R5 | SEM DADOS | Localizado na área do poço n° 8 | ATIVO | 4. COND. N.I. | N.A. | SEM DADOS | 10 | -4.384 | -42.3614 | RURAL | SEM DADOS | SEM DADOS
2212 | 1. Litorânea + Meio Norte | CABECEIRAS DO PIAUÍ | RESERVATÓRIO | R6 | SEM DADOS | Localizado na área do poço n° 9 | ATIVO | 4. COND. N.I. | N.A. | SEM DADOS | 2 | -4.3826 | -42.3567 | RURAL | SEM DADOS | SEM DADOS
2213 | 1. Litorânea + Meio Norte | CABECEIRAS DO PIAUÍ | RESERVATÓRIO | R7 | SEM DADOS | Localizado na área do poço n° 10 | ATIVO | 4. COND. N.I. | N.A. | SEM DADOS | 5 | -4.3791 | -42.3607 | RURAL | SEM DADOS | SEM DADOS
2214 | 1. Litorânea + Meio Norte | CABECEIRAS DO PIAUÍ | RESERVATÓRIO | R8 | SEM DADOS | Localizado na área do poço n° 11 | ATIVO | 4. COND. N.I. | N.A. | SEM DADOS | 5 | -4.3778 | -42.3606 | RURAL | SEM DADOS | SEM DADOS
2215 | 1. Litorânea + Meio Norte | CABECEIRAS DO PIAUÍ | RESERVATÓRIO | R9 | SEM DADOS | Localizado na área do poço n° 12 | ATIVO | 4. COND. N.I. | N.A. | SEM DADOS | 5 | -4.3727 | -42.3628 | RURAL | SEM DADOS | SEM DADOS
2216 | 1. Litorânea + Meio Norte | CABECEIRAS DO PIAUÍ | RESERVATÓRIO | R10 | SEM DADOS | Localizado na área do poço n° 13 | ATIVO | 4. COND. N.I. | N.A. | SEM DADOS | 5 | -4.38 | -42.3732 | RURAL | SEM DADOS | SEM DADOS
2217 | 1. Litorânea + Meio Norte | CABECEIRAS DO PIAUÍ | RESERVATÓRIO | R11 | SEM DADOS | Localizado na área do poço n° 14 | ATIVO | 4. COND. N.I. | N.A. | SEM DADOS | 5 | SEM DADOS | SEM DADOS | RURAL | SEM DADOS | SEM DADOS
2218 | 1. Litorânea + Meio Norte | CABECEIRAS DO PIAUÍ | RESERVATÓRIO | R12 | SEM DADOS | Localizado na área do poço n° 15 | ATIVO | 4. COND. N.I. | N.A. | SEM DADOS | 5 | -4.3779 | -42.4419 | RURAL | SEM DADOS | SEM DADOS
2219 | 1. Litorânea + Meio Norte | CABECEIRAS DO PIAUÍ | RESERVATÓRIO | R13 | SEM DADOS | Localizado na área do poço n° 16 | ATIVO | 4. COND. N.I. | N.A. | SEM DADOS | 5 | -4.3773 | -42.4342 | RURAL | SEM DADOS | SEM DADOS
2220 | 1. Litorânea + Meio Norte | CABECEIRAS DO PIAUÍ | RESERVATÓRIO | R14 | SEM DADOS | Localizado na área do poço n° 17 | ATIVO | 4. COND. N.I. | N.A. | SEM DADOS | 5 | -4.3568 | -42.4657 | RURAL | SEM DADOS | SEM DADOS
2221 | 1. Litorânea + Meio Norte | CABECEIRAS DO PIAUÍ | RESERVATÓRIO | R15 | SEM DADOS | Localizado na área do poço n° 18 | ATIVO | 4. COND. N.I. | N.A. | SEM DADOS | 5 | -4.3766 | -42.4848 | RURAL | SEM DADOS | SEM DADOS
2222 | 1. Litorânea + Meio Norte | CABECEIRAS DO PIAUÍ | RESERVATÓRIO | R16 | SEM DADOS | Localizado na área do poço n° 19 | ATIVO | 4. COND. N.I. | N.A. | SEM DADOS | 10 | -4.3772 | -42.4856 | RURAL | SEM DADOS | SEM DADOS
2223 | 1. Litorânea + Meio Norte | CABECEIRAS DO PIAUÍ | RESERVATÓRIO | R17 | SEM DADOS | Localizado na área do poço n° 20 | ATIVO | 4. COND. N.I. | N.A. | SEM DADOS | 10 | -4.3735 | -42.4853 | RURAL | SEM DADOS | SEM DADOS
2224 | 1. Litorânea + Meio Norte | CABECEIRAS DO PIAUÍ | RESERVATÓRIO | R18 | SEM DADOS | Localizado na área do poço n° 21 | ATIVO | 4. COND. N.I. | N.A. | SEM DADOS | 5 | -4.3846 | -42.448 | RURAL | SEM DADOS | SEM DADOS
2225 | 1. Litorânea + Meio Norte | CABECEIRAS DO PIAUÍ | RESERVATÓRIO | R19 | SEM DADOS | Localizado na área do poço n° 22 | ATIVO | 4. COND. N.I. | N.A. | SEM DADOS | 5 | -4.4954 | -42.2639 | RURAL | SEM DADOS | SEM DADOS
2226 | 1. Litorânea + Meio Norte | CABECEIRAS DO PIAUÍ | RESERVATÓRIO | R20 | SEM DADOS | Localizado na área do poço n° 23 | ATIVO | 4. COND. N.I. | N.A. | SEM DADOS | 5 | -4.4211 | -42.2049 | RURAL | SEM DADOS | SEM DADOS
2227 | 1. Litorânea + Meio Norte | CABECEIRAS DO PIAUÍ | RESERVATÓRIO | R21 | SEM DADOS | Localizado na área do poço n° 24 | ATIVO | 4. COND. N.I. | N.A. | SEM DADOS | 5 | -4.4194 | -42.2071 | RURAL | SEM DADOS | SEM DADOS
2228 | 1. Litorânea + Meio Norte | CABECEIRAS DO PIAUÍ | RESERVATÓRIO | R22 | SEM DADOS | Localizado na área do poço n° 25 | ATIVO | 4. COND. N.I. | N.A. | SEM DADOS | 5 | -4.4231 | -42.2124 | RURAL | SEM DADOS | SEM DADOS
2229 | 1. Litorânea + Meio Norte | CABECEIRAS DO PIAUÍ | RESERVATÓRIO | R23 | SEM DADOS | Localizado na área do poço n° 26 | ATIVO | 4. COND. N.I. | N.A. | SEM DADOS | 5 | -4.4517 | -42.3967 | RURAL | SEM DADOS | SEM DADOS
2230 | 1. Litorânea + Meio Norte | CABECEIRAS DO PIAUÍ | RESERVATÓRIO | R24 | SEM DADOS | Localizado na área do poço n° 27 | ATIVO | 4. COND. N.I. | N.A. | SEM DADOS | 5 | -4.45 | -42.4002 | RURAL | SEM DADOS | SEM DADOS
2231 | 1. Litorânea + Meio Norte | CABECEIRAS DO PIAUÍ | RESERVATÓRIO | R25 | SEM DADOS | Localizado na área do poço n° 28 | ATIVO | 4. COND. N.I. | N.A. | SEM DADOS | 5 | -4.4562 | -42.4097 | RURAL | SEM DADOS | SEM DADOS
2232 | 1. Litorânea + Meio Norte | CABECEIRAS DO PIAUÍ | RESERVATÓRIO | R26 | SEM DADOS | Localizado na área do poço n° 29 | ATIVO | 4. COND. N.I. | N.A. | SEM DADOS | 5 | -4.4857 | -42.2365 | RURAL | SEM DADOS | SEM DADOS
2233 | 1. Litorânea + Meio Norte | CABECEIRAS DO PIAUÍ | RESERVATÓRIO | R27 | SEM DADOS | Localizado na área do poço n° 30 | ATIVO | 4. COND. N.I. | N.A. | SEM DADOS | 5 | -4.4876 | -42.2332 | RURAL | SEM DADOS | SEM DADOS
2234 | 1. Litorânea + Meio Norte | CABECEIRAS DO PIAUÍ | RESERVATÓRIO | R28 | SEM DADOS | Localizado na área do poço n° 31 | ATIVO | 4. COND. N.I. | N.A. | SEM DADOS | 5 | -4.4878 | -42.184 | RURAL | SEM DADOS | SEM DADOS
2235 | 1. Litorânea + Meio Norte | CABECEIRAS DO PIAUÍ | RESERVATÓRIO | R29 | SEM DADOS | Localizado na área do poço n° 32 | ATIVO | 4. COND. N.I. | N.A. | SEM DADOS | 5 | -4.4928 | -42.1827 | RURAL | SEM DADOS | SEM DADOS
2236 | 1. Litorânea + Meio Norte | CABECEIRAS DO PIAUÍ | RESERVATÓRIO | R30 | SEM DADOS | Localizado na área do poço n° 33 | ATIVO | 4. COND. N.I. | N.A. | SEM DADOS | 5 | -4.4009 | -42.1881 | RURAL | SEM DADOS | SEM DADOS
2237 | 1. Litorânea + Meio Norte | CABECEIRAS DO PIAUÍ | RESERVATÓRIO | R31 | SEM DADOS | Localizado na área do poço n° 34 | ATIVO | 4. COND. N.I. | N.A. | SEM DADOS | 10 | -4.4098 | -42.1946 | RURAL | SEM DADOS | SEM DADOS
2238 | 1. Litorânea + Meio Norte | CABECEIRAS DO PIAUÍ | RESERVATÓRIO | R32 | SEM DADOS | Localizado na área do poço n° 35 | ATIVO | 4. COND. N.I. | N.A. | SEM DADOS | 5 | -4.4321 | -42.3588 | RURAL | SEM DADOS | SEM DADOS
2239 | 1. Litorânea + Meio Norte | CABECEIRAS DO PIAUÍ | RESERVATÓRIO | R33 | SEM DADOS | Localizado na área do poço n° 36 | ATIVO | 4. COND. N.I. | N.A. | SEM DADOS | 10 | -4.4321 | -42.3583 | RURAL | SEM DADOS | SEM DADOS
2240 | 1. Litorânea + Meio Norte | CABECEIRAS DO PIAUÍ | RESERVATÓRIO | R34 | SEM DADOS | Localizado na área do poço n° 37 | ATIVO | 4. COND. N.I. | N.A. | SEM DADOS | 5 | -4.4338 | -42.4469 | RURAL | SEM DADOS | SEM DADOS
2241 | 1. Litorânea + Meio Norte | CABECEIRAS DO PIAUÍ | RESERVATÓRIO | R35 | SEM DADOS | Localizado na área do poço n° 38 | ATIVO | 4. COND. N.I. | N.A. | SEM DADOS | 3 | -4.393 | -42.3651 | RURAL | SEM DADOS | SEM DADOS
2242 | 1. Litorânea + Meio Norte | CABECEIRAS DO PIAUÍ | RESERVATÓRIO | R36 | SEM DADOS | Localizado na área do poço n° 39 | ATIVO | 4. COND. N.I. | N.A. | SEM DADOS | 5 | -4.4022 | -42.3527 | RURAL | SEM DADOS | SEM DADOS
2243 | 1. Litorânea + Meio Norte | CABECEIRAS DO PIAUÍ | RESERVATÓRIO | R37 | SEM DADOS | Localizado na área do poço n° 40 | ATIVO | 4. COND. N.I. | N.A. | SEM DADOS | 3 | -4.4027 | -42.3543 | RURAL | SEM DADOS | SEM DADOS
2244 | 1. Litorânea + Meio Norte | CAJUEIRO DA PRAIA | POÇO | n° 01 | Bomba | SAA Isolado Agespisa Sede | INATIVO | 3. RUIM | SEM DADOS | SEM DADOS | N.A. | -2.9336 | -41.3386 | URBANA | SEM DADOS | Necessidade de adequações nas estruturas (alvenaria, hidráulica, elétrica)
2245 | 1. Litorânea + Meio Norte | CAJUEIRO DA PRAIA | POÇO | n° 02 | Bomba | SAA Isolado Agespisa Sede | INATIVO | 3. RUIM | SEM DADOS | SEM DADOS | N.A. | -2.9336 | -41.3386 | URBANA | SEM DADOS | Necessidade de adequações nas estruturas (alvenaria, hidráulica, elétrica)
2246 | 1. Litorânea + Meio Norte | CAJUEIRO DA PRAIA | POÇO | n° 03 | Bomba | SAA Isolado Agespisa Sede | INATIVO | 3. RUIM | SEM DADOS | SEM DADOS | N.A. | -2.9336 | -41.3386 | URBANA | SEM DADOS | Necessidade de adequações nas estruturas (alvenaria, hidráulica, elétrica)
2247 | 1. Litorânea + Meio Norte | CAJUEIRO DA PRAIA | POÇO | n° 01 | Bomba | "Povoado" Barra Grande e Barrinha | ATIVO | 3. RUIM | SEM DADOS | SEM DADOS | N.A. | -2.9158 | -41.3833 | URBANA | SEM DADOS | Necessidade de adequações nas estruturas (alvenaria, hidráulica, elétrica)
2248 | 1. Litorânea + Meio Norte | CAJUEIRO DA PRAIA | POÇO | n° 02 | Bomba | "Povoado" Barra Grande e Barrinha | ATIVO | 3. RUIM | SEM DADOS | SEM DADOS | N.A. | -2.9161 | -41.3833 | URBANA | SEM DADOS | Necessidade de adequações nas estruturas (alvenaria, hidráulica, elétrica)
2249 | 1. Litorânea + Meio Norte | CAJUEIRO DA PRAIA | POÇO | SEM DADOS | Bomba | "Povoado" Barrinha | ATIVO | 2. MODERADA | SEM DADOS | SEM DADOS | N.A. | -2.9131 | -41.3858 | URBANA | SEM DADOS | Existe controle de acesso a estranhos e animais, mas sem sinalização adequada
2250 | 1. Litorânea + Meio Norte | CAJUEIRO DA PRAIA | POÇO | SEM DADOS | Bomba | "Povoado" Barra Grande | ATIVO | 3. RUIM | SEM DADOS | SEM DADOS | N.A. | -2.9136 | -41.4119 | URBANA | SEM DADOS | Necessidade de adequações nas estruturas (alvenaria, hidráulica, elétrica)
2251 | 1. Litorânea + Meio Norte | CAJUEIRO DA PRAIA | RESERVATÓRIO | SEM DADOS | SEM DADOS | SAA Isolado Agespisa Sede | INATIVO | 4. COND. N.I. | N.A. | SEM DADOS | SEM DADOS | -2.9336 | -41.3386 | URBANA | SEM DADOS | SEM DADOS
2252 | 1. Litorânea + Meio Norte | CAJUEIRO DA PRAIA | RESERVATÓRIO | R1 | SEM DADOS | "Povoado" Barrinha | ATIVO | 4. COND. N.I. | N.A. | SEM DADOS | 60 | -2.9158 | -41.3833 | URBANA | SEM DADOS | SEM DADOS
2253 | 1. Litorânea + Meio Norte | CAJUEIRO DA PRAIA | RESERVATÓRIO | R2 | SEM DADOS | "Povoado" Barrinha | ATIVO | 4. COND. N.I. | N.A. | SEM DADOS | 20 | -2.9161 | -41.3833 | URBANA | SEM DADOS | SEM DADOS
2254 | 1. Litorânea + Meio Norte | CAJUEIRO DA PRAIA | RESERVATÓRIO | R3 | SEM DADOS | "Povoado" Barra Grande | ATIVO | 4. COND. N.I. | N.A. | SEM DADOS | 50 | -2.9114 | -41.4058 | URBANA | SEM DADOS | SEM DADOS
2255 | 1. Litorânea + Meio Norte | CAJUEIRO DA PRAIA | RESERVATÓRIO | SEM DADOS | SEM DADOS | "Povoado" Barrinha (ao lado do poço) | ATIVO | 4. COND. N.I. | N.A. | SEM DADOS | 5 | -2.9136 | -41.4119 | URBANA | SEM DADOS | SEM DADOS
2256 | 1. Litorânea + Meio Norte | CAJUEIRO DA PRAIA | RESERVATÓRIO | SEM DADOS | SEM DADOS | "Povoado" Barra Grande (ao lado do poço) | ATIVO | 4. COND. N.I. | N.A. | SEM DADOS | 1 | -2.9136 | -41.4119 | URBANA | SEM DADOS | SEM DADOS
2257 | 1. Litorânea + Meio Norte | CAJUEIRO DA PRAIA | RESERVATÓRIO | SEM DADOS | SEM DADOS | "Povoado" Barra Grande (ao lado do poço) | ATIVO | 4. COND. N.I. | N.A. | SEM DADOS | 1 | -2.9136 | -41.4119 | URBANA | SEM DADOS | SEM DADOS
2258 | 1. Litorânea + Meio Norte | CAJUEIRO DA PRAIA | RESERVATÓRIO | SEM DADOS | SEM DADOS | "Povoado" Barra Grande (ao lado do poço) | ATIVO | 4. COND. N.I. | N.A. | SEM DADOS | 1 | -2.9136 | -41.4119 | URBANA | SEM DADOS | SEM DADOS
2259 | 1. Litorânea + Meio Norte | CAJUEIRO DA PRAIA | POÇO | SEM DADOS | Bomba | Povoado Boa Vista | ATIVO | 3. RUIM | 0.56 | SEM DADOS | N.A. | -3.0067 | -41.3192 | RURAL | SEM DADOS | Necessidade de adequações nas estruturas (alvenaria, hidráulica, elétrica)
2260 | 1. Litorânea + Meio Norte | CAJUEIRO DA PRAIA | POÇO | SEM DADOS | Bomba | Povoado Boa Vista | ATIVO | 3. RUIM | 0.69 | 5 | N.A. | -3.0172 | -41.3225 | RURAL | SEM DADOS | Necessidade de adequações nas estruturas (alvenaria, hidráulica, elétrica)
2261 | 1. Litorânea + Meio Norte | CAJUEIRO DA PRAIA | POÇO | SEM DADOS | Bomba | Povoado Morada | ATIVO | 4. COND. N.I. | SEM DADOS | 5 | N.A. | -3.0425 | -41.4069 | RURAL | SEM DADOS | SEM DADOS
2262 | 1. Litorânea + Meio Norte | CAJUEIRO DA PRAIA | POÇO | SEM DADOS | Bomba | Povoado Morada | ATIVO | 4. COND. N.I. | SEM DADOS | 1 | N.A. | -3.0359 | -41.4034 | RURAL | SEM DADOS | SEM DADOS
2263 | 1. Litorânea + Meio Norte | CAJUEIRO DA PRAIA | POÇO | SEM DADOS | Bomba | Povoado São Domingos | ATIVO | 4. COND. N.I. | SEM DADOS | 5 | N.A. | -3.0603 | -41.3878 | RURAL | SEM DADOS | SEM DADOS
2264 | 1. Litorânea + Meio Norte | CAJUEIRO DA PRAIA | POÇO | n° 01 | Bomba | Povoado Árvore Verde | ATIVO | 4. COND. N.I. | SEM DADOS | 5 | N.A. | -3.0122 | -41.3861 | RURAL | SEM DADOS | SEM DADOS
2265 | 1. Litorânea + Meio Norte | CAJUEIRO DA PRAIA | POÇO | SEM DADOS | Bomba | Povoado Árvore Verde | ATIVO | 4. COND. N.I. | SEM DADOS | SEM DADOS | N.A. | -3.0103 | -41.3819 | RURAL | SEM DADOS | SEM DADOS
2266 | 1. Litorânea + Meio Norte | CAJUEIRO DA PRAIA | POÇO | SEM DADOS | Bomba | Povoado Bom Princípio | ATIVO | 4. COND. N.I. | SEM DADOS | 5 | N.A. | -2.9953 | -41.3803 | RURAL | SEM DADOS | SEM DADOS
2267 | 1. Litorânea + Meio Norte | CAJUEIRO DA PRAIA | POÇO | SEM DADOS | Bomba | Povoado Tocos | ATIVO | 4. COND. N.I. | SEM DADOS | SEM DADOS | N.A. | -2.9922 | -41.4025 | RURAL | SEM DADOS | SEM DADOS
2268 | 1. Litorânea + Meio Norte | CAJUEIRO DA PRAIA | RESERVATÓRIO | SEM DADOS | SEM DADOS | Povoado Boa Vista (Ao lado do poço) | ATIVO | 4. COND. N.I. | N.A. | SEM DADOS | 1 | -3.0067 | -41.3192 | RURAL | SEM DADOS | SEM DADOS
2269 | 1. Litorânea + Meio Norte | CAJUEIRO DA PRAIA | RESERVATÓRIO | SEM DADOS | SEM DADOS | Povoado Boa Vista (Ao lado do poço) | ATIVO | 4. COND. N.I. | N.A. | SEM DADOS | 1 | -3.0067 | -41.3192 | RURAL | SEM DADOS | SEM DADOS
2270 | 1. Litorânea + Meio Norte | CAJUEIRO DA PRAIA | RESERVATÓRIO | SEM DADOS | SEM DADOS | Povoado Boa Vista (Ao lado do poço) | ATIVO | 4. COND. N.I. | N.A. | SEM DADOS | 1 | -3.0067 | -41.3192 | RURAL | SEM DADOS | SEM DADOS
2271 | 1. Litorânea + Meio Norte | CAJUEIRO DA PRAIA | RESERVATÓRIO | SEM DADOS | SEM DADOS | Povoado Boa Vista (Ao lado do poço) | ATIVO | 4. COND. N.I. | N.A. | SEM DADOS | 5 | -3.0172 | -41.3225 | RURAL | SEM DADOS | SEM DADOS
2272 | 1. Litorânea + Meio Norte | CAJUEIRO DA PRAIA | RESERVATÓRIO | SEM DADOS | SEM DADOS | Povoado Morada (Ao lado do poço) | ATIVO | 4. COND. N.I. | N.A. | SEM DADOS | 10 | -3.0425 | -41.4069 | RURAL | SEM DADOS | SEM DADOS
2273 | 1. Litorânea + Meio Norte | CAJUEIRO DA PRAIA | RESERVATÓRIO | SEM DADOS | SEM DADOS | Povoado Morada (Ao lado do poço) | ATIVO | 4. COND. N.I. | N.A. | SEM DADOS | 3 | -3.0359 | -41.4034 | RURAL | SEM DADOS | SEM DADOS
2274 | 1. Litorânea + Meio Norte | CAJUEIRO DA PRAIA | RESERVATÓRIO | SEM DADOS | SEM DADOS | Povoado São Domingos (Ao lado do poço) | ATIVO | 4. COND. N.I. | N.A. | SEM DADOS | 1 | -3.0603 | -41.3878 | RURAL | SEM DADOS | SEM DADOS
2275 | 1. Litorânea + Meio Norte | CAJUEIRO DA PRAIA | RESERVATÓRIO | SEM DADOS | SEM DADOS | Povoado São Domingos (Ao lado do poço) | ATIVO | 4. COND. N.I. | N.A. | SEM DADOS | 2 | -3.0603 | -41.3878 | RURAL | SEM DADOS | SEM DADOS
2276 | 1. Litorânea + Meio Norte | CAJUEIRO DA PRAIA | RESERVATÓRIO | SEM DADOS | SEM DADOS | Povoado São Domingos (Ao lado do poço) | ATIVO | 4. COND. N.I. | N.A. | SEM DADOS | 3 | -3.0603 | -41.3878 | RURAL | SEM DADOS | SEM DADOS
2277 | 1. Litorânea + Meio Norte | CAJUEIRO DA PRAIA | RESERVATÓRIO | SEM DADOS | SEM DADOS | Povoado Árvore Verde (Ao lado do poço) | ATIVO | 4. COND. N.I. | N.A. | SEM DADOS | 10 | -3.0122 | -41.0361 | RURAL | SEM DADOS | SEM DADOS
2278 | 1. Litorânea + Meio Norte | CAJUEIRO DA PRAIA | RESERVATÓRIO | SEM DADOS | SEM DADOS | Povoado Árvore Verde (Ao lado do poço) | ATIVO | 4. COND. N.I. | N.A. | SEM DADOS | 1 | -3.01 | -41.3819 | RURAL | SEM DADOS | SEM DADOS
2279 | 1. Litorânea + Meio Norte | CAJUEIRO DA PRAIA | RESERVATÓRIO | SEM DADOS | SEM DADOS | Povoado Árvore Verde (Ao lado do poço) | ATIVO | 4. COND. N.I. | N.A. | SEM DADOS | 2 | -3.01 | -41.3819 | RURAL | SEM DADOS | SEM DADOS
2280 | 1. Litorânea + Meio Norte | CAJUEIRO DA PRAIA | RESERVATÓRIO | SEM DADOS | SEM DADOS | Povoado Árvore Verde (Ao lado do poço) | ATIVO | 4. COND. N.I. | N.A. | SEM DADOS | 3 | -3.01 | -41.3819 | RURAL | SEM DADOS | SEM DADOS
2281 | 1. Litorânea + Meio Norte | CAJUEIRO DA PRAIA | RESERVATÓRIO | SEM DADOS | SEM DADOS | Povoado Bom Princípio (Ao lado do poço) | ATIVO | 4. COND. N.I. | N.A. | SEM DADOS | 5 | -2.9953 | -41.3803 | RURAL | SEM DADOS | SEM DADOS
2282 | 1. Litorânea + Meio Norte | CAJUEIRO DA PRAIA | RESERVATÓRIO | SEM DADOS | SEM DADOS | Povoado Tocos (Ao lado do poço) | ATIVO | 4. COND. N.I. | N.A. | SEM DADOS | 1 | -2.9922 | -41.4025 | RURAL | SEM DADOS | SEM DADOS
2283 | 2. Semiárido | CALDEIRÃO GRANDE DO PIAUÍ | POÇO | CAIXA D'ÁGUA - CHAFARIZ MUNICIPAL | SEM DADOS | RUA AFONSO JOSÉ MODESTO, CENTRO, ZONA URBANA | ATIVO | 1. BOA | 2.7778 | SEM DADOS | N.A. | SEM DADOS | SEM DADOS | URBANA | Não acessível pelas imagens do street view | SEM DADOS
2284 | 2. Semiárido | CALDEIRÃO GRANDE DO PIAUÍ | POÇO | POÇO DO MATADOURO | SEM DADOS | RUA FRANCISCO SEVERIANO MATOS - ANTIGO MATADOURO | ATIVO | 1. BOA | 2.2222 | SEM DADOS | N.A. | SEM DADOS | SEM DADOS | URBANA | Não acessível pelas imagens do street view | SEM DADOS
2285 | 2. Semiárido | CALDEIRÃO GRANDE DO PIAUÍ | POÇO | POÇO DA COÃN | SEM DADOS | SÍTIO ACAUÃ, ZONA RURAL | ATIVO | 1. BOA | 5.5556 | SEM DADOS | N.A. | SEM DADOS | SEM DADOS | RURAL | SEM DADOS | SEM DADOS
2286 | 2. Semiárido | CALDEIRÃO GRANDE DO PIAUÍ | POÇO | POÇO DO BANDEIRA | SEM DADOS | SÍTIO BANDEIRA | ATIVO | 1. BOA | 0.69444 | SEM DADOS | N.A. | SEM DADOS | SEM DADOS | RURAL | SEM DADOS | SEM DADOS
2287 | 2. Semiárido | CALDEIRÃO GRANDE DO PIAUÍ | POÇO | POÇO DA BARRIGUDINHA | SEM DADOS | SÍTIO BARRIGUDINHA | ATIVO | 2. MODERADA | 0.33333 | SEM DADOS | N.A. | SEM DADOS | SEM DADOS | RURAL | SEM DADOS | Em Operação Parcial (necessita algum equipamento para operação plena)
2288 | 2. Semiárido | CALDEIRÃO GRANDE DO PIAUÍ | POÇO | POÇO DA BERLENGA | SEM DADOS | SÍTIO BERLENGA | ATIVO | 1. BOA | 0.47222 | SEM DADOS | N.A. | SEM DADOS | SEM DADOS | RURAL | SEM DADOS | SEM DADOS
2289 | 2. Semiárido | CALDEIRÃO GRANDE DO PIAUÍ | POÇO | POÇO ST CABOCLOS | SEM DADOS | SÍTIO CABOCLOS | ATIVO | 1. BOA | 0.41667 | SEM DADOS | N.A. | SEM DADOS | SEM DADOS | RURAL | SEM DADOS | SEM DADOS
2290 | 2. Semiárido | CALDEIRÃO GRANDE DO PIAUÍ | POÇO | POÇO ST CACHOEIRINHA | SEM DADOS | SÍTIO CACHOEIRINHA | ATIVO | 2. MODERADA | 0.16667 | SEM DADOS | N.A. | SEM DADOS | SEM DADOS | RURAL | SEM DADOS | Em Operação Parcial (necessita algum equipamento para operação plena)
2291 | 2. Semiárido | CALDEIRÃO GRANDE DO PIAUÍ | POÇO | POÇO ST CALDEIRÃOZINHO | SEM DADOS | SÍTIO CALDEIRÃOZINHO | ATIVO | 1. BOA | 1.1111 | SEM DADOS | N.A. | SEM DADOS | SEM DADOS | RURAL | SEM DADOS | SEM DADOS
2292 | 2. Semiárido | CALDEIRÃO GRANDE DO PIAUÍ | POÇO | POÇO DO CAMINHO NOVO | SEM DADOS | SÍTIO CAMINHO NOVO | ATIVO | 1. BOA | 0.33333 | SEM DADOS | N.A. | SEM DADOS | SEM DADOS | RURAL | SEM DADOS | SEM DADOS
2293 | 2. Semiárido | CALDEIRÃO GRANDE DO PIAUÍ | POÇO | POÇO DA CURIMATÁ | SEM DADOS | SÍTIO CURIMATÁ | ATIVO | 1. BOA | 0.27778 | SEM DADOS | N.A. | SEM DADOS | SEM DADOS | RURAL | SEM DADOS | SEM DADOS
2294 | 2. Semiárido | CALDEIRÃO GRANDE DO PIAUÍ | POÇO | POÇO DA LAGOA DO MEIO | SEM DADOS | SÍTIO LAGOA DO MEIO | ATIVO | 1. BOA | 0.97222 | SEM DADOS | N.A. | SEM DADOS | SEM DADOS | RURAL | SEM DADOS | SEM DADOS
2295 | 2. Semiárido | CALDEIRÃO GRANDE DO PIAUÍ | POÇO | POÇO DO LAMBEDOR | SEM DADOS | SÍTIO LAMBEDOR | ATIVO | 1. BOA | 0.22222 | SEM DADOS | N.A. | SEM DADOS | SEM DADOS | RURAL | SEM DADOS | SEM DADOS
2296 | 2. Semiárido | CALDEIRÃO GRANDE DO PIAUÍ | POÇO | POÇO DO MOLEQUE | SEM DADOS | SÍTIO MOLEQUE | ATIVO | 1. BOA | 0.83333 | SEM DADOS | N.A. | SEM DADOS | SEM DADOS | RURAL | SEM DADOS | SEM DADOS
2297 | 2. Semiárido | CALDEIRÃO GRANDE DO PIAUÍ | POÇO | POÇO DO MULUNGÚ | SEM DADOS | SÍTIO MULUNGÚ | ATIVO | 1. BOA | 1.9444 | SEM DADOS | N.A. | SEM DADOS | SEM DADOS | RURAL | SEM DADOS | SEM DADOS
2298 | 2. Semiárido | CALDEIRÃO GRANDE DO PIAUÍ | POÇO | POÇO DOS PEREIROS | SEM DADOS | SÍTIO PEREIROS | ATIVO | 1. BOA | 1.3889 | SEM DADOS | N.A. | SEM DADOS | SEM DADOS | RURAL | SEM DADOS | SEM DADOS
2299 | 2. Semiárido | CALDEIRÃO GRANDE DO PIAUÍ | POÇO | POÇO DO RIACHO DA ROÇA | SEM DADOS | SÍTIO RIACHO DA ROÇA | ATIVO | 1. BOA | 0.41667 | SEM DADOS | N.A. | SEM DADOS | SEM DADOS | RURAL | SEM DADOS | SEM DADOS
2300 | 2. Semiárido | CALDEIRÃO GRANDE DO PIAUÍ | POÇO | POÇO DO SABONETE | SEM DADOS | SÍTIO SABONETE | ATIVO | 1. BOA | 0.83333 | SEM DADOS | N.A. | SEM DADOS | SEM DADOS | RURAL | SEM DADOS | SEM DADOS
2301 | 2. Semiárido | CALDEIRÃO GRANDE DO PIAUÍ | ETA | SISTEMA DE DESSALINIZAÇÃO | SEM DADOS | SÍTIO MULUNGÚ | ATIVO | 1. BOA | 0.16667 | SEM DADOS | N.A. | SEM DADOS | SEM DADOS | RURAL | SEM DADOS | SEM DADOS
2302 | 2. Semiárido | CALDEIRÃO GRANDE DO PIAUÍ | ETA | SISTEMA DE DESSALINIZAÇÃO | SEM DADOS | SÍTIO BRAGA | ATIVO | 1. BOA | 0.16667 | SEM DADOS | N.A. | SEM DADOS | SEM DADOS | RURAL | SEM DADOS | SEM DADOS
2303 | 2. Semiárido | CALDEIRÃO GRANDE DO PIAUÍ | ETA | SISTEMA DE DESSALINIZAÇÃO | SEM DADOS | SÍTIO CALDEIRÃOZINHO | ATIVO | 1. BOA | 0.16667 | SEM DADOS | N.A. | SEM DADOS | SEM DADOS | RURAL | SEM DADOS | SEM DADOS
2304 | 2. Semiárido | CALDEIRÃO GRANDE DO PIAUÍ | ETA | SISTEMA DE DESSALINIZAÇÃO | SEM DADOS | SÍTIO PEREIROS | ATIVO | 1. BOA | 0.16667 | SEM DADOS | N.A. | SEM DADOS | SEM DADOS | RURAL | SEM DADOS | SEM DADOS
2305 | 2. Semiárido | CALDEIRÃO GRANDE DO PIAUÍ | EEAT | SISTEMA DE ABASTECIMENTO D'ÁGUA | SEM DADOS | SÍTIO CALDEIRÃOZINHO | INATIVO | 4. COND. N.I. | 1.11 | SEM DADOS | N.A. | SEM DADOS | SEM DADOS | RURAL | SEM DADOS | Ativação Necessária para o Funcionamento Integral do Sistema
2306 | 2. Semiárido | CALDEIRÃO GRANDE DO PIAUÍ | POÇO | POÇO ST. ANGICO BRANCO | SEM DADOS | SÍTIO ANGICO BRANCO, ZONA RURAL | INATIVO | 4. COND. N.I. | 0.41667 | SEM DADOS | N.A. | SEM DADOS | SEM DADOS | RURAL | SEM DADOS | Ativação Necessária para o Funcionamento Integral do Sistema
2307 | 2. Semiárido | CALDEIRÃO GRANDE DO PIAUÍ | RESERVATÓRIO | CAIXA D'ÁGUA - CHAFARIZ MUNICIPAL | SEM DADOS | RUA AFONSO JOSÉ MODESTO, CENTRO, ZONA URBANA | ATIVO | 1. BOA | N.A. | SEM DADOS | 10 | SEM DADOS | SEM DADOS | URBANA | Não acessível pelas imagens do street view | SEM DADOS
2308 | 2. Semiárido | CALDEIRÃO GRANDE DO PIAUÍ | RESERVATÓRIO | POÇO DO MATADOURO | SEM DADOS | RUA FRANCISCO SEVERIANO MATOS - ANTIGO MATADOURO | ATIVO | 1. BOA | N.A. | SEM DADOS | 10 | SEM DADOS | SEM DADOS | URBANA | Não acessível pelas imagens do street view | SEM DADOS
2309 | 2. Semiárido | CALDEIRÃO GRANDE DO PIAUÍ | RESERVATÓRIO | POÇO DA COÃN | SEM DADOS | SÍTIO ACAUÃ, ZONA RURAL | ATIVO | 1. BOA | N.A. | SEM DADOS | 20 | SEM DADOS | SEM DADOS | RURAL | SEM DADOS | SEM DADOS
2310 | 2. Semiárido | CALDEIRÃO GRANDE DO PIAUÍ | RESERVATÓRIO | POÇO DO BANDEIRA | SEM DADOS | SÍTIO BANDEIRA | ATIVO | 1. BOA | N.A. | SEM DADOS | 5 | SEM DADOS | SEM DADOS | RURAL | SEM DADOS | SEM DADOS
2311 | 2. Semiárido | CALDEIRÃO GRANDE DO PIAUÍ | RESERVATÓRIO | POÇO DA BERLENGA | SEM DADOS | SÍTIO BERLENGA | ATIVO | 1. BOA | N.A. | SEM DADOS | 5 | SEM DADOS | SEM DADOS | RURAL | SEM DADOS | SEM DADOS
2312 | 2. Semiárido | CALDEIRÃO GRANDE DO PIAUÍ | RESERVATÓRIO | POÇO ST CABOCLOS | SEM DADOS | SÍTIO CABOCLOS | ATIVO | 1. BOA | N.A. | SEM DADOS | 10 | SEM DADOS | SEM DADOS | RURAL | SEM DADOS | SEM DADOS
2313 | 2. Semiárido | CALDEIRÃO GRANDE DO PIAUÍ | RESERVATÓRIO | POÇO ST CALDEIRÃOZINHO | SEM DADOS | SÍTIO CALDEIRÃOZINHO | ATIVO | 1. BOA | N.A. | SEM DADOS | 5 | SEM DADOS | SEM DADOS | RURAL | SEM DADOS | SEM DADOS
2314 | 2. Semiárido | CALDEIRÃO GRANDE DO PIAUÍ | RESERVATÓRIO | POÇO DO CAMINHO NOVO | SEM DADOS | SÍTIO CAMINHO NOVO | ATIVO | 1. BOA | N.A. | SEM DADOS | 10 | SEM DADOS | SEM DADOS | RURAL | SEM DADOS | SEM DADOS
2315 | 2. Semiárido | CALDEIRÃO GRANDE DO PIAUÍ | RESERVATÓRIO | POÇO DA CURIMATÁ | SEM DADOS | SÍTIO CURIMATÁ | ATIVO | 1. BOA | N.A. | SEM DADOS | 2 | SEM DADOS | SEM DADOS | RURAL | SEM DADOS | SEM DADOS
2316 | 2. Semiárido | CALDEIRÃO GRANDE DO PIAUÍ | RESERVATÓRIO | POÇO DA LAGOA DO MEIO | SEM DADOS | SÍTIO LAGOA DO MEIO | ATIVO | 1. BOA | N.A. | SEM DADOS | 5 | SEM DADOS | SEM DADOS | RURAL | SEM DADOS | SEM DADOS
2317 | 2. Semiárido | CALDEIRÃO GRANDE DO PIAUÍ | RESERVATÓRIO | POÇO DO LAMBEDOR | SEM DADOS | SÍTIO LAMBEDOR | ATIVO | 1. BOA | N.A. | SEM DADOS | 2 | SEM DADOS | SEM DADOS | RURAL | SEM DADOS | SEM DADOS
2318 | 2. Semiárido | CALDEIRÃO GRANDE DO PIAUÍ | RESERVATÓRIO | POÇO DO MOLEQUE | SEM DADOS | SÍTIO MOLEQUE | ATIVO | 1. BOA | N.A. | SEM DADOS | 3 | SEM DADOS | SEM DADOS | RURAL | SEM DADOS | SEM DADOS
2319 | 2. Semiárido | CALDEIRÃO GRANDE DO PIAUÍ | RESERVATÓRIO | POÇO DO MULUNGÚ | SEM DADOS | SÍTIO MULUNGÚ | ATIVO | 1. BOA | N.A. | SEM DADOS | 5 | SEM DADOS | SEM DADOS | RURAL | SEM DADOS | SEM DADOS
2320 | 2. Semiárido | CALDEIRÃO GRANDE DO PIAUÍ | RESERVATÓRIO | POÇO DOS PEREIROS | SEM DADOS | SÍTIO PEREIROS | ATIVO | 1. BOA | N.A. | SEM DADOS | 5 | SEM DADOS | SEM DADOS | RURAL | SEM DADOS | SEM DADOS
2321 | 2. Semiárido | CALDEIRÃO GRANDE DO PIAUÍ | RESERVATÓRIO | POÇO DO RIACHO DA ROÇA | SEM DADOS | SÍTIO RIACHO DA ROÇA | ATIVO | 1. BOA | N.A. | SEM DADOS | 5 | SEM DADOS | SEM DADOS | RURAL | SEM DADOS | SEM DADOS
2322 | 2. Semiárido | CALDEIRÃO GRANDE DO PIAUÍ | RESERVATÓRIO | POÇO DO SABONETE | SEM DADOS | SÍTIO SABONETE | ATIVO | 1. BOA | N.A. | SEM DADOS | 5 | SEM DADOS | SEM DADOS | RURAL | SEM DADOS | SEM DADOS
2323 | 2. Semiárido | CAMPINAS DO PIAUÍ | POÇO | n° 01 | DESATIVADO | Rua José de Morais Rego | INATIVO | 3. RUIM | SEM DADOS | SEM DADOS | N.A. | -7.6658 | -41.8811 | URBANA | SEM DADOS | Necessidade de adequações nas estruturas (alvenaria, hidráulica, elétrica)
2324 | 2. Semiárido | CAMPINAS DO PIAUÍ | POÇO | n° 02 | LEÃO R11-15 10HP | Rua José de Morais Rego | ATIVO | 3. RUIM | 3.33 | 10 | N.A. | -7.6658 | -41.8811 | URBANA | SEM DADOS | Necessidade de adequações nas estruturas (alvenaria, hidráulica, elétrica)
2325 | 2. Semiárido | CAMPINAS DO PIAUÍ | POÇO | n° 03 | SEM DADOS | Rua Francisca Dias | INATIVO | 3. RUIM | SEM DADOS | SEM DADOS | N.A. | -7.6661 | -41.8803 | URBANA | SEM DADOS | Necessidade de adequações nas estruturas (alvenaria, hidráulica, elétrica)
2326 | 2. Semiárido | CAMPINAS DO PIAUÍ | POÇO | n° 04 | SEM DADOS | Rua José de Morais Rego | INATIVO | 3. RUIM | SEM DADOS | SEM DADOS | N.A. | -7.6658 | -41.8811 | URBANA | SEM DADOS | Necessidade de adequações nas estruturas (alvenaria, hidráulica, elétrica)
2327 | 2. Semiárido | CAMPINAS DO PIAUÍ | POÇO | n° 05 | EBARA BHS 411-10 | PI-242 | ATIVO | 3. RUIM | 3.33 | 8 | N.A. | -7.6561 | -41.8786 | URBANA | SEM DADOS | Necessidade de adequações nas estruturas (alvenaria, hidráulica, elétrica)
2328 | 2. Semiárido | CAMPINAS DO PIAUÍ | POÇO | n° 06 | EBARA BHS 511-10 | PI-242 | ATIVO | 3. RUIM | 6.67 | 11 | N.A. | -7.655 | -41.8778 | URBANA | SEM DADOS | Necessidade de adequações nas estruturas (alvenaria, hidráulica, elétrica)
2329 | 2. Semiárido | CAMPINAS DO PIAUÍ | POÇO | n° 07 | EBARA BHS 411-07 3,5HP | Rua Antônio Alves | ATIVO | 3. RUIM | 1.97 | 3 | N.A. | -7.6625 | -41.8844 | URBANA | SEM DADOS | Necessidade de adequações nas estruturas (alvenaria, hidráulica, elétrica)
2330 | 2. Semiárido | CAMPINAS DO PIAUÍ | RESERVATÓRIO | SEM DADOS | SEM DADOS | Rua José de Morais Rego | ATIVO | 4. COND. N.I. | N.A. | SEM DADOS | 50 | -7.6672 | -41.8811 | URBANA | SEM DADOS | SEM DADOS
2331 | 2. Semiárido | CAMPINAS DO PIAUÍ | POÇO | POÇO 01 | SEM DADOS | Localidade Varzea do Padre | ATIVO | 4. COND. N.I. | 0.55556 | SEM DADOS | N.A. | SEM DADOS | SEM DADOS | RURAL | SEM DADOS | Em Operação Plena
2332 | 2. Semiárido | CAMPINAS DO PIAUÍ | RESERVATÓRIO | CAIXA 01 | SEM DADOS | Localidade Varzea do Padre | ATIVO | 4. COND. N.I. | N.A. | SEM DADOS | 10 | SEM DADOS | SEM DADOS | RURAL | SEM DADOS | Em Operação Plena
2333 | 2. Semiárido | CAMPINAS DO PIAUÍ | POÇO | POÇO 01 | SEM DADOS | Localidade Moco | ATIVO | 4. COND. N.I. | 1.3889 | SEM DADOS | N.A. | SEM DADOS | SEM DADOS | RURAL | SEM DADOS | Em Operação Plena
2334 | 2. Semiárido | CAMPINAS DO PIAUÍ | RESERVATÓRIO | CAIXA 01 | SEM DADOS | Localidade Moco | ATIVO | 4. COND. N.I. | N.A. | SEM DADOS | 15 | SEM DADOS | SEM DADOS | RURAL | SEM DADOS | Em Operação Plena
2335 | 2. Semiárido | CAMPINAS DO PIAUÍ | POÇO | POÇO 01 | SEM DADOS | Localidade Carreiras | ATIVO | 4. COND. N.I. | 1.3889 | SEM DADOS | N.A. | SEM DADOS | SEM DADOS | RURAL | SEM DADOS | Em Operação Plena
2336 | 2. Semiárido | CAMPINAS DO PIAUÍ | RESERVATÓRIO | CAIXA 01 | SEM DADOS | Localidade Carreiras | ATIVO | 4. COND. N.I. | N.A. | SEM DADOS | 5 | SEM DADOS | SEM DADOS | RURAL | SEM DADOS | Em Operação Plena
2337 | 2. Semiárido | CAMPINAS DO PIAUÍ | POÇO | POÇO 01 | SEM DADOS | Localidade Castelo | ATIVO | 4. COND. N.I. | 1.3889 | SEM DADOS | N.A. | SEM DADOS | SEM DADOS | RURAL | SEM DADOS | Em Operação Plena
2338 | 2. Semiárido | CAMPINAS DO PIAUÍ | RESERVATÓRIO | CAIXA 01 | SEM DADOS | Localidade Castelo | ATIVO | 4. COND. N.I. | N.A. | SEM DADOS | 5 | SEM DADOS | SEM DADOS | RURAL | SEM DADOS | Em Operação Plena
2339 | 2. Semiárido | CAMPINAS DO PIAUÍ | POÇO | POÇO 01 | SEM DADOS | Localidade Pajeú | ATIVO | 4. COND. N.I. | 1.3889 | SEM DADOS | N.A. | SEM DADOS | SEM DADOS | RURAL | SEM DADOS | Em Operação Plena
2340 | 2. Semiárido | CAMPINAS DO PIAUÍ | RESERVATÓRIO | CAIXA 01 | SEM DADOS | Localidade Pajeú | ATIVO | 4. COND. N.I. | N.A. | SEM DADOS | 5 | SEM DADOS | SEM DADOS | RURAL | SEM DADOS | Em Operação Plena
2341 | 2. Semiárido | CAMPINAS DO PIAUÍ | POÇO | POÇO 01 | SEM DADOS | Localidade Gangorra | ATIVO | 4. COND. N.I. | 1.1111 | SEM DADOS | N.A. | SEM DADOS | SEM DADOS | RURAL | SEM DADOS | Em Operação Plena
2342 | 2. Semiárido | CAMPINAS DO PIAUÍ | RESERVATÓRIO | CAIXA 01 | SEM DADOS | Localidade Gangorra | ATIVO | 4. COND. N.I. | N.A. | SEM DADOS | 10 | SEM DADOS | SEM DADOS | RURAL | SEM DADOS | Em Operação Plena
2343 | 2. Semiárido | CAMPINAS DO PIAUÍ | POÇO | POÇO 01 | SEM DADOS | Localidade Carreiras de Cima | ATIVO | 4. COND. N.I. | 1.6667 | SEM DADOS | N.A. | SEM DADOS | SEM DADOS | RURAL | SEM DADOS | Em Operação Plena
2344 | 2. Semiárido | CAMPINAS DO PIAUÍ | RESERVATÓRIO | CAIXA 01 | SEM DADOS | Localidade Carreiras de Cima | ATIVO | 4. COND. N.I. | N.A. | SEM DADOS | 5 | SEM DADOS | SEM DADOS | RURAL | SEM DADOS | Em Operação Plena
2345 | 2. Semiárido | CAMPINAS DO PIAUÍ | POÇO | POÇO 01 | SEM DADOS | Localidade Joaquim Pequeno | ATIVO | 4. COND. N.I. | 1.1111 | SEM DADOS | N.A. | SEM DADOS | SEM DADOS | RURAL | SEM DADOS | Em Operação Plena
2346 | 2. Semiárido | CAMPINAS DO PIAUÍ | RESERVATÓRIO | CAIXA 01 | SEM DADOS | Localidade Joaquim Pequeno | ATIVO | 4. COND. N.I. | N.A. | SEM DADOS | 5 | SEM DADOS | SEM DADOS | RURAL | SEM DADOS | Em Operação Plena
2347 | 2. Semiárido | CAMPINAS DO PIAUÍ | POÇO | POÇO 02 | SEM DADOS | Localidade Joaquim Pequeno | ATIVO | 4. COND. N.I. | 0.83333 | SEM DADOS | N.A. | SEM DADOS | SEM DADOS | RURAL | SEM DADOS | Em Operação Plena
2348 | 2. Semiárido | CAMPINAS DO PIAUÍ | RESERVATÓRIO | CAIXA 02 | SEM DADOS | Localidade Joaquim Pequeno | ATIVO | 4. COND. N.I. | N.A. | SEM DADOS | 5 | SEM DADOS | SEM DADOS | RURAL | SEM DADOS | Em Operação Plena
2349 | 2. Semiárido | CAMPINAS DO PIAUÍ | POÇO | POCO 01 | SEM DADOS | Localidade Olho Dagua das Ovelhas | ATIVO | 4. COND. N.I. | 1.1111 | SEM DADOS | N.A. | SEM DADOS | SEM DADOS | RURAL | SEM DADOS | Em Operação Plena
2350 | 2. Semiárido | CAMPINAS DO PIAUÍ | RESERVATÓRIO | CAIXA 01 | SEM DADOS | Localidade Olho Dagua das Ovelhas | ATIVO | 4. COND. N.I. | N.A. | SEM DADOS | 5 | SEM DADOS | SEM DADOS | RURAL | SEM DADOS | Em Operação Plena
2351 | 2. Semiárido | CAMPINAS DO PIAUÍ | POÇO | POÇO 02 | SEM DADOS | Localidade Carreiras de Cima | ATIVO | 4. COND. N.I. | 1.6667 | SEM DADOS | N.A. | SEM DADOS | SEM DADOS | RURAL | SEM DADOS | Em Operação Plena
2352 | 2. Semiárido | CAMPINAS DO PIAUÍ | RESERVATÓRIO | CAIXA 02 | SEM DADOS | Localidade Carreiras de Cima | ATIVO | 4. COND. N.I. | N.A. | SEM DADOS | 5 | SEM DADOS | SEM DADOS | RURAL | SEM DADOS | Em Operação Plena
2353 | 2. Semiárido | CAMPINAS DO PIAUÍ | POÇO | POÇO 01 | SEM DADOS | Localidade Volta do Morro | ATIVO | 4. COND. N.I. | 1.3889 | SEM DADOS | N.A. | SEM DADOS | SEM DADOS | RURAL | SEM DADOS | Em Operação Plena
2354 | 2. Semiárido | CAMPINAS DO PIAUÍ | RESERVATÓRIO | CAIXA 01 | SEM DADOS | Localidade Volta do Morro | ATIVO | 4. COND. N.I. | N.A. | SEM DADOS | 5 | SEM DADOS | SEM DADOS | RURAL | SEM DADOS | Em Operação Plena
2355 | 2. Semiárido | CAMPINAS DO PIAUÍ | POÇO | POÇO 01 | SEM DADOS | Localidade Boa Vista | ATIVO | 4. COND. N.I. | 1.9444 | SEM DADOS | N.A. | SEM DADOS | SEM DADOS | RURAL | SEM DADOS | Em Operação Plena
2356 | 2. Semiárido | CAMPINAS DO PIAUÍ | RESERVATÓRIO | CAIXA 01 | SEM DADOS | Localidade Boa Vista | ATIVO | 4. COND. N.I. | N.A. | SEM DADOS | 10 | SEM DADOS | SEM DADOS | RURAL | SEM DADOS | Em Operação Plena
2357 | 2. Semiárido | CAMPINAS DO PIAUÍ | POÇO | POÇO 01 | SEM DADOS | Localidade Alto Formoso | ATIVO | 4. COND. N.I. | 1.6667 | SEM DADOS | N.A. | SEM DADOS | SEM DADOS | RURAL | SEM DADOS | Em Operação Plena
2358 | 2. Semiárido | CAMPINAS DO PIAUÍ | RESERVATÓRIO | CAIXA 01 | SEM DADOS | Localidade Alto Formoso | ATIVO | 4. COND. N.I. | N.A. | SEM DADOS | 5 | SEM DADOS | SEM DADOS | RURAL | SEM DADOS | Em Operação Plena
2359 | 2. Semiárido | CAMPINAS DO PIAUÍ | POÇO | POÇO 01 | SEM DADOS | Localidade Alto Formoso | INATIVO | 4. COND. N.I. | 1.6667 | SEM DADOS | N.A. | SEM DADOS | SEM DADOS | RURAL | SEM DADOS | Em Manutenção
2360 | 2. Semiárido | CAMPINAS DO PIAUÍ | POÇO | POÇO 01 | SEM DADOS | Localidade Capitãozinho | ATIVO | 4. COND. N.I. | 1.1111 | SEM DADOS | N.A. | SEM DADOS | SEM DADOS | RURAL | SEM DADOS | Em Operação Plena
2361 | 2. Semiárido | CAMPINAS DO PIAUÍ | RESERVATÓRIO | CAIXA 01 | SEM DADOS | Localidade Capitãozinho | ATIVO | 4. COND. N.I. | N.A. | SEM DADOS | 5 | SEM DADOS | SEM DADOS | RURAL | SEM DADOS | Em Operação Plena
2362 | 2. Semiárido | CAMPINAS DO PIAUÍ | POÇO | POÇO 01 | SEM DADOS | Localidade Cacimbas | ATIVO | 4. COND. N.I. | 1.1111 | SEM DADOS | N.A. | SEM DADOS | SEM DADOS | RURAL | SEM DADOS | Em Operação Plena
2363 | 2. Semiárido | CAMPINAS DO PIAUÍ | RESERVATÓRIO | CAIXA 01 | SEM DADOS | Localidade Cacimbas | ATIVO | 4. COND. N.I. | N.A. | SEM DADOS | 5 | SEM DADOS | SEM DADOS | RURAL | SEM DADOS | Em Operação Plena
2364 | 2. Semiárido | CAMPINAS DO PIAUÍ | POÇO | POÇO 01 | SEM DADOS | Localidade Queimada Grande | ATIVO | 4. COND. N.I. | 0.83333 | SEM DADOS | N.A. | SEM DADOS | SEM DADOS | RURAL | SEM DADOS | Em Operação Plena
2365 | 2. Semiárido | CAMPINAS DO PIAUÍ | RESERVATÓRIO | CAIXA 01 | SEM DADOS | Localidade Queimada Grande | ATIVO | 4. COND. N.I. | N.A. | SEM DADOS | 5 | SEM DADOS | SEM DADOS | RURAL | SEM DADOS | Em Operação Plena
2366 | 2. Semiárido | CAMPINAS DO PIAUÍ | POÇO | POÇO 01 | SEM DADOS | Localidade Canudos | ATIVO | 4. COND. N.I. | 0.83333 | SEM DADOS | N.A. | SEM DADOS | SEM DADOS | RURAL | SEM DADOS | Em Operação Plena
2367 | 2. Semiárido | CAMPINAS DO PIAUÍ | RESERVATÓRIO | CAIXA 01 | SEM DADOS | Localidade Canudos | ATIVO | 4. COND. N.I. | N.A. | SEM DADOS | 5 | SEM DADOS | SEM DADOS | RURAL | SEM DADOS | Em Operação Plena
2368 | 2. Semiárido | CAMPINAS DO PIAUÍ | POÇO | POÇO 01 | SEM DADOS | Localidade Papagaio | ATIVO | 4. COND. N.I. | 0.55556 | SEM DADOS | N.A. | SEM DADOS | SEM DADOS | RURAL | SEM DADOS | Em Operação Plena
2369 | 2. Semiárido | CAMPINAS DO PIAUÍ | RESERVATÓRIO | CAIXA | SEM DADOS | Localidade Papagaio | ATIVO | 4. COND. N.I. | N.A. | SEM DADOS | 5 | SEM DADOS | SEM DADOS | RURAL | SEM DADOS | Em Operação Plena
2370 | 2. Semiárido | CAMPINAS DO PIAUÍ | POÇO | POÇO 01 | SEM DADOS | Localidade Lagoinha | ATIVO | 4. COND. N.I. | SEM DADOS | SEM DADOS | N.A. | SEM DADOS | SEM DADOS | RURAL | SEM DADOS | Em Operação Plena
2371 | 2. Semiárido | CAMPINAS DO PIAUÍ | RESERVATÓRIO | CAIXA 01 | SEM DADOS | Localidade Lagoinha | ATIVO | 4. COND. N.I. | N.A. | SEM DADOS | 5 | SEM DADOS | SEM DADOS | RURAL | SEM DADOS | Em Operação Plena
2372 | 2. Semiárido | CAMPINAS DO PIAUÍ | POÇO | POÇO 01 | SEM DADOS | Localidade Lages | ATIVO | 4. COND. N.I. | 0.83333 | SEM DADOS | N.A. | SEM DADOS | SEM DADOS | RURAL | SEM DADOS | Em Operação Plena
2373 | 2. Semiárido | CAMPINAS DO PIAUÍ | RESERVATÓRIO | CAIXA 01 | SEM DADOS | Localidade Lages | ATIVO | 4. COND. N.I. | N.A. | SEM DADOS | 5 | SEM DADOS | SEM DADOS | RURAL | SEM DADOS | Em Operação Plena
2374 | 2. Semiárido | CAMPINAS DO PIAUÍ | POÇO | POÇO 02 | SEM DADOS | Localidade Lages | ATIVO | 4. COND. N.I. | 1.1111 | SEM DADOS | N.A. | SEM DADOS | SEM DADOS | RURAL | SEM DADOS | Em Operação Plena
2375 | 2. Semiárido | CAMPINAS DO PIAUÍ | RESERVATÓRIO | CAIXA 02 | SEM DADOS | Localidade Lages | ATIVO | 4. COND. N.I. | N.A. | SEM DADOS | 5 | SEM DADOS | SEM DADOS | RURAL | SEM DADOS | Em Operação Plena
2376 | 2. Semiárido | CAMPINAS DO PIAUÍ | POÇO | POÇO 01 | SEM DADOS | Localidade Olho Dagua dos Bois | ATIVO | 4. COND. N.I. | 0.83333 | SEM DADOS | N.A. | SEM DADOS | SEM DADOS | RURAL | SEM DADOS | Em Operação Plena
2377 | 2. Semiárido | CAMPINAS DO PIAUÍ | RESERVATÓRIO | CAIXA 01 | SEM DADOS | Localidade Olho Dagua dos Bois | ATIVO | 4. COND. N.I. | N.A. | SEM DADOS | 5 | SEM DADOS | SEM DADOS | RURAL | SEM DADOS | Em Operação Plena
2378 | 2. Semiárido | CAMPINAS DO PIAUÍ | POÇO | POÇO 02 | SEM DADOS | Localidade Boa Vista | ATIVO | 4. COND. N.I. | 1.6667 | SEM DADOS | N.A. | SEM DADOS | SEM DADOS | RURAL | SEM DADOS | Em Operação Plena
2379 | 2. Semiárido | CAMPINAS DO PIAUÍ | RESERVATÓRIO | CAIXA 02 | SEM DADOS | Localidade Boa Vista | ATIVO | 4. COND. N.I. | N.A. | SEM DADOS | 5 | SEM DADOS | SEM DADOS | RURAL | SEM DADOS | Em Operação Plena
2380 | 2. Semiárido | CAMPINAS DO PIAUÍ | POÇO | POÇO 01 | SEM DADOS | Localidade Alegrete | ATIVO | 4. COND. N.I. | 0.83333 | SEM DADOS | N.A. | SEM DADOS | SEM DADOS | RURAL | SEM DADOS | Em Operação Plena
2381 | 2. Semiárido | CAMPINAS DO PIAUÍ | RESERVATÓRIO | CAIXA 01 | SEM DADOS | Localidade Alegrete | ATIVO | 4. COND. N.I. | N.A. | SEM DADOS | 5 | SEM DADOS | SEM DADOS | RURAL | SEM DADOS | Em Operação Plena
2382 | 2. Semiárido | CAMPINAS DO PIAUÍ | POÇO | POÇO 01 | SEM DADOS | Localidade Campinas de Elesbão | ATIVO | 4. COND. N.I. | 0.83333 | SEM DADOS | N.A. | SEM DADOS | SEM DADOS | RURAL | SEM DADOS | Em Operação Plena
2383 | 2. Semiárido | CAMPINAS DO PIAUÍ | RESERVATÓRIO | CAIXA 01 | SEM DADOS | Localidade Campinas de Elesbão | ATIVO | 4. COND. N.I. | N.A. | SEM DADOS | 5 | SEM DADOS | SEM DADOS | RURAL | SEM DADOS | Em Operação Plena
2384 | 2. Semiárido | CAMPINAS DO PIAUÍ | POÇO | POÇO 01 | SEM DADOS | Assentamento Mucambo | ATIVO | 4. COND. N.I. | 1.3889 | SEM DADOS | N.A. | SEM DADOS | SEM DADOS | RURAL | SEM DADOS | Em Operação Plena
2385 | 2. Semiárido | CAMPINAS DO PIAUÍ | RESERVATÓRIO | CAIXA 01 | SEM DADOS | Assentamento Mucambo | ATIVO | 4. COND. N.I. | N.A. | SEM DADOS | 10 | SEM DADOS | SEM DADOS | RURAL | SEM DADOS | Em Operação Plena
2386 | 2. Semiárido | CAMPINAS DO PIAUÍ | POÇO | POÇO 01 | SEM DADOS | Localidade Sete Lagoas | INATIVO | 4. COND. N.I. | 1.6667 | SEM DADOS | N.A. | SEM DADOS | SEM DADOS | RURAL | SEM DADOS | Em Manutenção
2387 | 2. Semiárido | CAMPINAS DO PIAUÍ | POÇO | POÇO 02 | SEM DADOS | Localidade Sete Lagoas | ATIVO | 4. COND. N.I. | 1.3889 | SEM DADOS | N.A. | SEM DADOS | SEM DADOS | RURAL | SEM DADOS | Em Operação Plena
2388 | 2. Semiárido | CAMPINAS DO PIAUÍ | RESERVATÓRIO | CAIXA 02 | SEM DADOS | Localidade Sete Lagoas | ATIVO | 4. COND. N.I. | N.A. | SEM DADOS | 5 | SEM DADOS | SEM DADOS | RURAL | SEM DADOS | Em Operação Plena
2389 | 2. Semiárido | CAMPINAS DO PIAUÍ | POÇO | POÇO 01 | SEM DADOS | Assentamento Sete Lagoas | ATIVO | 4. COND. N.I. | 1.3889 | SEM DADOS | N.A. | SEM DADOS | SEM DADOS | RURAL | SEM DADOS | Em Operação Plena
2390 | 2. Semiárido | CAMPINAS DO PIAUÍ | RESERVATÓRIO | CAIXA 01 | SEM DADOS | Assentamento Sete Lagoas | ATIVO | 4. COND. N.I. | N.A. | SEM DADOS | 10 | SEM DADOS | SEM DADOS | RURAL | SEM DADOS | Em Operação Plena
2391 | 2. Semiárido | CAMPINAS DO PIAUÍ | POÇO | POÇO 01 | SEM DADOS | Localidade Madeira Cortada | INATIVO | 4. COND. N.I. | 1.6667 | SEM DADOS | N.A. | SEM DADOS | SEM DADOS | RURAL | SEM DADOS | Em Manutenção
2392 | 2. Semiárido | CAMPINAS DO PIAUÍ | POÇO | POÇO 01 | SEM DADOS | Localidade Alegre | INATIVO | 4. COND. N.I. | 1.1111 | SEM DADOS | N.A. | SEM DADOS | SEM DADOS | RURAL | SEM DADOS | Em Manutenção
2393 | 2. Semiárido | CAMPINAS DO PIAUÍ | POÇO | POÇO 01 | SEM DADOS | Localidade Capitãozinho | ATIVO | 4. COND. N.I. | SEM DADOS | SEM DADOS | N.A. | SEM DADOS | SEM DADOS | RURAL | SEM DADOS | Em Operação Plena
2394 | 2. Semiárido | CAMPINAS DO PIAUÍ | RESERVATÓRIO | CAIXA 01 | SEM DADOS | Localidade Capitãozinho | ATIVO | 4. COND. N.I. | N.A. | SEM DADOS | 5 | SEM DADOS | SEM DADOS | RURAL | SEM DADOS | Em Operação Plena
2395 | 2. Semiárido | CAMPINAS DO PIAUÍ | POÇO | POÇO 01 | SEM DADOS | Localidade Vaca Brava | ATIVO | 4. COND. N.I. | 0.55556 | SEM DADOS | N.A. | SEM DADOS | SEM DADOS | RURAL | SEM DADOS | Em Operação Plena
2396 | 2. Semiárido | CAMPINAS DO PIAUÍ | RESERVATÓRIO | CAIXA 01 | SEM DADOS | Localidade Vaca Brava | ATIVO | 4. COND. N.I. | N.A. | SEM DADOS | 5 | SEM DADOS | SEM DADOS | RURAL | SEM DADOS | Em Operação Plena
2397 | 2. Semiárido | CAMPINAS DO PIAUÍ | POÇO | POÇO 01 | SEM DADOS | Localidade Retiro Velho | ATIVO | 4. COND. N.I. | 1.3889 | SEM DADOS | N.A. | SEM DADOS | SEM DADOS | RURAL | SEM DADOS | Em Operação Plena
2398 | 2. Semiárido | CAMPINAS DO PIAUÍ | RESERVATÓRIO | CAIXA 01 | SEM DADOS | Localidade Retiro Velho | ATIVO | 4. COND. N.I. | N.A. | SEM DADOS | 5 | SEM DADOS | SEM DADOS | RURAL | SEM DADOS | Em Operação Plena
2399 | 2. Semiárido | CAMPINAS DO PIAUÍ | POÇO | POÇO 01 | SEM DADOS | Localidade Volta | ATIVO | 4. COND. N.I. | SEM DADOS | SEM DADOS | N.A. | SEM DADOS | SEM DADOS | RURAL | SEM DADOS | Em Operação Plena
2400 | 2. Semiárido | CAMPINAS DO PIAUÍ | RESERVATÓRIO | CAIXA 01 | SEM DADOS | Localidade Volta | ATIVO | 4. COND. N.I. | N.A. | SEM DADOS | 5 | SEM DADOS | SEM DADOS | RURAL | SEM DADOS | Em Operação Plena
2401 | 2. Semiárido | CAMPINAS DO PIAUÍ | POÇO | POÇO 01 | SEM DADOS | Localidade Emparedada | ATIVO | 4. COND. N.I. | 1.9444 | SEM DADOS | N.A. | SEM DADOS | SEM DADOS | RURAL | SEM DADOS | Em Operação Plena
2402 | 2. Semiárido | CAMPINAS DO PIAUÍ | RESERVATÓRIO | CAIXA 01 | SEM DADOS | Localidade Emparedada | ATIVO | 4. COND. N.I. | N.A. | SEM DADOS | 5 | SEM DADOS | SEM DADOS | RURAL | SEM DADOS | Em Operação Plena
2403 | 2. Semiárido | CAMPINAS DO PIAUÍ | POÇO | POÇO 01 | SEM DADOS | Localidade Varzea | ATIVO | 4. COND. N.I. | 2.2222 | SEM DADOS | N.A. | SEM DADOS | SEM DADOS | RURAL | SEM DADOS | Em Operação Plena
2404 | 2. Semiárido | CAMPINAS DO PIAUÍ | RESERVATÓRIO | CAIXA 01 | SEM DADOS | Localidade Varzea | ATIVO | 4. COND. N.I. | N.A. | SEM DADOS | 5 | SEM DADOS | SEM DADOS | RURAL | SEM DADOS | Em Operação Plena
2405 | 2. Semiárido | CAMPINAS DO PIAUÍ | POÇO | POÇO 01 | SEM DADOS | Localidade Campo Grande | ATIVO | 4. COND. N.I. | 1.6667 | SEM DADOS | N.A. | SEM DADOS | SEM DADOS | RURAL | SEM DADOS | Em Operação Plena
2406 | 2. Semiárido | CAMPINAS DO PIAUÍ | RESERVATÓRIO | CAIXA 01 | SEM DADOS | Localidade Campo Grande | ATIVO | 4. COND. N.I. | N.A. | SEM DADOS | 6 | SEM DADOS | SEM DADOS | RURAL | SEM DADOS | Em Operação Plena
2407 | 2. Semiárido | CAMPINAS DO PIAUÍ | POÇO | POÇO 01 | SEM DADOS | Localidade Baixão da Picada | ATIVO | 4. COND. N.I. | 1.1111 | SEM DADOS | N.A. | SEM DADOS | SEM DADOS | RURAL | SEM DADOS | Em Operação Plena
2408 | 2. Semiárido | CAMPINAS DO PIAUÍ | RESERVATÓRIO | CAIXA 01 | SEM DADOS | Localidade Baixão da Picada | ATIVO | 4. COND. N.I. | N.A. | SEM DADOS | 3 | SEM DADOS | SEM DADOS | RURAL | SEM DADOS | Em Operação Plena
2409 | 2. Semiárido | CAMPINAS DO PIAUÍ | POÇO | POÇO 01 | SEM DADOS | Localidade Cantinho | ATIVO | 4. COND. N.I. | 1.3889 | SEM DADOS | N.A. | SEM DADOS | SEM DADOS | RURAL | SEM DADOS | Em Operação Plena
2410 | 2. Semiárido | CAMPINAS DO PIAUÍ | RESERVATÓRIO | CAIXA 01 | SEM DADOS | Localidade Cantinho | ATIVO | 4. COND. N.I. | N.A. | SEM DADOS | 5 | SEM DADOS | SEM DADOS | RURAL | SEM DADOS | Em Operação Plena
2411 | 2. Semiárido | CAMPINAS DO PIAUÍ | POÇO | POÇO 01 | SEM DADOS | Localidade Chapadinha | ATIVO | 4. COND. N.I. | 1.6667 | SEM DADOS | N.A. | SEM DADOS | SEM DADOS | RURAL | SEM DADOS | Em Operação Plena
2412 | 2. Semiárido | CAMPINAS DO PIAUÍ | RESERVATÓRIO | CAIXA 01 | SEM DADOS | Localidade Chapadinha | ATIVO | 4. COND. N.I. | N.A. | SEM DADOS | 5 | SEM DADOS | SEM DADOS | RURAL | SEM DADOS | Em Operação Plena
2413 | 2. Semiárido | CAMPINAS DO PIAUÍ | POÇO | POÇO 01 | SEM DADOS | Localidade Poço da Pedra | ATIVO | 4. COND. N.I. | 1.1111 | SEM DADOS | N.A. | SEM DADOS | SEM DADOS | RURAL | SEM DADOS | Em Operação Plena
2414 | 2. Semiárido | CAMPINAS DO PIAUÍ | POÇO | POÇO 01 | SEM DADOS | Localidade Lages de Cima | ATIVO | 4. COND. N.I. | 1.3889 | SEM DADOS | N.A. | SEM DADOS | SEM DADOS | RURAL | SEM DADOS | Em Operação Plena
2415 | 2. Semiárido | CAMPINAS DO PIAUÍ | POÇO | POÇO 01 | SEM DADOS | Localidade Areia | ATIVO | 4. COND. N.I. | 1.1111 | SEM DADOS | N.A. | SEM DADOS | SEM DADOS | RURAL | SEM DADOS | Em Operação Plena
2416 | 2. Semiárido | CAMPINAS DO PIAUÍ | RESERVATÓRIO | CAIXA 01 | SEM DADOS | Localidade Areia | ATIVO | 4. COND. N.I. | N.A. | SEM DADOS | 5 | SEM DADOS | SEM DADOS | RURAL | SEM DADOS | Em Operação Plena
2417 | 2. Semiárido | CAMPINAS DO PIAUÍ | POÇO | POÇO 01 | SEM DADOS | Localidade Veredas | ATIVO | 4. COND. N.I. | 1.1111 | SEM DADOS | N.A. | SEM DADOS | SEM DADOS | RURAL | SEM DADOS | Em Operação Plena
2418 | 2. Semiárido | CAMPINAS DO PIAUÍ | RESERVATÓRIO | CAIXA 01 | SEM DADOS | Localidade Veredas | ATIVO | 4. COND. N.I. | N.A. | SEM DADOS | 5 | SEM DADOS | SEM DADOS | RURAL | SEM DADOS | Em Operação Plena
2419 | 2. Semiárido | CAMPINAS DO PIAUÍ | POÇO | POÇO 01 | SEM DADOS | Localidade Fome | ATIVO | 4. COND. N.I. | 1.1111 | SEM DADOS | N.A. | SEM DADOS | SEM DADOS | RURAL | SEM DADOS | Em Operação Plena
2420 | 2. Semiárido | CAMPINAS DO PIAUÍ | RESERVATÓRIO | CAIXA 01 | SEM DADOS | Localidade Fome | ATIVO | 4. COND. N.I. | N.A. | SEM DADOS | 10 | SEM DADOS | SEM DADOS | RURAL | SEM DADOS | Em Operação Plena
2421 | 2. Semiárido | CAMPINAS DO PIAUÍ | POÇO | POÇO 01 | SEM DADOS | Localidade Quati | ATIVO | 4. COND. N.I. | 1.6667 | SEM DADOS | N.A. | SEM DADOS | SEM DADOS | RURAL | SEM DADOS | Em Operação Plena
2422 | 2. Semiárido | CAMPINAS DO PIAUÍ | RESERVATÓRIO | CAIXA 01 | SEM DADOS | Localidade Quati | ATIVO | 4. COND. N.I. | N.A. | SEM DADOS | 5 | SEM DADOS | SEM DADOS | RURAL | SEM DADOS | Em Operação Plena
2423 | 2. Semiárido | CAMPINAS DO PIAUÍ | POÇO | POÇO 01 | SEM DADOS | Localidade Aroeiras | ATIVO | 4. COND. N.I. | 0.83333 | SEM DADOS | N.A. | SEM DADOS | SEM DADOS | RURAL | SEM DADOS | Em Operação Plena
2424 | 2. Semiárido | CAMPINAS DO PIAUÍ | RESERVATÓRIO | CAIXA 01 | SEM DADOS | Localidade Aroeiras | ATIVO | 4. COND. N.I. | N.A. | SEM DADOS | 3 | SEM DADOS | SEM DADOS | RURAL | SEM DADOS | Em Operação Plena
2425 | 2. Semiárido | CAMPINAS DO PIAUÍ | POÇO | POÇO 01 | SEM DADOS | Localidade Lagoa do Pau Ferro | ATIVO | 4. COND. N.I. | 1.1111 | SEM DADOS | N.A. | SEM DADOS | SEM DADOS | RURAL | SEM DADOS | Em Operação Plena
2426 | 2. Semiárido | CAMPINAS DO PIAUÍ | RESERVATÓRIO | CAIXA 01 | SEM DADOS | Localidade Lagoa do Pau Ferro | ATIVO | 4. COND. N.I. | N.A. | SEM DADOS | 5 | SEM DADOS | SEM DADOS | RURAL | SEM DADOS | Em Operação Plena
2427 | 2. Semiárido | CAMPINAS DO PIAUÍ | POÇO | POÇO 01 | SEM DADOS | Localidade Situação | ATIVO | 4. COND. N.I. | 2.2222 | SEM DADOS | N.A. | SEM DADOS | SEM DADOS | RURAL | SEM DADOS | Em Operação Plena
2428 | 2. Semiárido | CAMPINAS DO PIAUÍ | RESERVATÓRIO | CAIXA 01 | SEM DADOS | Localidade Situação | ATIVO | 4. COND. N.I. | N.A. | SEM DADOS | 5 | SEM DADOS | SEM DADOS | RURAL | SEM DADOS | Em Operação Plena
2429 | 2. Semiárido | CAMPINAS DO PIAUÍ | POÇO | POÇO 01 | SEM DADOS | Localidade Varzea Doce | ATIVO | 4. COND. N.I. | 2.7778 | SEM DADOS | N.A. | SEM DADOS | SEM DADOS | RURAL | SEM DADOS | Em Operação Plena
2430 | 2. Semiárido | CAMPINAS DO PIAUÍ | RESERVATÓRIO | CAIXA 01 | SEM DADOS | Localidade Vazea Doce | ATIVO | 4. COND. N.I. | N.A. | SEM DADOS | 5 | SEM DADOS | SEM DADOS | RURAL | SEM DADOS | Em Operação Plena
2431 | 2. Semiárido | CAMPINAS DO PIAUÍ | POÇO | POÇO 01 | SEM DADOS | Localidade Filadelfa | ATIVO | 4. COND. N.I. | 1.3889 | SEM DADOS | N.A. | SEM DADOS | SEM DADOS | RURAL | SEM DADOS | Em Operação Plena
2432 | 2. Semiárido | CAMPINAS DO PIAUÍ | RESERVATÓRIO | CAIXA 01 | SEM DADOS | Localidade Filadelfa | ATIVO | 4. COND. N.I. | N.A. | SEM DADOS | 5 | SEM DADOS | SEM DADOS | RURAL | SEM DADOS | Em Operação Plena
2433 | 2. Semiárido | CAMPINAS DO PIAUÍ | POÇO | POÇO 01 | SEM DADOS | Localidade Salinas | ATIVO | 4. COND. N.I. | 1.3889 | SEM DADOS | N.A. | SEM DADOS | SEM DADOS | RURAL | SEM DADOS | Em Operação Plena
2434 | 2. Semiárido | CAMPINAS DO PIAUÍ | RESERVATÓRIO | CAIXA 01 | SEM DADOS | Localidade Salinas | ATIVO | 4. COND. N.I. | N.A. | SEM DADOS | 10 | SEM DADOS | SEM DADOS | RURAL | SEM DADOS | Em Operação Plena
2435 | 2. Semiárido | CAMPINAS DO PIAUÍ | POÇO | POÇO 02 | SEM DADOS | Localidade Salinas | ATIVO | 4. COND. N.I. | 0.27778 | SEM DADOS | N.A. | SEM DADOS | SEM DADOS | RURAL | SEM DADOS | Em Operação Plena
2436 | 2. Semiárido | CAMPINAS DO PIAUÍ | POÇO | POÇO 01 | SEM DADOS | Localidade Malhada | ATIVO | 4. COND. N.I. | 1.3889 | SEM DADOS | N.A. | SEM DADOS | SEM DADOS | RURAL | SEM DADOS | Em Operação Plena
2437 | 2. Semiárido | CAMPINAS DO PIAUÍ | RESERVATÓRIO | CAIXA 01 | SEM DADOS | Localidade Malhada | ATIVO | 4. COND. N.I. | N.A. | SEM DADOS | 5 | SEM DADOS | SEM DADOS | RURAL | SEM DADOS | Em Operação Plena
2438 | 2. Semiárido | CAMPINAS DO PIAUÍ | POÇO | POÇO 01 | SEM DADOS | Localidade Barriguda | ATIVO | 4. COND. N.I. | 1.3889 | SEM DADOS | N.A. | SEM DADOS | SEM DADOS | RURAL | SEM DADOS | Em Operação Plena
2439 | 2. Semiárido | CAMPINAS DO PIAUÍ | RESERVATÓRIO | CAIXA 01 | SEM DADOS | Localidade Barriguda | ATIVO | 4. COND. N.I. | N.A. | SEM DADOS | 5 | SEM DADOS | SEM DADOS | RURAL | SEM DADOS | Em Operação Plena
2440 | 2. Semiárido | CAMPINAS DO PIAUÍ | POÇO | POÇO 01 | SEM DADOS | Localidade Lagoa Danta | INATIVO | 4. COND. N.I. | SEM DADOS | SEM DADOS | N.A. | SEM DADOS | SEM DADOS | RURAL | SEM DADOS | Em Manutenção
2441 | 2. Semiárido | CAMPINAS DO PIAUÍ | POÇO | POÇO 01 | SEM DADOS | Localidade Exú | ATIVO | 4. COND. N.I. | 1.6667 | SEM DADOS | N.A. | SEM DADOS | SEM DADOS | RURAL | SEM DADOS | Em Operação Plena
2442 | 2. Semiárido | CAMPINAS DO PIAUÍ | RESERVATÓRIO | CAIXA 01 | SEM DADOS | Localidade Exú | ATIVO | 4. COND. N.I. | N.A. | SEM DADOS | 5 | SEM DADOS | SEM DADOS | RURAL | SEM DADOS | Em Operação Plena
2443 | 2. Semiárido | CAMPINAS DO PIAUÍ | POÇO | n° 16 | Bomba | Localidade Carreiros de Baixo | ATIVO | 4. COND. N.I. | SEM DADOS | SEM DADOS | N.A. | -7.5668 | -41.8843 | RURAL | SEM DADOS | SEM DADOS
2444 | 2. Semiárido | CAMPINAS DO PIAUÍ | RESERVATÓRIO | Próximo ao poço n° 15 | SEM DADOS | Localidade Poço da Pedra | ATIVO | 4. COND. N.I. | N.A. | SEM DADOS | 5 | -7.7024 | -41.7533 | RURAL | SEM DADOS | SEM DADOS
2445 | 2. Semiárido | CAMPINAS DO PIAUÍ | RESERVATÓRIO | Próximo ao poço n° 16 | SEM DADOS | Localidade Carreiros de Baixo | ATIVO | 4. COND. N.I. | N.A. | SEM DADOS | SEM DADOS | -7.5668 | -41.8843 | RURAL | SEM DADOS | SEM DADOS
2446 | 2. Semiárido | CAMPINAS DO PIAUÍ | RESERVATÓRIO | Próximo ao poço n° 10 | SEM DADOS | Localidade Joaquim Pequeno | ATIVO | 4. COND. N.I. | N.A. | SEM DADOS | 10 | -7.5984 | -41.8889 | RURAL | SEM DADOS | SEM DADOS
2447 | 2. Semiárido | CAMPINAS DO PIAUÍ | RESERVATÓRIO | R1 Próximo ao poço n° 11 | SEM DADOS | Localidade Joaquim Pequeno | ATIVO | 4. COND. N.I. | N.A. | SEM DADOS | 3 | -7.5913 | -41.895 | RURAL | SEM DADOS | SEM DADOS
2448 | 2. Semiárido | CAMPINAS DO PIAUÍ | RESERVATÓRIO | R2 Próximo ao poço n° 11 | SEM DADOS | Localidade Joaquim Pequeno | ATIVO | 4. COND. N.I. | N.A. | SEM DADOS | SEM DADOS | -7.5913 | -41.895 | RURAL | SEM DADOS | SEM DADOS
2449 | 2. Semiárido | CAMPINAS DO PIAUÍ | RESERVATÓRIO | R3 Próximo ao poço n° 11 | SEM DADOS | Localidade Joaquim Pequeno | ATIVO | 4. COND. N.I. | N.A. | SEM DADOS | SEM DADOS | -7.5913 | -41.895 | RURAL | SEM DADOS | SEM DADOS
2450 | 2. Semiárido | CAMPINAS DO PIAUÍ | RESERVATÓRIO | Próximo ao poço n° 12 | SEM DADOS | Localidade Joaquim Pequeno | ATIVO | 4. COND. N.I. | N.A. | SEM DADOS | SEM DADOS | -7.5799 | -41.8905 | RURAL | SEM DADOS | SEM DADOS
2451 | 2. Semiárido | CAMPO ALEGRE DO FIDALGO | POÇO | n° 01 | Bomba | Região Baixa do Atalho | ATIVO | 3. RUIM | 1.39 | 2.5 | N.A. | -8.3748 | -41.8309 | URBANA | SEM DADOS | Necessidade de adequações nas estruturas (alvenaria, hidráulica, elétrica)
2452 | 2. Semiárido | CAMPO ALEGRE DO FIDALGO | POÇO | n° 02 | Bomba | Rua José Francisco | ATIVO | 3. RUIM | 1.11 | 2 | N.A. | -8.3784 | -41.836 | URBANA | SEM DADOS | Necessidade de adequações nas estruturas (alvenaria, hidráulica, elétrica)
2453 | 2. Semiárido | CAMPO ALEGRE DO FIDALGO | POÇO | n° 03 | Bomba | Região Tanque do Governo | ATIVO | 3. RUIM | 1.11 | 2 | N.A. | -8.3806 | -41.8389 | URBANA | SEM DADOS | Necessidade de adequações nas estruturas (alvenaria, hidráulica, elétrica)
2454 | 2. Semiárido | CAMPO ALEGRE DO FIDALGO | POÇO | n° 05 | Bomba | Região Alto da Figa | ATIVO | 3. RUIM | 1.11 | 2 | N.A. | -8.3814 | -41.8441 | URBANA | SEM DADOS | Necessidade de adequações nas estruturas (alvenaria, hidráulica, elétrica)
2455 | 2. Semiárido | CAMPO ALEGRE DO FIDALGO | POÇO | n° 04 | Bomba | Rua projetada, Bairro Centro | ATIVO | 3. RUIM | 1.11 | 2 | N.A. | -8.3784 | -41.84 | URBANA | SEM DADOS | Necessidade de adequações nas estruturas (alvenaria, hidráulica, elétrica)
2456 | 2. Semiárido | CAMPO ALEGRE DO FIDALGO | POÇO | n° 06 | Bomba | Região Baixa do Atalho - matadouro municipal | INATIVO | 3. RUIM | SEM DADOS | SEM DADOS | N.A. | -8.3735 | -41.8279 | URBANA | SEM DADOS | Necessidade de adequações nas estruturas (alvenaria, hidráulica, elétrica)
2457 | 2. Semiárido | CAMPO ALEGRE DO FIDALGO | RESERVATÓRIO | R1 | SEM DADOS | Rua Maria Angélica Dias | ATIVO | 4. COND. N.I. | N.A. | SEM DADOS | 10 | -8.3756 | -41.8351 | URBANA | SEM DADOS | SEM DADOS
2458 | 2. Semiárido | CAMPO ALEGRE DO FIDALGO | RESERVATÓRIO | R2 | SEM DADOS | Localizado na área do poço n° 01 | ATIVO | 4. COND. N.I. | N.A. | SEM DADOS | 5 | -8.375 | -41.8308 | URBANA | SEM DADOS | SEM DADOS
2459 | 2. Semiárido | CAMPO ALEGRE DO FIDALGO | RESERVATÓRIO | R3 | SEM DADOS | Localizado na área do poço n° 02 | ATIVO | 4. COND. N.I. | N.A. | SEM DADOS | 30 | -8.3784 | -41.836 | URBANA | SEM DADOS | SEM DADOS
2460 | 2. Semiárido | CAMPO ALEGRE DO FIDALGO | RESERVATÓRIO | R4 | SEM DADOS | Avenida Artur Ribeiro | ATIVO | 4. COND. N.I. | N.A. | SEM DADOS | 60 | -8.3765 | -41.8369 | URBANA | SEM DADOS | SEM DADOS
2461 | 2. Semiárido | CAMPO ALEGRE DO FIDALGO | RESERVATÓRIO | R5 | SEM DADOS | Localizado na área do poço n° 05 | ATIVO | 4. COND. N.I. | N.A. | SEM DADOS | 5 | -8.3814 | -41.8441 | URBANA | SEM DADOS | SEM DADOS
2462 | 2. Semiárido | CAMPO ALEGRE DO FIDALGO | RESERVATÓRIO | R6 | SEM DADOS | Localizado próximo a ETA | ATIVO | 4. COND. N.I. | N.A. | SEM DADOS | 5 | SEM DADOS | SEM DADOS | URBANA | SEM DADOS | SEM DADOS
2463 | 2. Semiárido | CAMPO ALEGRE DO FIDALGO | RESERVATÓRIO | R7 | SEM DADOS | Localizado próximo a ETA | ATIVO | 4. COND. N.I. | N.A. | SEM DADOS | 5 | SEM DADOS | SEM DADOS | URBANA | SEM DADOS | SEM DADOS
2464 | 2. Semiárido | CAMPO ALEGRE DO FIDALGO | RESERVATÓRIO | R8 | SEM DADOS | Rua projetada, Bairro Cidade Nova | ATIVO | 4. COND. N.I. | N.A. | SEM DADOS | 10 | -8.3708 | -41.8369 | URBANA | SEM DADOS | SEM DADOS
2465 | 2. Semiárido | CAMPO ALEGRE DO FIDALGO | POÇO | n° 07 | Bomba | Localidade Vereda da Cacimba | ATIVO | 4. COND. N.I. | 0.83 | 1 | N.A. | -8.4059 | -41.8347 | RURAL | SEM DADOS | SEM DADOS
2466 | 2. Semiárido | CAMPO ALEGRE DO FIDALGO | POÇO | n° 08 | Bomba | Localidade Santa Maria | ATIVO | 4. COND. N.I. | SEM DADOS | SEM DADOS | N.A. | -8.144 | -41.8879 | RURAL | SEM DADOS | SEM DADOS
2467 | 2. Semiárido | CAMPO ALEGRE DO FIDALGO | POÇO | n° 09 | Bomba | Localidade Chapada do Papagaio | ATIVO | 4. COND. N.I. | SEM DADOS | SEM DADOS | N.A. | -8.1763 | -41.8038 | RURAL | SEM DADOS | SEM DADOS
2468 | 2. Semiárido | CAMPO ALEGRE DO FIDALGO | POÇO | n° 10 | Bomba | Localidade Rural Massapê | ATIVO | 4. COND. N.I. | 0.69 | SEM DADOS | N.A. | -8.2204 | -41.8363 | RURAL | SEM DADOS | SEM DADOS
2469 | 2. Semiárido | CAMPO ALEGRE DO FIDALGO | POÇO | n° 11 | Bomba | Localidade Santa Maria do Canto | ATIVO | 4. COND. N.I. | 1.66 | 3 | N.A. | -8.1524 | -41.878 | RURAL | SEM DADOS | SEM DADOS
2470 | 2. Semiárido | CAMPO ALEGRE DO FIDALGO | POÇO | n° 12 | Bomba | Localidade Rural Caldeirãozinho | ATIVO | 4. COND. N.I. | 1.38 | SEM DADOS | N.A. | -8.3351 | -41.7998 | RURAL | SEM DADOS | SEM DADOS
2471 | 2. Semiárido | CAMPO ALEGRE DO FIDALGO | POÇO | n° 13 | Bomba | Localidade Rural Curral Novo | ATIVO | 4. COND. N.I. | SEM DADOS | 2 | N.A. | -8.3964 | -41.8048 | RURAL | SEM DADOS | SEM DADOS
2472 | 2. Semiárido | CAMPO ALEGRE DO FIDALGO | POÇO | n° 14 | Bomba | Localidade Curral Velho | ATIVO | 4. COND. N.I. | SEM DADOS | 3.6 | N.A. | -8.3612 | -41.7062 | RURAL | SEM DADOS | SEM DADOS
2473 | 2. Semiárido | CAMPO ALEGRE DO FIDALGO | POÇO | n° 15 | Bomba | Localidade pé do Morro | ATIVO | 4. COND. N.I. | SEM DADOS | 0.5 | N.A. | -8.3235 | -41.7039 | RURAL | SEM DADOS | SEM DADOS
2474 | 2. Semiárido | CAMPO ALEGRE DO FIDALGO | RESERVATÓRIO | R1 | SEM DADOS | Localidade Vereda da Cacimba | ATIVO | 4. COND. N.I. | N.A. | SEM DADOS | 5 | -8.4061 | -41.8413 | RURAL | SEM DADOS | SEM DADOS
2475 | 2. Semiárido | CAMPO ALEGRE DO FIDALGO | RESERVATÓRIO | R2 | SEM DADOS | Localidade Vereda da Cacimba | ATIVO | 4. COND. N.I. | N.A. | SEM DADOS | 5 | -8.4061 | -41.8436 | RURAL | SEM DADOS | SEM DADOS
2476 | 2. Semiárido | CAMPO ALEGRE DO FIDALGO | RESERVATÓRIO | R3 | SEM DADOS | Localidade Vereda da Cacimba | ATIVO | 4. COND. N.I. | N.A. | SEM DADOS | 5 | -8.4058 | -41.847 | RURAL | SEM DADOS | SEM DADOS
2477 | 2. Semiárido | CAMPO ALEGRE DO FIDALGO | RESERVATÓRIO | SEM DADOS | SEM DADOS | Localidade Rural Santa Maria | ATIVO | 4. COND. N.I. | N.A. | SEM DADOS | 10 | -8.1404 | -41.8843 | RURAL | SEM DADOS | SEM DADOS
2478 | 2. Semiárido | CAMPO ALEGRE DO FIDALGO | RESERVATÓRIO | SEM DADOS | SEM DADOS | Localidade Chapada do Papagaio | ATIVO | 4. COND. N.I. | N.A. | SEM DADOS | 5 | -8.1763 | -41.8038 | RURAL | SEM DADOS | SEM DADOS
2479 | 2. Semiárido | CAMPO ALEGRE DO FIDALGO | RESERVATÓRIO | SEM DADOS | SEM DADOS | Localizado próximo ao poço n° 10 | ATIVO | 4. COND. N.I. | N.A. | SEM DADOS | 5 | -8.2204 | -41.8363 | RURAL | SEM DADOS | SEM DADOS
2480 | 2. Semiárido | CAMPO ALEGRE DO FIDALGO | RESERVATÓRIO | SEM DADOS | SEM DADOS | Localidade Santa Maria do Canto (próximo ao poço n° 11) | ATIVO | 4. COND. N.I. | N.A. | SEM DADOS | 15 | -8.1513 | -41.8767 | RURAL | SEM DADOS | SEM DADOS
2481 | 2. Semiárido | CAMPO ALEGRE DO FIDALGO | RESERVATÓRIO | SEM DADOS | SEM DADOS | Localidade Santa Maria do Canto (próximo ao poço n° 11) | ATIVO | 4. COND. N.I. | N.A. | SEM DADOS | 15 | -8.1513 | -41.8767 | RURAL | SEM DADOS | SEM DADOS
2482 | 2. Semiárido | CAMPO ALEGRE DO FIDALGO | RESERVATÓRIO | R1 | SEM DADOS | Localidade Rural Caldeirãozinho | ATIVO | 4. COND. N.I. | N.A. | SEM DADOS | 5 | -8.3351 | -41.8004 | RURAL | SEM DADOS | SEM DADOS
2483 | 2. Semiárido | CAMPO ALEGRE DO FIDALGO | RESERVATÓRIO | R2 | SEM DADOS | Localidade Rural Caldeirãozinho | ATIVO | 4. COND. N.I. | N.A. | SEM DADOS | 5 | -8.336 | -41.8058 | RURAL | SEM DADOS | SEM DADOS
2484 | 2. Semiárido | CAMPO ALEGRE DO FIDALGO | RESERVATÓRIO | R3 | SEM DADOS | Localidade Rural Caldeirãozinho | ATIVO | 4. COND. N.I. | N.A. | SEM DADOS | 5 | -8.3369 | -41.8054 | RURAL | SEM DADOS | SEM DADOS
2485 | 2. Semiárido | CAMPO ALEGRE DO FIDALGO | RESERVATÓRIO | R1 | SEM DADOS | Localizado próximo ao poço n° 13 | ATIVO | 4. COND. N.I. | N.A. | SEM DADOS | 5 | -8.3964 | -41.8048 | RURAL | SEM DADOS | SEM DADOS
2486 | 2. Semiárido | CAMPO ALEGRE DO FIDALGO | RESERVATÓRIO | R2 | SEM DADOS | Localizado próximo ao poço n° 13 | ATIVO | 4. COND. N.I. | N.A. | SEM DADOS | 10 | -8.3931 | -41.8046 | RURAL | SEM DADOS | SEM DADOS
2487 | 2. Semiárido | CAMPO ALEGRE DO FIDALGO | RESERVATÓRIO | R1 | SEM DADOS | Localizado próximo ao poço n° 14 | ATIVO | 4. COND. N.I. | N.A. | SEM DADOS | 15 | -8.3556 | -41.6989 | RURAL | SEM DADOS | SEM DADOS
2488 | 2. Semiárido | CAMPO ALEGRE DO FIDALGO | RESERVATÓRIO | R2 | SEM DADOS | Localizado próximo ao poço n° 14 | ATIVO | 4. COND. N.I. | N.A. | SEM DADOS | 15 | -8.3556 | -41.6989 | RURAL | SEM DADOS | SEM DADOS
2489 | 2. Semiárido | CAMPO ALEGRE DO FIDALGO | RESERVATÓRIO | R1 | SEM DADOS | Localizado próximo ao poço n° 15 | ATIVO | 4. COND. N.I. | N.A. | SEM DADOS | 15 | -8.3235 | -41.7039 | RURAL | SEM DADOS | SEM DADOS
2490 | 2. Semiárido | CAMPO ALEGRE DO FIDALGO | RESERVATÓRIO | R2 | SEM DADOS | Localidade pé do Morro | ATIVO | 4. COND. N.I. | N.A. | SEM DADOS | 5 | SEM DADOS | SEM DADOS | RURAL | SEM DADOS | SEM DADOS
2491 | 2. Semiárido | CAMPO GRANDE DO PIAUÍ | POÇO | Poço 01 | SEM DADOS | Serra do Campo Grande | ATIVO | 1. BOA | 0.55 | SEM DADOS | N.A. | SEM DADOS | SEM DADOS | RURAL | SEM DADOS | SEM DADOS
2492 | 2. Semiárido | CAMPO GRANDE DO PIAUÍ | POÇO | Poço 02 | SEM DADOS | Chapada Nova I | ATIVO | 1. BOA | 0.55 | SEM DADOS | N.A. | SEM DADOS | SEM DADOS | RURAL | SEM DADOS | SEM DADOS
2493 | 2. Semiárido | CAMPO GRANDE DO PIAUÍ | POÇO | Poço 03 | SEM DADOS | Chapada Nova II | ATIVO | 1. BOA | 0.55 | SEM DADOS | N.A. | SEM DADOS | SEM DADOS | RURAL | SEM DADOS | SEM DADOS
2494 | 2. Semiárido | CAMPO GRANDE DO PIAUÍ | POÇO | Poço 04 | SEM DADOS | Carnaiba I | ATIVO | 1. BOA | 0.55 | SEM DADOS | N.A. | SEM DADOS | SEM DADOS | RURAL | SEM DADOS | SEM DADOS
2495 | 2. Semiárido | CAMPO GRANDE DO PIAUÍ | POÇO | Poço 05 | SEM DADOS | Carnaiba II | ATIVO | 1. BOA | 0.55 | SEM DADOS | N.A. | SEM DADOS | SEM DADOS | RURAL | SEM DADOS | SEM DADOS
2496 | 2. Semiárido | CAMPO GRANDE DO PIAUÍ | POÇO | Poço 06 | SEM DADOS | Morrinhos | ATIVO | 1. BOA | 0.55 | SEM DADOS | N.A. | SEM DADOS | SEM DADOS | RURAL | SEM DADOS | SEM DADOS
2497 | 2. Semiárido | CAMPO GRANDE DO PIAUÍ | POÇO | Poço 07 | SEM DADOS | Caiçara | ATIVO | 1. BOA | 0.55 | SEM DADOS | N.A. | SEM DADOS | SEM DADOS | RURAL | SEM DADOS | SEM DADOS
2498 | 2. Semiárido | CAMPO GRANDE DO PIAUÍ | POÇO | Poço 08 | SEM DADOS | São José | ATIVO | 1. BOA | 0.55 | SEM DADOS | N.A. | SEM DADOS | SEM DADOS | RURAL | SEM DADOS | SEM DADOS
2499 | 2. Semiárido | CAMPO GRANDE DO PIAUÍ | POÇO | Poço 09 | SEM DADOS | Serra do Campo Grande II | ATIVO | 1. BOA | 0.55 | SEM DADOS | N.A. | SEM DADOS | SEM DADOS | RURAL | SEM DADOS | SEM DADOS
2500 | 2. Semiárido | CAMPO GRANDE DO PIAUÍ | POÇO | Poço 10 | SEM DADOS | Localidade Cacimbas | ATIVO | 1. BOA | 0.55 | SEM DADOS | N.A. | SEM DADOS | SEM DADOS | RURAL | SEM DADOS | SEM DADOS
2501 | 2. Semiárido | CAMPO GRANDE DO PIAUÍ | POÇO | Poço 10 | SEM DADOS | Serra Nova | ATIVO | 1. BOA | 0.55 | SEM DADOS | N.A. | SEM DADOS | SEM DADOS | RURAL | SEM DADOS | SEM DADOS
2502 | 2. Semiárido | CAMPO GRANDE DO PIAUÍ | POÇO | Poço 11 | SEM DADOS | Chapada do Pau Ferro | ATIVO | 1. BOA | 0.55 | SEM DADOS | N.A. | SEM DADOS | SEM DADOS | RURAL | SEM DADOS | SEM DADOS
2503 | 2. Semiárido | CAMPO GRANDE DO PIAUÍ | POÇO | Poço 12 | SEM DADOS | Pau Ferrado | ATIVO | 1. BOA | 0.55 | SEM DADOS | N.A. | SEM DADOS | SEM DADOS | RURAL | SEM DADOS | SEM DADOS
2504 | 2. Semiárido | CAMPO GRANDE DO PIAUÍ | POÇO | Poço 13 | SEM DADOS | Feijão Bravo | ATIVO | 1. BOA | 0.55 | SEM DADOS | N.A. | SEM DADOS | SEM DADOS | RURAL | SEM DADOS | SEM DADOS
2505 | 2. Semiárido | CAMPO GRANDE DO PIAUÍ | POÇO | Poço 14 | SEM DADOS | Tiuba | ATIVO | 1. BOA | 0.55 | SEM DADOS | N.A. | SEM DADOS | SEM DADOS | RURAL | SEM DADOS | SEM DADOS
2506 | 2. Semiárido | CAMPO GRANDE DO PIAUÍ | POÇO | Poço 15 | SEM DADOS | Urupêu | ATIVO | 1. BOA | 0.55 | SEM DADOS | N.A. | SEM DADOS | SEM DADOS | RURAL | SEM DADOS | SEM DADOS
2507 | 2. Semiárido | CAMPO GRANDE DO PIAUÍ | POÇO | Poço 16 | SEM DADOS | Jatobá | ATIVO | 1. BOA | 0.55 | SEM DADOS | N.A. | SEM DADOS | SEM DADOS | RURAL | SEM DADOS | SEM DADOS
2508 | 2. Semiárido | CAMPO GRANDE DO PIAUÍ | POÇO | Poço 17 | SEM DADOS | Assentamento Redondo | ATIVO | 1. BOA | 0.55 | SEM DADOS | N.A. | SEM DADOS | SEM DADOS | RURAL | SEM DADOS | SEM DADOS
2509 | 2. Semiárido | CAMPO GRANDE DO PIAUÍ | POÇO | Poço 18 | SEM DADOS | Baixa Branca | ATIVO | 1. BOA | 0.55 | SEM DADOS | N.A. | SEM DADOS | SEM DADOS | RURAL | SEM DADOS | SEM DADOS
2510 | 2. Semiárido | CAMPO GRANDE DO PIAUÍ | POÇO | Poço 19 | SEM DADOS | Serra dos Béus | ATIVO | 1. BOA | 0.55 | SEM DADOS | N.A. | SEM DADOS | SEM DADOS | RURAL | SEM DADOS | SEM DADOS
2511 | 2. Semiárido | CAMPO GRANDE DO PIAUÍ | POÇO | Poço 20 | SEM DADOS | Provisio | ATIVO | 1. BOA | 0.55 | SEM DADOS | N.A. | SEM DADOS | SEM DADOS | RURAL | SEM DADOS | SEM DADOS
2512 | 2. Semiárido | CAMPO GRANDE DO PIAUÍ | POÇO | Poço 21 | SEM DADOS | Saco Grande | ATIVO | 1. BOA | 0.55 | SEM DADOS | N.A. | SEM DADOS | SEM DADOS | RURAL | SEM DADOS | SEM DADOS
2513 | 2. Semiárido | CAMPO GRANDE DO PIAUÍ | POÇO | Poço 22 | SEM DADOS | Camilos | ATIVO | 1. BOA | 0.55 | SEM DADOS | N.A. | SEM DADOS | SEM DADOS | RURAL | SEM DADOS | SEM DADOS
2514 | 2. Semiárido | CAMPO GRANDE DO PIAUÍ | POÇO | Poço 23 | SEM DADOS | Serra do São Francisco | ATIVO | 1. BOA | 0.55 | SEM DADOS | N.A. | SEM DADOS | SEM DADOS | RURAL | SEM DADOS | SEM DADOS
2515 | 2. Semiárido | CAMPO GRANDE DO PIAUÍ | POÇO | Poço 24 | SEM DADOS | Cacimbinha | ATIVO | 1. BOA | 0.55 | SEM DADOS | N.A. | SEM DADOS | SEM DADOS | RURAL | SEM DADOS | SEM DADOS
2516 | 2. Semiárido | CAMPO GRANDE DO PIAUÍ | POÇO | Poço 25 | SEM DADOS | Canela de Velho | ATIVO | 1. BOA | 0.55 | SEM DADOS | N.A. | SEM DADOS | SEM DADOS | RURAL | SEM DADOS | SEM DADOS
2517 | 2. Semiárido | CAMPO GRANDE DO PIAUÍ | POÇO | Poço 26 | SEM DADOS | Canela de Velho II | ATIVO | 1. BOA | 0.55 | SEM DADOS | N.A. | SEM DADOS | SEM DADOS | RURAL | SEM DADOS | SEM DADOS
2518 | 2. Semiárido | CAMPO GRANDE DO PIAUÍ | POÇO | Poço 27 | SEM DADOS | Crauno | ATIVO | 1. BOA | 0.55 | SEM DADOS | N.A. | SEM DADOS | SEM DADOS | RURAL | SEM DADOS | SEM DADOS
2519 | 2. Semiárido | CAMPO GRANDE DO PIAUÍ | POÇO | Poço 28 | SEM DADOS | Assentamento Serra do Croá | ATIVO | 1. BOA | 0.55 | SEM DADOS | N.A. | SEM DADOS | SEM DADOS | RURAL | SEM DADOS | SEM DADOS
2520 | 2. Semiárido | CAMPO GRANDE DO PIAUÍ | POÇO | Poço 29 | SEM DADOS | Baixa da Sela | ATIVO | 1. BOA | 0.55 | SEM DADOS | N.A. | SEM DADOS | SEM DADOS | RURAL | SEM DADOS | SEM DADOS
2521 | 2. Semiárido | CAMPO GRANDE DO PIAUÍ | POÇO | Poço 30 | SEM DADOS | Provisio II | ATIVO | 1. BOA | 0.55 | SEM DADOS | N.A. | SEM DADOS | SEM DADOS | RURAL | SEM DADOS | SEM DADOS
2522 | 2. Semiárido | CAMPO GRANDE DO PIAUÍ | POÇO | Poço 31 | SEM DADOS | Serra do Cajueiro | ATIVO | 1. BOA | 0.55 | SEM DADOS | N.A. | SEM DADOS | SEM DADOS | RURAL | SEM DADOS | SEM DADOS
2523 | 2. Semiárido | CAMPO GRANDE DO PIAUÍ | POÇO | Poço 32 | SEM DADOS | Serra do Cajueiro II | ATIVO | 1. BOA | 0.55 | SEM DADOS | N.A. | SEM DADOS | SEM DADOS | RURAL | SEM DADOS | SEM DADOS
2524 | 2. Semiárido | CAMPO GRANDE DO PIAUÍ | POÇO | Poço 33 | SEM DADOS | Palmeiras | ATIVO | 1. BOA | 0.55 | SEM DADOS | N.A. | SEM DADOS | SEM DADOS | RURAL | SEM DADOS | SEM DADOS
2525 | 2. Semiárido | CAMPO GRANDE DO PIAUÍ | POÇO | Poço 34 | SEM DADOS | Santa Inês | ATIVO | 1. BOA | 0.55 | SEM DADOS | N.A. | SEM DADOS | SEM DADOS | RURAL | SEM DADOS | SEM DADOS
2526 | 2. Semiárido | CAMPO GRANDE DO PIAUÍ | POÇO | Poço 35 | SEM DADOS | Baixa do Milho | ATIVO | 1. BOA | 0.55 | SEM DADOS | N.A. | SEM DADOS | SEM DADOS | RURAL | SEM DADOS | SEM DADOS
2527 | 2. Semiárido | CAMPO GRANDE DO PIAUÍ | POÇO | Poço 36 | SEM DADOS | Km 80 - Seu Jonas | ATIVO | 1. BOA | 0.55 | SEM DADOS | N.A. | SEM DADOS | SEM DADOS | RURAL | SEM DADOS | SEM DADOS
2528 | 2. Semiárido | CAMPO GRANDE DO PIAUÍ | POÇO | Poço 37 | SEM DADOS | Chapada Nova III | ATIVO | 1. BOA | 0.55 | SEM DADOS | N.A. | SEM DADOS | SEM DADOS | RURAL | SEM DADOS | SEM DADOS
2529 | 1. Litorânea + Meio Norte | CAMPO LARGO DO PIAUÍ | POÇO | 1 | SEM DADOS | Rua Santa Fé | ATIVO | 1. BOA | SEM DADOS | SEM DADOS | N.A. | SEM DADOS | SEM DADOS | URBANA | SEM DADOS | SEM DADOS
2530 | 1. Litorânea + Meio Norte | CAMPO LARGO DO PIAUÍ | RESERVATÓRIO | reservatorio | SEM DADOS | Rua Santa Fé | ATIVO | 1. BOA | N.A. | SEM DADOS | 10 | SEM DADOS | SEM DADOS | URBANA | SEM DADOS | SEM DADOS
2531 | 1. Litorânea + Meio Norte | CAMPO LARGO DO PIAUÍ | POÇO | 1 | SEM DADOS | Rua Jão Pereira Santos | ATIVO | 1. BOA | SEM DADOS | SEM DADOS | N.A. | SEM DADOS | SEM DADOS | URBANA | SEM DADOS | SEM DADOS
2532 | 1. Litorânea + Meio Norte | CAMPO LARGO DO PIAUÍ | RESERVATÓRIO | reservatorio | SEM DADOS | Rua Jão Pereira Santos | ATIVO | 1. BOA | N.A. | SEM DADOS | 10 | SEM DADOS | SEM DADOS | URBANA | SEM DADOS | SEM DADOS
2533 | 1. Litorânea + Meio Norte | CAMPO LARGO DO PIAUÍ | POÇO | 1 | SEM DADOS | AV. Mathias Olimpio | ATIVO | 1. BOA | SEM DADOS | SEM DADOS | N.A. | SEM DADOS | SEM DADOS | URBANA | SEM DADOS | SEM DADOS
2534 | 1. Litorânea + Meio Norte | CAMPO LARGO DO PIAUÍ | RESERVATÓRIO | reservatorio | SEM DADOS | AV. Mathias Olimpio | ATIVO | 1. BOA | N.A. | SEM DADOS | 10 | SEM DADOS | SEM DADOS | URBANA | SEM DADOS | SEM DADOS
2535 | 1. Litorânea + Meio Norte | CAMPO LARGO DO PIAUÍ | POÇO | 1 | SEM DADOS | Rua Murumbi | ATIVO | 1. BOA | SEM DADOS | SEM DADOS | N.A. | SEM DADOS | SEM DADOS | URBANA | SEM DADOS | SEM DADOS
2536 | 1. Litorânea + Meio Norte | CAMPO LARGO DO PIAUÍ | RESERVATÓRIO | reservatorio | SEM DADOS | Rua Murumbi | ATIVO | 1. BOA | N.A. | SEM DADOS | 10 | SEM DADOS | SEM DADOS | URBANA | SEM DADOS | SEM DADOS
2537 | 1. Litorânea + Meio Norte | CAMPO LARGO DO PIAUÍ | POÇO | 1 | SEM DADOS | Centro Praça Matrix | ATIVO | 1. BOA | SEM DADOS | SEM DADOS | N.A. | SEM DADOS | SEM DADOS | URBANA | SEM DADOS | SEM DADOS
2538 | 1. Litorânea + Meio Norte | CAMPO LARGO DO PIAUÍ | RESERVATÓRIO | reservatorio | SEM DADOS | Centro Praça Matrix | ATIVO | 1. BOA | N.A. | SEM DADOS | 10 | SEM DADOS | SEM DADOS | URBANA | SEM DADOS | SEM DADOS
2539 | 1. Litorânea + Meio Norte | CAMPO LARGO DO PIAUÍ | POÇO | 1 | SEM DADOS | Bairro Novo Horizonte | ATIVO | 1. BOA | SEM DADOS | SEM DADOS | N.A. | SEM DADOS | SEM DADOS | URBANA | SEM DADOS | SEM DADOS
2540 | 1. Litorânea + Meio Norte | CAMPO LARGO DO PIAUÍ | RESERVATÓRIO | reservatorio | SEM DADOS | Bairro Novo Horizonte | ATIVO | 1. BOA | N.A. | SEM DADOS | 10 | SEM DADOS | SEM DADOS | URBANA | SEM DADOS | SEM DADOS
2541 | 1. Litorânea + Meio Norte | CAMPO LARGO DO PIAUÍ | POÇO | 1 | SEM DADOS | Escola Municipal de Campo Largo | ATIVO | 1. BOA | SEM DADOS | SEM DADOS | N.A. | SEM DADOS | SEM DADOS | URBANA | SEM DADOS | SEM DADOS
2542 | 1. Litorânea + Meio Norte | CAMPO LARGO DO PIAUÍ | RESERVATÓRIO | reservatorio | SEM DADOS | Escola Municipal de Campo Largo | ATIVO | 1. BOA | N.A. | SEM DADOS | 10 | SEM DADOS | SEM DADOS | URBANA | SEM DADOS | SEM DADOS
2543 | 1. Litorânea + Meio Norte | CAMPO LARGO DO PIAUÍ | POÇO | SEM DADOS | Bomba | Rua Olegário Lucas | ATIVO | 2. MODERADA | 0.97 | 1.5 | N.A. | SEM DADOS | SEM DADOS | URBANA | SEM DADOS | Local sem identificação. Existe uma cerca de arrame farpado que está danificada e portão destrancado
2544 | 1. Litorânea + Meio Norte | CAMPO LARGO DO PIAUÍ | RESERVATÓRIO | SEM DADOS | SEM DADOS | Rua Olegário Lucas | ATIVO | 4. COND. N.I. | N.A. | SEM DADOS | 10 | SEM DADOS | SEM DADOS | URBANA | SEM DADOS | SEM DADOS
2545 | 1. Litorânea + Meio Norte | CAMPO LARGO DO PIAUÍ | POÇO | SEM DADOS | Bomba | Rua dos Emilianos | ATIVO | 2. MODERADA | 2.77 | 2 | N.A. | SEM DADOS | SEM DADOS | URBANA | SEM DADOS | Local com muro de alvenaria e identificação, mas sem nenhum dado técnico
2546 | 1. Litorânea + Meio Norte | CAMPO LARGO DO PIAUÍ | RESERVATÓRIO | SEM DADOS | SEM DADOS | Rua dos Emilianos | ATIVO | 4. COND. N.I. | N.A. | SEM DADOS | 10 | SEM DADOS | SEM DADOS | URBANA | SEM DADOS | SEM DADOS
2547 | 1. Litorânea + Meio Norte | CAMPO LARGO DO PIAUÍ | POÇO | SEM DADOS | Bomba | SAA Cajueiro | ATIVO | 2. MODERADA | 2.8 | 1.5 | N.A. | SEM DADOS | SEM DADOS | URBANA | SEM DADOS | Local com muro de alvenaria e identificação, mas sem nenhum dado técnico
2548 | 1. Litorânea + Meio Norte | CAMPO LARGO DO PIAUÍ | RESERVATÓRIO | SEM DADOS | SEM DADOS | SAA Cajueiro | ATIVO | 4. COND. N.I. | N.A. | SEM DADOS | 30 | SEM DADOS | SEM DADOS | URBANA | SEM DADOS | SEM DADOS
2549 | 1. Litorânea + Meio Norte | CAMPO LARGO DO PIAUÍ | POÇO | 1 | SEM DADOS | Rua São Jose | ATIVO | 1. BOA | SEM DADOS | SEM DADOS | N.A. | SEM DADOS | SEM DADOS | URBANA | SEM DADOS | SEM DADOS
2550 | 1. Litorânea + Meio Norte | CAMPO LARGO DO PIAUÍ | RESERVATÓRIO | reservatorio | SEM DADOS | Rua São Jose | ATIVO | 1. BOA | N.A. | SEM DADOS | 10 | SEM DADOS | SEM DADOS | URBANA | SEM DADOS | SEM DADOS
2551 | 1. Litorânea + Meio Norte | CAMPO LARGO DO PIAUÍ | POÇO | 1 | SEM DADOS | Loc. São João Zona Rural | ATIVO | 1. BOA | SEM DADOS | SEM DADOS | N.A. | SEM DADOS | SEM DADOS | RURAL | SEM DADOS | SEM DADOS
2552 | 1. Litorânea + Meio Norte | CAMPO LARGO DO PIAUÍ | RESERVATÓRIO | reservatorio | SEM DADOS | Loc. São João Zona Rural | ATIVO | 1. BOA | N.A. | SEM DADOS | 10 | SEM DADOS | SEM DADOS | RURAL | SEM DADOS | SEM DADOS
2553 | 1. Litorânea + Meio Norte | CAMPO LARGO DO PIAUÍ | POÇO | 1 | SEM DADOS | Loc.Capivara Zona Rural | ATIVO | 1. BOA | SEM DADOS | SEM DADOS | N.A. | SEM DADOS | SEM DADOS | RURAL | SEM DADOS | SEM DADOS
2554 | 1. Litorânea + Meio Norte | CAMPO LARGO DO PIAUÍ | RESERVATÓRIO | reservatorio | SEM DADOS | Loc.Capivara Zona Rural | ATIVO | 1. BOA | N.A. | SEM DADOS | 10 | SEM DADOS | SEM DADOS | RURAL | SEM DADOS | SEM DADOS
2555 | 1. Litorânea + Meio Norte | CAMPO LARGO DO PIAUÍ | POÇO | SEM DADOS | Bomba | Riacho Santa Maria | ATIVO | 1. BOA | 1.94 | 2 | N.A. | SEM DADOS | SEM DADOS | RURAL | SEM DADOS | SEM DADOS
2556 | 1. Litorânea + Meio Norte | CAMPO LARGO DO PIAUÍ | RESERVATÓRIO | SEM DADOS | SEM DADOS | Riacho Santa Maria | ATIVO | 1. BOA | N.A. | SEM DADOS | 10 | SEM DADOS | SEM DADOS | RURAL | SEM DADOS | SEM DADOS
2557 | 1. Litorânea + Meio Norte | CAMPO LARGO DO PIAUÍ | POÇO | 1 | SEM DADOS | Loc.Riacho de Santa Maria Zona rural | ATIVO | 1. BOA | SEM DADOS | SEM DADOS | N.A. | SEM DADOS | SEM DADOS | RURAL | SEM DADOS | SEM DADOS
2558 | 1. Litorânea + Meio Norte | CAMPO LARGO DO PIAUÍ | RESERVATÓRIO | reservatorio | SEM DADOS | Loc.Riacho de Santa Maria Zona rural | ATIVO | 1. BOA | N.A. | SEM DADOS | 10 | SEM DADOS | SEM DADOS | RURAL | SEM DADOS | SEM DADOS
2559 | 1. Litorânea + Meio Norte | CAMPO LARGO DO PIAUÍ | POÇO | 1 | SEM DADOS | Loc.Cavalos Zona Rural | ATIVO | 1. BOA | SEM DADOS | SEM DADOS | N.A. | SEM DADOS | SEM DADOS | RURAL | SEM DADOS | SEM DADOS
2560 | 1. Litorânea + Meio Norte | CAMPO LARGO DO PIAUÍ | RESERVATÓRIO | reservatorio | SEM DADOS | Loc.Cavalos Zona Rural | ATIVO | 1. BOA | N.A. | SEM DADOS | 10 | SEM DADOS | SEM DADOS | RURAL | SEM DADOS | SEM DADOS
2561 | 1. Litorânea + Meio Norte | CAMPO LARGO DO PIAUÍ | POÇO | 1 | SEM DADOS | Loc.Bacuri Zona Rural | ATIVO | 1. BOA | SEM DADOS | SEM DADOS | N.A. | SEM DADOS | SEM DADOS | RURAL | SEM DADOS | SEM DADOS
2562 | 1. Litorânea + Meio Norte | CAMPO LARGO DO PIAUÍ | RESERVATÓRIO | reservatorio | SEM DADOS | Loc.Bacuri Zona Rural | ATIVO | 1. BOA | N.A. | SEM DADOS | 10 | SEM DADOS | SEM DADOS | RURAL | SEM DADOS | SEM DADOS
2563 | 1. Litorânea + Meio Norte | CAMPO LARGO DO PIAUÍ | POÇO | SEM DADOS | Bomba | Vila São Bernardo | ATIVO | 2. MODERADA | SEM DADOS | 2 | N.A. | SEM DADOS | SEM DADOS | RURAL | SEM DADOS | Local sem identificação. Não existe nenhum tipo de cerca no entorno do poço
2564 | 1. Litorânea + Meio Norte | CAMPO LARGO DO PIAUÍ | RESERVATÓRIO | SEM DADOS | SEM DADOS | Vila São Bernardo | ATIVO | 4. COND. N.I. | N.A. | SEM DADOS | 15 | SEM DADOS | SEM DADOS | RURAL | SEM DADOS | SEM DADOS
2565 | 1. Litorânea + Meio Norte | CAMPO LARGO DO PIAUÍ | POÇO | SEM DADOS | Bomba | Vila Carolina I | ATIVO | 2. MODERADA | SEM DADOS | 2 | N.A. | SEM DADOS | SEM DADOS | RURAL | SEM DADOS | Local sem identificação. Não existe nenhum tipo de cerca no entorno do poço
2566 | 1. Litorânea + Meio Norte | CAMPO LARGO DO PIAUÍ | RESERVATÓRIO | SEM DADOS | SEM DADOS | Vila Carolina I | ATIVO | 4. COND. N.I. | N.A. | SEM DADOS | 15 | SEM DADOS | SEM DADOS | RURAL | SEM DADOS | SEM DADOS
2567 | 1. Litorânea + Meio Norte | CAMPO LARGO DO PIAUÍ | POÇO | SEM DADOS | Bomba | Vila Carolina II | ATIVO | 2. MODERADA | SEM DADOS | 1.5 | N.A. | SEM DADOS | SEM DADOS | RURAL | SEM DADOS | Não existe adutora de agua bruta. Captação e reservatório no mesmo loca
2568 | 1. Litorânea + Meio Norte | CAMPO LARGO DO PIAUÍ | RESERVATÓRIO | SEM DADOS | SEM DADOS | Vila Carolina II | ATIVO | 4. COND. N.I. | N.A. | SEM DADOS | 15 | SEM DADOS | SEM DADOS | RURAL | SEM DADOS | SEM DADOS
2569 | 1. Litorânea + Meio Norte | CAMPO LARGO DO PIAUÍ | POÇO | 1 | SEM DADOS | Loc.Vila Carolina Zona Rural | ATIVO | 1. BOA | SEM DADOS | SEM DADOS | N.A. | SEM DADOS | SEM DADOS | RURAL | SEM DADOS | SEM DADOS
2570 | 1. Litorânea + Meio Norte | CAMPO LARGO DO PIAUÍ | RESERVATÓRIO | reservatorio | SEM DADOS | Loc.Vila Carolina Zona Rural | ATIVO | 1. BOA | N.A. | SEM DADOS | 10 | SEM DADOS | SEM DADOS | RURAL | SEM DADOS | SEM DADOS
2571 | 1. Litorânea + Meio Norte | CAMPO LARGO DO PIAUÍ | POÇO | 1 | SEM DADOS | Loc.Vila Carolina Zona Rural | ATIVO | 1. BOA | SEM DADOS | SEM DADOS | N.A. | SEM DADOS | SEM DADOS | RURAL | SEM DADOS | SEM DADOS
2572 | 1. Litorânea + Meio Norte | CAMPO LARGO DO PIAUÍ | RESERVATÓRIO | reservatorio | SEM DADOS | Loc.Vila Carolina Zona Rural | ATIVO | 1. BOA | N.A. | SEM DADOS | 10 | SEM DADOS | SEM DADOS | RURAL | SEM DADOS | SEM DADOS
2573 | 1. Litorânea + Meio Norte | CAMPO LARGO DO PIAUÍ | POÇO | P1 | Bomba | Vila São Francisco | ATIVO | 2. MODERADA | SEM DADOS | 1.5 | N.A. | SEM DADOS | SEM DADOS | RURAL | SEM DADOS | Não existe nenhuma cerca de proteção na área dos poços
2574 | 1. Litorânea + Meio Norte | CAMPO LARGO DO PIAUÍ | RESERVATÓRIO | SEM DADOS | SEM DADOS | Vila São Francisco | ATIVO | 4. COND. N.I. | N.A. | SEM DADOS | 15 | SEM DADOS | SEM DADOS | RURAL | SEM DADOS | SEM DADOS
2575 | 1. Litorânea + Meio Norte | CAMPO LARGO DO PIAUÍ | POÇO | P2 | Bomba | Vila São Francisco | ATIVO | 2. MODERADA | SEM DADOS | SEM DADOS | N.A. | SEM DADOS | SEM DADOS | RURAL | SEM DADOS | Não existe nenhuma cerca de proteção na área dos poços
2576 | 1. Litorânea + Meio Norte | CAMPO LARGO DO PIAUÍ | RESERVATÓRIO | reservatorio | SEM DADOS | Loc.Vila São Francisco Zona Rural | ATIVO | 1. BOA | N.A. | SEM DADOS | 10 | SEM DADOS | SEM DADOS | RURAL | SEM DADOS | SEM DADOS
2577 | 1. Litorânea + Meio Norte | CAMPO LARGO DO PIAUÍ | POÇO | 1 | SEM DADOS | Loc.Patos Zona Rural | ATIVO | 1. BOA | SEM DADOS | SEM DADOS | N.A. | SEM DADOS | SEM DADOS | RURAL | SEM DADOS | SEM DADOS
2578 | 1. Litorânea + Meio Norte | CAMPO LARGO DO PIAUÍ | RESERVATÓRIO | reservatorio | SEM DADOS | Loc.Patos Zona Rural | ATIVO | 1. BOA | N.A. | SEM DADOS | 10 | SEM DADOS | SEM DADOS | RURAL | SEM DADOS | SEM DADOS
2579 | 1. Litorânea + Meio Norte | CAMPO LARGO DO PIAUÍ | POÇO | SEM DADOS | Bomba | Assentamento Bom Jesus | ATIVO | 4. COND. N.I. | SEM DADOS | 3 | N.A. | SEM DADOS | SEM DADOS | RURAL | SEM DADOS | SEM DADOS
2580 | 1. Litorânea + Meio Norte | CAMPO LARGO DO PIAUÍ | RESERVATÓRIO | SEM DADOS | SEM DADOS | Assentamento Bom Jesus | ATIVO | 4. COND. N.I. | N.A. | SEM DADOS | 20 | SEM DADOS | SEM DADOS | RURAL | SEM DADOS | SEM DADOS
2581 | 1. Litorânea + Meio Norte | CAMPO LARGO DO PIAUÍ | POÇO | 1 | SEM DADOS | Loc.Bom Jesus Zona Rural | ATIVO | 1. BOA | SEM DADOS | SEM DADOS | N.A. | SEM DADOS | SEM DADOS | RURAL | SEM DADOS | SEM DADOS
2582 | 1. Litorânea + Meio Norte | CAMPO LARGO DO PIAUÍ | RESERVATÓRIO | reservatorio | SEM DADOS | Loc.Bom Jesus Zona Rural | ATIVO | 1. BOA | N.A. | SEM DADOS | 10 | SEM DADOS | SEM DADOS | RURAL | SEM DADOS | SEM DADOS
2583 | 1. Litorânea + Meio Norte | CAMPO LARGO DO PIAUÍ | POÇO | SEM DADOS | Bomba | Lagoa Dantas | ATIVO | 1. BOA | 1.67 | 1.5 | N.A. | SEM DADOS | SEM DADOS | RURAL | SEM DADOS | SEM DADOS
2584 | 1. Litorânea + Meio Norte | CAMPO LARGO DO PIAUÍ | RESERVATÓRIO | SEM DADOS | SEM DADOS | Lagoa Dantas | ATIVO | 1. BOA | N.A. | SEM DADOS | 5 | SEM DADOS | SEM DADOS | RURAL | SEM DADOS | SEM DADOS
2585 | 1. Litorânea + Meio Norte | CAMPO LARGO DO PIAUÍ | POÇO | 1 | SEM DADOS | Loc.Lagoa Danta Zona Rural | ATIVO | 1. BOA | SEM DADOS | SEM DADOS | N.A. | SEM DADOS | SEM DADOS | RURAL | SEM DADOS | SEM DADOS
2586 | 1. Litorânea + Meio Norte | CAMPO LARGO DO PIAUÍ | RESERVATÓRIO | reservatorio | SEM DADOS | Loc.Lagoa Danta Zona Rural | ATIVO | 1. BOA | N.A. | SEM DADOS | 10 | SEM DADOS | SEM DADOS | RURAL | SEM DADOS | SEM DADOS
2587 | 1. Litorânea + Meio Norte | CAMPO LARGO DO PIAUÍ | POÇO | 1 | SEM DADOS | Loc.Lagoa Danta Zona Rural | ATIVO | 1. BOA | SEM DADOS | SEM DADOS | N.A. | SEM DADOS | SEM DADOS | RURAL | SEM DADOS | SEM DADOS
2588 | 1. Litorânea + Meio Norte | CAMPO LARGO DO PIAUÍ | RESERVATÓRIO | reservatorio | SEM DADOS | Loc.Lagoa Danta Zona Rural | ATIVO | 1. BOA | N.A. | SEM DADOS | 10 | SEM DADOS | SEM DADOS | RURAL | SEM DADOS | SEM DADOS
2589 | 1. Litorânea + Meio Norte | CAMPO LARGO DO PIAUÍ | POÇO | SEM DADOS | Bomba | Carnaúbas | ATIVO | 4. COND. N.I. | 2.78 | 1.5 | N.A. | SEM DADOS | SEM DADOS | RURAL | SEM DADOS | SEM DADOS
2590 | 1. Litorânea + Meio Norte | CAMPO LARGO DO PIAUÍ | RESERVATÓRIO | SEM DADOS | SEM DADOS | Carnaúbas | ATIVO | 4. COND. N.I. | N.A. | SEM DADOS | 5 | SEM DADOS | SEM DADOS | RURAL | SEM DADOS | SEM DADOS
2591 | 1. Litorânea + Meio Norte | CAMPO LARGO DO PIAUÍ | POÇO | SEM DADOS | Bomba | Carnaúbas | ATIVO | 4. COND. N.I. | 1.39 | 2 | N.A. | SEM DADOS | SEM DADOS | RURAL | SEM DADOS | SEM DADOS
2592 | 1. Litorânea + Meio Norte | CAMPO LARGO DO PIAUÍ | RESERVATÓRIO | SEM DADOS | SEM DADOS | Carnaúbas | ATIVO | 4. COND. N.I. | N.A. | SEM DADOS | 5 | SEM DADOS | SEM DADOS | RURAL | SEM DADOS | SEM DADOS
2593 | 1. Litorânea + Meio Norte | CAMPO LARGO DO PIAUÍ | POÇO | 1 | SEM DADOS | Loc.Carnaubas Zona Rural | ATIVO | 1. BOA | SEM DADOS | SEM DADOS | N.A. | SEM DADOS | SEM DADOS | RURAL | SEM DADOS | SEM DADOS
2594 | 1. Litorânea + Meio Norte | CAMPO LARGO DO PIAUÍ | RESERVATÓRIO | SEM DADOS | SEM DADOS | Carnaúbas | ATIVO | 4. COND. N.I. | N.A. | SEM DADOS | 5 | SEM DADOS | SEM DADOS | RURAL | SEM DADOS | SEM DADOS
2595 | 1. Litorânea + Meio Norte | CAMPO LARGO DO PIAUÍ | POÇO | 1 | SEM DADOS | Loc.Silva Zona Rural | ATIVO | 1. BOA | SEM DADOS | SEM DADOS | N.A. | SEM DADOS | SEM DADOS | RURAL | SEM DADOS | SEM DADOS
2596 | 1. Litorânea + Meio Norte | CAMPO LARGO DO PIAUÍ | RESERVATÓRIO | reservatorio | SEM DADOS | Loc.Silva Zona Rural | ATIVO | 1. BOA | N.A. | SEM DADOS | 10 | SEM DADOS | SEM DADOS | RURAL | SEM DADOS | SEM DADOS
2597 | 1. Litorânea + Meio Norte | CAMPO LARGO DO PIAUÍ | POÇO | SEM DADOS | Bomba | Malhada de areia l | ATIVO | 2. MODERADA | SEM DADOS | 2 | N.A. | SEM DADOS | SEM DADOS | RURAL | SEM DADOS | A área do poço está cercada por muro de alvenaria. Não existe nenhum tipo de sinalização
2598 | 1. Litorânea + Meio Norte | CAMPO LARGO DO PIAUÍ | RESERVATÓRIO | SEM DADOS | SEM DADOS | Malhada de areia l | ATIVO | 4. COND. N.I. | N.A. | SEM DADOS | 10 | SEM DADOS | SEM DADOS | RURAL | SEM DADOS | SEM DADOS
2599 | 1. Litorânea + Meio Norte | CAMPO LARGO DO PIAUÍ | POÇO | SEM DADOS | Bomba | Malhada de areia ll | ATIVO | 3. RUIM | 12 | 1.5 | N.A. | SEM DADOS | SEM DADOS | RURAL | SEM DADOS | Não existe laje de proteção do poço (base). Existe acúmulo de resíduos sólidos próximos a área do poço
2600 | 1. Litorânea + Meio Norte | CAMPO LARGO DO PIAUÍ | RESERVATÓRIO | SEM DADOS | SEM DADOS | Malhada de areia ll | ATIVO | 4. COND. N.I. | N.A. | SEM DADOS | 10 | SEM DADOS | SEM DADOS | RURAL | SEM DADOS | SEM DADOS
2601 | 1. Litorânea + Meio Norte | CAMPO LARGO DO PIAUÍ | POÇO | 1 | SEM DADOS | Loc.Malhada de Areia Zona Rural | ATIVO | 1. BOA | SEM DADOS | SEM DADOS | N.A. | SEM DADOS | SEM DADOS | RURAL | SEM DADOS | SEM DADOS
2602 | 1. Litorânea + Meio Norte | CAMPO LARGO DO PIAUÍ | RESERVATÓRIO | reservatorio | SEM DADOS | Loc.Malhada de Areia Zona Rural | ATIVO | 1. BOA | N.A. | SEM DADOS | 10 | SEM DADOS | SEM DADOS | RURAL | SEM DADOS | SEM DADOS
2603 | 1. Litorânea + Meio Norte | CAMPO LARGO DO PIAUÍ | POÇO | 1 | SEM DADOS | Loc.Malhada de Areia Zona Rural | ATIVO | 1. BOA | SEM DADOS | SEM DADOS | N.A. | SEM DADOS | SEM DADOS | RURAL | SEM DADOS | SEM DADOS
2604 | 1. Litorânea + Meio Norte | CAMPO LARGO DO PIAUÍ | RESERVATÓRIO | reservatorio | SEM DADOS | Loc.Malhada de Areia Zona Rural | ATIVO | 1. BOA | N.A. | SEM DADOS | 10 | SEM DADOS | SEM DADOS | RURAL | SEM DADOS | SEM DADOS
2605 | 1. Litorânea + Meio Norte | CAMPO LARGO DO PIAUÍ | POÇO | SEM DADOS | Bomba | Costa | ATIVO | 1. BOA | 2.22 | 1.5 | N.A. | SEM DADOS | SEM DADOS | RURAL | SEM DADOS | SEM DADOS
2606 | 1. Litorânea + Meio Norte | CAMPO LARGO DO PIAUÍ | RESERVATÓRIO | SEM DADOS | SEM DADOS | Costa | ATIVO | 1. BOA | N.A. | SEM DADOS | 2 | SEM DADOS | SEM DADOS | RURAL | SEM DADOS | SEM DADOS
2607 | 1. Litorânea + Meio Norte | CAMPO LARGO DO PIAUÍ | POÇO | SEM DADOS | Bomba | Costa | ATIVO | 1. BOA | 1.11 | 2 | N.A. | SEM DADOS | SEM DADOS | RURAL | SEM DADOS | SEM DADOS
2608 | 1. Litorânea + Meio Norte | CAMPO LARGO DO PIAUÍ | RESERVATÓRIO | SEM DADOS | SEM DADOS | Costa | ATIVO | 1. BOA | N.A. | SEM DADOS | 10 | SEM DADOS | SEM DADOS | RURAL | SEM DADOS | SEM DADOS
2609 | 1. Litorânea + Meio Norte | CAMPO LARGO DO PIAUÍ | POÇO | 1 | SEM DADOS | Loc.Costa Zona Rural | ATIVO | 1. BOA | SEM DADOS | SEM DADOS | N.A. | SEM DADOS | SEM DADOS | RURAL | SEM DADOS | SEM DADOS
2610 | 1. Litorânea + Meio Norte | CAMPO LARGO DO PIAUÍ | RESERVATÓRIO | reservatorio | SEM DADOS | Loc.Costa Zona Rural | ATIVO | 1. BOA | N.A. | SEM DADOS | 10 | SEM DADOS | SEM DADOS | RURAL | SEM DADOS | SEM DADOS
2611 | 1. Litorânea + Meio Norte | CAMPO LARGO DO PIAUÍ | POÇO | 1 | SEM DADOS | Loc.Costa Zona Rural | ATIVO | 1. BOA | SEM DADOS | SEM DADOS | N.A. | SEM DADOS | SEM DADOS | RURAL | SEM DADOS | SEM DADOS
2612 | 1. Litorânea + Meio Norte | CAMPO LARGO DO PIAUÍ | RESERVATÓRIO | reservatorio | SEM DADOS | Loc.Costa Zona Rural | ATIVO | 1. BOA | N.A. | SEM DADOS | 10 | SEM DADOS | SEM DADOS | RURAL | SEM DADOS | SEM DADOS
2613 | 1. Litorânea + Meio Norte | CAMPO LARGO DO PIAUÍ | POÇO | 1 | SEM DADOS | Loc.Garrafão Zona Rural | ATIVO | 1. BOA | SEM DADOS | SEM DADOS | N.A. | SEM DADOS | SEM DADOS | RURAL | SEM DADOS | SEM DADOS
2614 | 1. Litorânea + Meio Norte | CAMPO LARGO DO PIAUÍ | RESERVATÓRIO | reservatorio | SEM DADOS | Loc.Garrafão Zona Rural | ATIVO | 1. BOA | N.A. | SEM DADOS | 10 | SEM DADOS | SEM DADOS | RURAL | SEM DADOS | SEM DADOS
2615 | 1. Litorânea + Meio Norte | CAMPO LARGO DO PIAUÍ | POÇO | SEM DADOS | Bomba | Cruzeiro | ATIVO | 1. BOA | 1.94 | 2 | N.A. | SEM DADOS | SEM DADOS | RURAL | SEM DADOS | SEM DADOS
2616 | 1. Litorânea + Meio Norte | CAMPO LARGO DO PIAUÍ | RESERVATÓRIO | SEM DADOS | SEM DADOS | Cruzeiro | ATIVO | 1. BOA | N.A. | SEM DADOS | 10 | SEM DADOS | SEM DADOS | RURAL | SEM DADOS | SEM DADOS
2617 | 1. Litorânea + Meio Norte | CAMPO LARGO DO PIAUÍ | POÇO | 1 | SEM DADOS | Loc.Monte Castelo Zona Rural | ATIVO | 1. BOA | SEM DADOS | SEM DADOS | N.A. | SEM DADOS | SEM DADOS | RURAL | SEM DADOS | SEM DADOS
2618 | 1. Litorânea + Meio Norte | CAMPO LARGO DO PIAUÍ | RESERVATÓRIO | reservatorio | SEM DADOS | Loc.Monte Castelo Zona Rural | ATIVO | 1. BOA | N.A. | SEM DADOS | 10 | SEM DADOS | SEM DADOS | RURAL | SEM DADOS | SEM DADOS
2619 | 1. Litorânea + Meio Norte | CAMPO LARGO DO PIAUÍ | POÇO | 1 | SEM DADOS | Loc.Baixa Grande Zona Rural | ATIVO | 1. BOA | SEM DADOS | SEM DADOS | N.A. | SEM DADOS | SEM DADOS | RURAL | SEM DADOS | SEM DADOS
2620 | 1. Litorânea + Meio Norte | CAMPO LARGO DO PIAUÍ | RESERVATÓRIO | reservatorio | SEM DADOS | Loc.Baixa Grande Zona Rural | ATIVO | 1. BOA | N.A. | SEM DADOS | 10 | SEM DADOS | SEM DADOS | RURAL | SEM DADOS | SEM DADOS
2621 | 1. Litorânea + Meio Norte | CAMPO LARGO DO PIAUÍ | POÇO | SEM DADOS | Bomba | Murici | ATIVO | 1. BOA | 0.97 | 2 | N.A. | SEM DADOS | SEM DADOS | RURAL | SEM DADOS | SEM DADOS
2622 | 1. Litorânea + Meio Norte | CAMPO LARGO DO PIAUÍ | RESERVATÓRIO | SEM DADOS | SEM DADOS | Murici | ATIVO | 1. BOA | N.A. | SEM DADOS | 5 | SEM DADOS | SEM DADOS | RURAL | SEM DADOS | SEM DADOS
2623 | 1. Litorânea + Meio Norte | CAMPO LARGO DO PIAUÍ | POÇO | 1 | SEM DADOS | Loc.Murici Zona Rural | ATIVO | 1. BOA | SEM DADOS | SEM DADOS | N.A. | SEM DADOS | SEM DADOS | RURAL | SEM DADOS | SEM DADOS
2624 | 1. Litorânea + Meio Norte | CAMPO LARGO DO PIAUÍ | RESERVATÓRIO | reservatorio | SEM DADOS | Loc.Murici Zona Rural | ATIVO | 1. BOA | N.A. | SEM DADOS | 10 | SEM DADOS | SEM DADOS | RURAL | SEM DADOS | SEM DADOS
2625 | 1. Litorânea + Meio Norte | CAMPO LARGO DO PIAUÍ | POÇO | SEM DADOS | Bomba | Vermelha | ATIVO | 4. COND. N.I. | 1.94 | 5 | N.A. | SEM DADOS | SEM DADOS | RURAL | SEM DADOS | SEM DADOS
2626 | 1. Litorânea + Meio Norte | CAMPO LARGO DO PIAUÍ | RESERVATÓRIO | SEM DADOS | SEM DADOS | Vermelha | ATIVO | 4. COND. N.I. | N.A. | SEM DADOS | 10 | SEM DADOS | SEM DADOS | RURAL | SEM DADOS | SEM DADOS
2627 | 1. Litorânea + Meio Norte | CAMPO LARGO DO PIAUÍ | POÇO | SEM DADOS | Bomba | Vermelha | ATIVO | 4. COND. N.I. | 3.36 | 2 | N.A. | SEM DADOS | SEM DADOS | RURAL | SEM DADOS | SEM DADOS
2628 | 1. Litorânea + Meio Norte | CAMPO LARGO DO PIAUÍ | RESERVATÓRIO | SEM DADOS | SEM DADOS | Vermelha | ATIVO | 4. COND. N.I. | N.A. | SEM DADOS | 15 | SEM DADOS | SEM DADOS | RURAL | SEM DADOS | SEM DADOS
2629 | 1. Litorânea + Meio Norte | CAMPO LARGO DO PIAUÍ | POÇO | 1 | SEM DADOS | Loc.Vermelha Zona Rural | ATIVO | 1. BOA | SEM DADOS | SEM DADOS | N.A. | SEM DADOS | SEM DADOS | RURAL | SEM DADOS | SEM DADOS
2630 | 1. Litorânea + Meio Norte | CAMPO LARGO DO PIAUÍ | RESERVATÓRIO | reservatorio | SEM DADOS | Loc.Vermelha Zona Rural | ATIVO | 1. BOA | N.A. | SEM DADOS | 10 | SEM DADOS | SEM DADOS | RURAL | SEM DADOS | SEM DADOS
2631 | 1. Litorânea + Meio Norte | CAMPO LARGO DO PIAUÍ | POÇO | SEM DADOS | Bomba | Araça | ATIVO | 1. BOA | 1.39 | 1.5 | N.A. | SEM DADOS | SEM DADOS | RURAL | SEM DADOS | SEM DADOS
2632 | 1. Litorânea + Meio Norte | CAMPO LARGO DO PIAUÍ | RESERVATÓRIO | SEM DADOS | SEM DADOS | Araça | ATIVO | 1. BOA | N.A. | SEM DADOS | 10 | SEM DADOS | SEM DADOS | RURAL | SEM DADOS | SEM DADOS
2633 | 1. Litorânea + Meio Norte | CAMPO LARGO DO PIAUÍ | POÇO | SEM DADOS | Bomba | Chapadinha dos Bodes | ATIVO | 1. BOA | 1.94 | 1.5 | N.A. | SEM DADOS | SEM DADOS | RURAL | SEM DADOS | SEM DADOS
2634 | 1. Litorânea + Meio Norte | CAMPO LARGO DO PIAUÍ | RESERVATÓRIO | SEM DADOS | SEM DADOS | Chapadinha dos Bodes | ATIVO | 1. BOA | N.A. | SEM DADOS | 5 | SEM DADOS | SEM DADOS | RURAL | SEM DADOS | SEM DADOS
2635 | 1. Litorânea + Meio Norte | CAMPO LARGO DO PIAUÍ | POÇO | 1 | SEM DADOS | Loc.Chapadinha Dos Rulitas Zona Rural | ATIVO | 1. BOA | SEM DADOS | SEM DADOS | N.A. | SEM DADOS | SEM DADOS | RURAL | SEM DADOS | SEM DADOS
2636 | 1. Litorânea + Meio Norte | CAMPO LARGO DO PIAUÍ | RESERVATÓRIO | reservatorio | SEM DADOS | Loc.Chapadinha Dos Rulitas Zona Rural | ATIVO | 1. BOA | N.A. | SEM DADOS | 10 | SEM DADOS | SEM DADOS | RURAL | SEM DADOS | SEM DADOS
2637 | 1. Litorânea + Meio Norte | CAMPO LARGO DO PIAUÍ | POÇO | SEM DADOS | Bomba | Tabocal Grande | ATIVO | 4. COND. N.I. | 2.22 | 2 | N.A. | SEM DADOS | SEM DADOS | RURAL | SEM DADOS | SEM DADOS
2638 | 1. Litorânea + Meio Norte | CAMPO LARGO DO PIAUÍ | RESERVATÓRIO | SEM DADOS | SEM DADOS | Tabocal Grande | ATIVO | 4. COND. N.I. | N.A. | SEM DADOS | 10 | SEM DADOS | SEM DADOS | RURAL | SEM DADOS | SEM DADOS
2639 | 1. Litorânea + Meio Norte | CAMPO LARGO DO PIAUÍ | POÇO | 1 | SEM DADOS | Loc.Tabocal grande Zona Rural | ATIVO | 1. BOA | SEM DADOS | SEM DADOS | N.A. | SEM DADOS | SEM DADOS | RURAL | SEM DADOS | SEM DADOS
2640 | 1. Litorânea + Meio Norte | CAMPO LARGO DO PIAUÍ | RESERVATÓRIO | reservatorio | SEM DADOS | Loc.Tabocal grande Zona Rural | ATIVO | 1. BOA | N.A. | SEM DADOS | 10 | SEM DADOS | SEM DADOS | RURAL | SEM DADOS | SEM DADOS
2641 | 1. Litorânea + Meio Norte | CAMPO LARGO DO PIAUÍ | POÇO | 1 | SEM DADOS | Loc.Bom Pricipio Zona Rural | ATIVO | 1. BOA | SEM DADOS | SEM DADOS | N.A. | SEM DADOS | SEM DADOS | RURAL | SEM DADOS | SEM DADOS
2642 | 1. Litorânea + Meio Norte | CAMPO LARGO DO PIAUÍ | RESERVATÓRIO | reservatorio | SEM DADOS | Loc.Bom Pricipio Zona Rural | ATIVO | 1. BOA | N.A. | SEM DADOS | 10 | SEM DADOS | SEM DADOS | RURAL | SEM DADOS | SEM DADOS
2643 | 1. Litorânea + Meio Norte | CAMPO LARGO DO PIAUÍ | POÇO | 1 | SEM DADOS | Loc.Bom Pricipio Zona Rural | ATIVO | 1. BOA | SEM DADOS | SEM DADOS | N.A. | SEM DADOS | SEM DADOS | RURAL | SEM DADOS | SEM DADOS
2644 | 1. Litorânea + Meio Norte | CAMPO LARGO DO PIAUÍ | RESERVATÓRIO | reservatorio | SEM DADOS | Loc.Bom Pricipio Zona Rural | ATIVO | 1. BOA | N.A. | SEM DADOS | 10 | SEM DADOS | SEM DADOS | RURAL | SEM DADOS | SEM DADOS
2645 | 1. Litorânea + Meio Norte | CAMPO LARGO DO PIAUÍ | POÇO | SEM DADOS | Bomba | Rua do Estádio (rua 12) | ATIVO | 2. MODERADA | 2.08 | 1.5 | N.A. | SEM DADOS | SEM DADOS | URBANA | SEM DADOS | Local com muro de alvenaria e identificação, mas sem nenhum dado técnico
2646 | 1. Litorânea + Meio Norte | CAMPO LARGO DO PIAUÍ | RESERVATÓRIO | SEM DADOS | SEM DADOS | Rua do Estádio (rua 12) | ATIVO | 4. COND. N.I. | N.A. | SEM DADOS | 20 | SEM DADOS | SEM DADOS | URBANA | SEM DADOS | SEM DADOS
2647 | 1. Litorânea + Meio Norte | CAMPO LARGO DO PIAUÍ | POÇO | SEM DADOS | Bomba | Rua da Caixa D'água | ATIVO | 2. MODERADA | 1.94 | 2 | N.A. | SEM DADOS | SEM DADOS | URBANA | SEM DADOS | Local com muro de alvenaria e identificação, mas sem nenhum dado técnico
2648 | 1. Litorânea + Meio Norte | CAMPO LARGO DO PIAUÍ | RESERVATÓRIO | SEM DADOS | SEM DADOS | Rua da Caixa D'água | ATIVO | 4. COND. N.I. | N.A. | SEM DADOS | 25 | SEM DADOS | SEM DADOS | URBANA | SEM DADOS | SEM DADOS
2649 | 1. Litorânea + Meio Norte | CAMPO LARGO DO PIAUÍ | POÇO | SEM DADOS | Bomba | Rua da Delegacia (Rua 7) | ATIVO | 2. MODERADA | 1.94 | 1.5 | N.A. | SEM DADOS | SEM DADOS | URBANA | SEM DADOS | Local com muro de alvenaria e identificação, mas sem nenhum dado técnico
2650 | 1. Litorânea + Meio Norte | CAMPO LARGO DO PIAUÍ | RESERVATÓRIO | SEM DADOS | SEM DADOS | Rua da Delegacia (Rua 7) | ATIVO | 4. COND. N.I. | N.A. | SEM DADOS | 15 | SEM DADOS | SEM DADOS | URBANA | SEM DADOS | SEM DADOS
2651 | 1. Litorânea + Meio Norte | CAMPO LARGO DO PIAUÍ | POÇO | SEM DADOS | Bomba | Rua do Colégio | ATIVO | 2. MODERADA | 2.08 | 2 | N.A. | SEM DADOS | SEM DADOS | URBANA | SEM DADOS | Sem identificação
2652 | 1. Litorânea + Meio Norte | CAMPO LARGO DO PIAUÍ | RESERVATÓRIO | SEM DADOS | SEM DADOS | Rua do Colégio | ATIVO | 4. COND. N.I. | N.A. | SEM DADOS | 15 | SEM DADOS | SEM DADOS | URBANA | SEM DADOS | SEM DADOS
2653 | 1. Litorânea + Meio Norte | CAMPO LARGO DO PIAUÍ | POÇO | SEM DADOS | Bomba | Rua Pátio da Prefeitura | ATIVO | 2. MODERADA | 1.11 | 2 | N.A. | SEM DADOS | SEM DADOS | URBANA | SEM DADOS | Local sem identificação. Não existe nenhum tipo de cerca no entorno do poço
2654 | 1. Litorânea + Meio Norte | CAMPO LARGO DO PIAUÍ | POÇO | SEM DADOS | Bomba | Patos | ATIVO | 4. COND. N.I. | 1.25 | 2 | N.A. | SEM DADOS | SEM DADOS | RURAL | SEM DADOS | SEM DADOS
2655 | 1. Litorânea + Meio Norte | CAMPO LARGO DO PIAUÍ | RESERVATÓRIO | SEM DADOS | SEM DADOS | Patos | ATIVO | 4. COND. N.I. | N.A. | SEM DADOS | 10 | SEM DADOS | SEM DADOS | RURAL | SEM DADOS | SEM DADOS
2656 | 1. Litorânea + Meio Norte | CAMPO LARGO DO PIAUÍ | POÇO | SEM DADOS | Bomba | Bacuri | ATIVO | 4. COND. N.I. | 2.08 | 1.5 | N.A. | SEM DADOS | SEM DADOS | RURAL | SEM DADOS | SEM DADOS
2657 | 1. Litorânea + Meio Norte | CAMPO LARGO DO PIAUÍ | RESERVATÓRIO | SEM DADOS | SEM DADOS | Bacuri | ATIVO | 4. COND. N.I. | N.A. | SEM DADOS | 5 | SEM DADOS | SEM DADOS | RURAL | SEM DADOS | SEM DADOS
2658 | 1. Litorânea + Meio Norte | CAMPO LARGO DO PIAUÍ | POÇO | SEM DADOS | Bomba | Vila São Jorge (Cavalos) | ATIVO | 4. COND. N.I. | 0.97 | 3 | N.A. | SEM DADOS | SEM DADOS | RURAL | SEM DADOS | SEM DADOS
2659 | 1. Litorânea + Meio Norte | CAMPO LARGO DO PIAUÍ | RESERVATÓRIO | SEM DADOS | SEM DADOS | Vila São Jorge (Cavalos) | ATIVO | 4. COND. N.I. | N.A. | SEM DADOS | 10 | SEM DADOS | SEM DADOS | RURAL | SEM DADOS | SEM DADOS
2660 | 1. Litorânea + Meio Norte | CAMPO LARGO DO PIAUÍ | RESERVATÓRIO | SEM DADOS | SEM DADOS | Carnaúbas | ATIVO | 4. COND. N.I. | N.A. | SEM DADOS | 5 | SEM DADOS | SEM DADOS | RURAL | SEM DADOS | SEM DADOS
2661 | 1. Litorânea + Meio Norte | CAMPO LARGO DO PIAUÍ | POÇO | SEM DADOS | Bomba | Silva | ATIVO | 4. COND. N.I. | 1.25 | 1.5 | N.A. | SEM DADOS | SEM DADOS | RURAL | SEM DADOS | SEM DADOS
2662 | 1. Litorânea + Meio Norte | CAMPO LARGO DO PIAUÍ | RESERVATÓRIO | SEM DADOS | SEM DADOS | Silva | ATIVO | 4. COND. N.I. | N.A. | SEM DADOS | 10 | SEM DADOS | SEM DADOS | RURAL | SEM DADOS | SEM DADOS
2663 | 1. Litorânea + Meio Norte | CAMPO LARGO DO PIAUÍ | POÇO | SEM DADOS | Bomba | Bananeiro | ATIVO | 4. COND. N.I. | 1.6 | 2 | N.A. | SEM DADOS | SEM DADOS | RURAL | SEM DADOS | SEM DADOS
2664 | 1. Litorânea + Meio Norte | CAMPO LARGO DO PIAUÍ | RESERVATÓRIO | SEM DADOS | SEM DADOS | Bananeiro | ATIVO | 4. COND. N.I. | N.A. | SEM DADOS | 15 | SEM DADOS | SEM DADOS | RURAL | SEM DADOS | SEM DADOS
2665 | 1. Litorânea + Meio Norte | CAMPO LARGO DO PIAUÍ | POÇO | SEM DADOS | Bomba | Rolitas | ATIVO | 4. COND. N.I. | 1.94 | 1.5 | N.A. | SEM DADOS | SEM DADOS | RURAL | SEM DADOS | SEM DADOS
2666 | 1. Litorânea + Meio Norte | CAMPO LARGO DO PIAUÍ | RESERVATÓRIO | SEM DADOS | SEM DADOS | Rolitas | ATIVO | 4. COND. N.I. | N.A. | SEM DADOS | 10 | SEM DADOS | SEM DADOS | RURAL | SEM DADOS | SEM DADOS
2667 | 1. Litorânea + Meio Norte | CAMPO LARGO DO PIAUÍ | POÇO | SEM DADOS | Bomba | Carrasquinha | ATIVO | 4. COND. N.I. | 1.39 | SEM DADOS | N.A. | SEM DADOS | SEM DADOS | RURAL | SEM DADOS | SEM DADOS
2668 | 1. Litorânea + Meio Norte | CAMPO LARGO DO PIAUÍ | RESERVATÓRIO | SEM DADOS | SEM DADOS | Carrasquinha | ATIVO | 4. COND. N.I. | N.A. | SEM DADOS | 3 | SEM DADOS | SEM DADOS | RURAL | SEM DADOS | SEM DADOS
2669 | 1. Litorânea + Meio Norte | CAMPO LARGO DO PIAUÍ | POÇO | SEM DADOS | SEM DADOS | Tanquinho/ São João | INATIVO | 4. COND. N.I. | 1.94 | SEM DADOS | N.A. | SEM DADOS | SEM DADOS | RURAL | SEM DADOS | SEM DADOS
2670 | 1. Litorânea + Meio Norte | CAMPO LARGO DO PIAUÍ | RESERVATÓRIO | SEM DADOS | SEM DADOS | Tanquinho/ São João | ATIVO | 4. COND. N.I. | N.A. | SEM DADOS | 5 | SEM DADOS | SEM DADOS | RURAL | SEM DADOS | SEM DADOS
2671 | 1. Litorânea + Meio Norte | CAMPO LARGO DO PIAUÍ | POÇO | SEM DADOS | Bomba | Tanquinho/ São João | ATIVO | 4. COND. N.I. | 0.56 | 1.5 | N.A. | SEM DADOS | SEM DADOS | RURAL | SEM DADOS | SEM DADOS
2672 | 1. Litorânea + Meio Norte | CAMPO LARGO DO PIAUÍ | RESERVATÓRIO | SEM DADOS | SEM DADOS | Tanquinho/ São João | INATIVO | 4. COND. N.I. | N.A. | SEM DADOS | 5 | SEM DADOS | SEM DADOS | RURAL | SEM DADOS | SEM DADOS
2673 | 1. Litorânea + Meio Norte | Campo Maior | POÇO | 10 | SEM DADOS | SEM DADOS | SEM DADOS | SEM DADOS | 7.72 | SEM DADOS | SEM DADOS | SEM DADOS | SEM DADOS | URBANA | SEM DADOS
2674 | 1. Litorânea + Meio Norte | Campo Maior | POÇO | 11 | SEM DADOS | SEM DADOS | SEM DADOS | SEM DADOS | 7.72 | SEM DADOS | SEM DADOS | SEM DADOS | SEM DADOS | URBANA | SEM DADOS
2675 | 1. Litorânea + Meio Norte | Campo Maior | POÇO | 12 | SEM DADOS | SEM DADOS | SEM DADOS | SEM DADOS | 7.72 | SEM DADOS | SEM DADOS | SEM DADOS | SEM DADOS | URBANA | SEM DADOS
2676 | 1. Litorânea + Meio Norte | Campo Maior | POÇO | 13 | SEM DADOS | SEM DADOS | SEM DADOS | SEM DADOS | 7.72 | SEM DADOS | SEM DADOS | SEM DADOS | SEM DADOS | URBANA | SEM DADOS
2677 | 1. Litorânea + Meio Norte | Campo Maior | POÇO | 14 | SEM DADOS | SEM DADOS | SEM DADOS | SEM DADOS | 7.72 | SEM DADOS | SEM DADOS | SEM DADOS | SEM DADOS | URBANA | SEM DADOS
2678 | 1. Litorânea + Meio Norte | Campo Maior | POÇO | 15 | SEM DADOS | SEM DADOS | SEM DADOS | SEM DADOS | 7.72 | SEM DADOS | SEM DADOS | SEM DADOS | SEM DADOS | URBANA | SEM DADOS
2679 | 1. Litorânea + Meio Norte | Campo Maior | POÇO | 16 | SEM DADOS | SEM DADOS | SEM DADOS | SEM DADOS | 7.72 | SEM DADOS | SEM DADOS | SEM DADOS | SEM DADOS | URBANA | SEM DADOS
2680 | 1. Litorânea + Meio Norte | Campo Maior | POÇO | 17 | SEM DADOS | SEM DADOS | SEM DADOS | SEM DADOS | 7.72 | SEM DADOS | SEM DADOS | SEM DADOS | SEM DADOS | URBANA | SEM DADOS
2681 | 1. Litorânea + Meio Norte | Campo Maior | POÇO | 18 | SEM DADOS | SEM DADOS | SEM DADOS | SEM DADOS | 7.72 | SEM DADOS | SEM DADOS | SEM DADOS | SEM DADOS | URBANA | SEM DADOS
2682 | 1. Litorânea + Meio Norte | Campo Maior | POÇO | 20 | SEM DADOS | SEM DADOS | SEM DADOS | SEM DADOS | 7.72 | SEM DADOS | SEM DADOS | SEM DADOS | SEM DADOS | URBANA | SEM DADOS
2683 | 1. Litorânea + Meio Norte | Campo Maior | POÇO | 21 | SEM DADOS | SEM DADOS | SEM DADOS | SEM DADOS | 7.72 | SEM DADOS | SEM DADOS | SEM DADOS | SEM DADOS | URBANA | SEM DADOS
2684 | 1. Litorânea + Meio Norte | Campo Maior | POÇO | 22 | SEM DADOS | SEM DADOS | SEM DADOS | SEM DADOS | 7.72 | SEM DADOS | SEM DADOS | SEM DADOS | SEM DADOS | URBANA | SEM DADOS
2685 | 1. Litorânea + Meio Norte | Campo Maior | POÇO | 23 | SEM DADOS | SEM DADOS | SEM DADOS | SEM DADOS | 7.72 | SEM DADOS | SEM DADOS | SEM DADOS | SEM DADOS | URBANA | SEM DADOS
2686 | 1. Litorânea + Meio Norte | Campo Maior | POÇO | 1 | SEM DADOS | SEM DADOS | SEM DADOS | 4. COND. N.I. | 7.72 | SEM DADOS | N.A. | SEM DADOS | SEM DADOS | URBANA | SEM DADOS | SEM DADOS
2687 | 1. Litorânea + Meio Norte | Campo Maior | POÇO | 19 | Bomba EBARA | Mercado Centro | ATIVO | 1. BOA | 12.5 | 40 | N.A. | -4.8264 | -42.1642 | URBANA | SEM DADOS | SEM DADOS
2688 | 1. Litorânea + Meio Norte | Campo Maior | POÇO | 2 | SEM DADOS | SEM DADOS | SEM DADOS | 4. COND. N.I. | 7.72 | SEM DADOS | N.A. | SEM DADOS | SEM DADOS | URBANA | SEM DADOS | SEM DADOS
2689 | 1. Litorânea + Meio Norte | Campo Maior | POÇO | 3 | SEM DADOS | SEM DADOS | SEM DADOS | 4. COND. N.I. | 7.72 | SEM DADOS | N.A. | SEM DADOS | SEM DADOS | URBANA | SEM DADOS | SEM DADOS
2690 | 1. Litorânea + Meio Norte | Campo Maior | POÇO | PT 25 | SEM DADOS | ASCAMCOS - Recreio | SEM DADOS | 4. COND. N.I. | 11.1111 | 30 HP | N.A. | SEM DADOS | SEM DADOS | RURAL | SEM DADOS | SEM DADOS
2691 | 1. Litorânea + Meio Norte | Campo Maior | POÇO | 26 | Bomba EBARA | Matadouro | ATIVO | 1. BOA | 7.77 | SEM DADOS | N.A. | -4.8257 | -42.1596 | URBANA | SEM DADOS | SEM DADOS
2692 | 1. Litorânea + Meio Norte | Campo Maior | POÇO | 4 | SEM DADOS | SEM DADOS | SEM DADOS | 4. COND. N.I. | 7.72 | SEM DADOS | N.A. | SEM DADOS | SEM DADOS | URBANA | SEM DADOS | SEM DADOS
2693 | 1. Litorânea + Meio Norte | Campo Maior | POÇO | PT 30 | SEM DADOS | Assaré | SEM DADOS | 4. COND. N.I. | 9.2917 | 40 HP | N.A. | SEM DADOS | SEM DADOS | RURAL | SEM DADOS | SEM DADOS
2694 | 1. Litorânea + Meio Norte | Campo Maior | POÇO | 31 | Bomba EBARA | Mercado Centro | ATIVO | 1. BOA | 12.5 | 40 | N.A. | -4.8264 | -42.1642 | URBANA | SEM DADOS | SEM DADOS
2695 | 1. Litorânea + Meio Norte | Campo Maior | POÇO | 5 | SEM DADOS | SEM DADOS | SEM DADOS | 4. COND. N.I. | 7.72 | SEM DADOS | N.A. | SEM DADOS | SEM DADOS | URBANA | SEM DADOS | SEM DADOS
2696 | 1. Litorânea + Meio Norte | Campo Maior | POÇO | PT 34 | SEM DADOS | Portal dos Carnaubáis | SEM DADOS | 4. COND. N.I. | 2.6722 | 10 HP | N.A. | SEM DADOS | SEM DADOS | RURAL | SEM DADOS | SEM DADOS
2697 | 1. Litorânea + Meio Norte | Campo Maior | POÇO | PT 39 | SEM DADOS | BR 343 - São Luís | SEM DADOS | 4. COND. N.I. | 6.6667 | 20 HP | N.A. | SEM DADOS | SEM DADOS | RURAL | SEM DADOS | SEM DADOS
2698 | 1. Litorânea + Meio Norte | Campo Maior | POÇO | PT 40 | SEM DADOS | Portal dos Carnaubáis | SEM DADOS | 4. COND. N.I. | 2.6611 | 7,5 HP | N.A. | SEM DADOS | SEM DADOS | RURAL | SEM DADOS | SEM DADOS
2699 | 1. Litorânea + Meio Norte | Campo Maior | POÇO | PT 41 | SEM DADOS | Pousada do Sol | SEM DADOS | 4. COND. N.I. | 6.9194 | 30 HP | N.A. | SEM DADOS | SEM DADOS | RURAL | SEM DADOS | SEM DADOS
2700 | 1. Litorânea + Meio Norte | Campo Maior | RESERVATÓRIO | REL 01 | SEM DADOS | Bairro de Fátima | Ativo | BOA | SEM DADOS | SEM DADOS | 600 | SEM DADOS | SEM DADOS | URBANA | SEM DADOS
2701 | 1. Litorânea + Meio Norte | Campo Maior | RESERVATÓRIO | REL 02 | SEM DADOS | Bairro São Luis | ATIVO | BOA | SEM DADOS | SEM DADOS | 300 | SEM DADOS | SEM DADOS | URBANA | SEM DADOS
2702 | 1. Litorânea + Meio Norte | Campo Maior | RESERVATÓRIO | REL 03 | SEM DADOS | Bairro São Luis | ATIVO | BOA | SEM DADOS | SEM DADOS | 600 | SEM DADOS | SEM DADOS | URBANA | SEM DADOS
2703 | 1. Litorânea + Meio Norte | Campo Maior | RESERVATÓRIO | REL poço 26 | SEM DADOS | Matadouro | ATIVO | Moderada | SEM DADOS | SEM DADOS | 5 | SEM DADOS | SEM DADOS | URBANA | SEM DADOS
2704 | 1. Litorânea + Meio Norte | Campo Maior | POÇO | 6 | SEM DADOS | SEM DADOS | SEM DADOS | 4. COND. N.I. | 7.72 | SEM DADOS | N.A. | SEM DADOS | SEM DADOS | URBANA | SEM DADOS | SEM DADOS
2705 | 1. Litorânea + Meio Norte | Campo Maior | POÇO | 7 | SEM DADOS | SEM DADOS | SEM DADOS | 4. COND. N.I. | 7.72 | SEM DADOS | N.A. | SEM DADOS | SEM DADOS | URBANA | SEM DADOS | SEM DADOS
2706 | 1. Litorânea + Meio Norte | Campo Maior | POÇO | 8 | SEM DADOS | SEM DADOS | SEM DADOS | 4. COND. N.I. | 7.72 | SEM DADOS | N.A. | SEM DADOS | SEM DADOS | URBANA | SEM DADOS | SEM DADOS
2707 | 1. Litorânea + Meio Norte | Campo Maior | POÇO | PT 38 | SEM DADOS | BR 343 - São Luís | SEM DADOS | 4. COND. N.I. | 2.2222 | 7,5 HP | N.A. | SEM DADOS | SEM DADOS | RURAL | SEM DADOS | SEM DADOS
2708 | 1. Litorânea + Meio Norte | Campo Maior | POÇO | 9 | SEM DADOS | SEM DADOS | SEM DADOS | 4. COND. N.I. | 7.72 | SEM DADOS | N.A. | SEM DADOS | SEM DADOS | URBANA | SEM DADOS | SEM DADOS
2709 | 1. Litorânea + Meio Norte | Altos | RESERVATÓRIO | REL Poço 23 | CONCRETO | São Sebastião | ATIVO | BOA | N.A. | SEM DADOS | SEM DADOS | SEM DADOS | SEM DADOS | URBANA | SEM DADOS | Abastecido pelo poço 23
2710 | 1. Litorânea + Meio Norte | Altos | RESERVATÓRIO | REL Poço novo | FIBRA | São Sebastião | ATIVO | 1. BOA | N.A. | SEM DADOS | SEM DADOS | SEM DADOS | SEM DADOS | URBANA | SEM DADOS | Abastecido pelo poço novo
2711 | 3. Cerrado | CANAVIEIRA | POÇO | Poço Nº 01 | Ebara 511-8 3.500 RPM | Praça Central | SEM DADOS | 4. COND. N.I. | 3.3333 | 7.5 | N.A. | -7.6891 | -43.7178 | URBANA | SEM DADOS | SEM DADOS
2712 | 3. Cerrado | CANAVIEIRA | POÇO | Poço Nº 02 | EbaraBHS 411/6 3.500 RPM | Reservatorio Rua Tancredo Neves | SEM DADOS | 4. COND. N.I. | 2.5 | 6 | N.A. | -7.6941 | -43.7181 | URBANA | SEM DADOS | SEM DADOS
2713 | 3. Cerrado | CANAVIEIRA | RESERVATÓRIO | RESERVATÓRIO ELEVADO | SEM DADOS | Rua Tancredo Neves | SEM DADOS | 4. COND. N.I. | N.A. | SEM DADOS | 300 | -7.6941 | -43.7181 | URBANA | SEM DADOS | SEM DADOS
2714 | 3. Cerrado | CANTO DO BURITI | POÇO | POÇO – 02 | EBARA 8150-4 | RUA SANTO ANTONIO | ATIVO | 3. RUIM | 30.5556 | 60 | N.A. | -8.1028 | -42.9469 | URBANA | Verificar localização exata da unidade | SEM DADOS
2715 | 3. Cerrado | CANTO DO BURITI | POÇO | POÇO – 03 | LEÃO S30-12 | RUA CEL. TEOTONIO | ATIVO | 2. MODERADA | 16.6667 | 25 | N.A. | -8.1083 | -42.9403 | URBANA | Verificar localização exata da unidade | SEM DADOS
2716 | 3. Cerrado | CANTO DO BURITI | POÇO | POÇO – 04 | EBARA 516-10 | RUA SANTO ANTONIO | ATIVO | 2. MODERADA | 11.1111 | 25 | N.A. | -8.1028 | -42.9469 | URBANA | Verificar localização exata da unidade | SEM DADOS
2717 | 3. Cerrado | CANTO DO BURITI | POÇO | POÇO -05 | EBARA 516-6 | RUA RAIMUNDO DE SOUSA MARTINS | ATIVO | 2. MODERADA | 8.3333 | 14 | N.A. | -8.1186 | -42.955 | URBANA | Endereço não encontrado no Google Maps | SEM DADOS
2718 | 3. Cerrado | CANTO DO BURITI | POÇO | POÇO -06 | EBARA R20-8 | VILA AEROPORTO | ATIVO | 2. MODERADA | 6.9444 | 8 | N.A. | -8.1025 | -42.9575 | URBANA | SEM DADOS | SEM DADOS
2719 | 3. Cerrado | CANTO DO BURITI | POÇO | POÇO 07 | EBARA R20-8 | RUA JOSE CRUZ | ATIVO | 2. MODERADA | 6.9444 | 8 | N.A. | -8.1008 | -42.9358 | URBANA | Verificar localização exata da unidade | SEM DADOS
2720 | 3. Cerrado | CANTO DO BURITI | RESERVATÓRIO | RESERVATÓRIO ELEVADO | SEM DADOS | RUA DE SOUSA MARTINS | ATIVO | 1. BOA | N.A. | SEM DADOS | 500 | -8.1186 | -42.955 | URBANA | Endereço não encontrado no Google Maps | SEM DADOS
2721 | 3. Cerrado | CANTO DO BURITI | RESERVATÓRIO | RESERVATÓRIO ELEVADO | SEM DADOS | RUA MARECHAL DUTRA | ATIVO | 1. BOA | N.A. | SEM DADOS | 240 | -8.1117 | -42.9489 | URBANA | SEM DADOS | SEM DADOS
2722 | 1. Litorânea + Meio Norte | CAPITÃO DE CAMPOS | POÇO | n° 01 | Bomba | Rua Domingos Lopes s/n° | ATIVO | 3. RUIM | 4.16 | 7.5 | N.A. | -4.4658 | -41.9422 | URBANA | SEM DADOS | Necessidade de adequações nas estruturas (alvenaria, hidráulica, elétrica)
2723 | 1. Litorânea + Meio Norte | CAPITÃO DE CAMPOS | POÇO | n° 02 | Bomba | Rua Francisco Fernandes s/n° (Ao lado do escritório da Agespisa) | ATIVO | 3. RUIM | 6.94 | 10 | N.A. | -4.4578 | -41.9378 | URBANA | SEM DADOS | Necessidade de adequações nas estruturas (alvenaria, hidráulica, elétrica)
2724 | 1. Litorânea + Meio Norte | CAPITÃO DE CAMPOS | POÇO | n° 03 | Bomba | SEM DADOS | INATIVO | 4. COND. N.I. | SEM DADOS | SEM DADOS | N.A. | SEM DADOS | SEM DADOS | URBANA | SEM DADOS | SEM DADOS
2725 | 1. Litorânea + Meio Norte | CAPITÃO DE CAMPOS | POÇO | n° 04 | Bomba | SEM DADOS | INATIVO | 4. COND. N.I. | SEM DADOS | SEM DADOS | N.A. | SEM DADOS | SEM DADOS | URBANA | SEM DADOS | SEM DADOS
2726 | 1. Litorânea + Meio Norte | CAPITÃO DE CAMPOS | POÇO | n° 05 | Bomba | SEM DADOS | INATIVO | 4. COND. N.I. | SEM DADOS | SEM DADOS | N.A. | SEM DADOS | SEM DADOS | URBANA | SEM DADOS | SEM DADOS
2727 | 1. Litorânea + Meio Norte | CAPITÃO DE CAMPOS | POÇO | n° 06 | Bomba | Trav. Adelaide Magalhães s/n | ATIVO | 3. RUIM | 10 | 10 | N.A. | -4.4661 | -41.94 | URBANA | SEM DADOS | Necessidade de adequações nas estruturas (alvenaria, hidráulica, elétrica)
2728 | 1. Litorânea + Meio Norte | CAPITÃO DE CAMPOS | RESERVATÓRIO | Próximo ao poço n° 01 e 02 | SEM DADOS | Rua raimundo Lopes | ATIVO | 4. COND. N.I. | N.A. | SEM DADOS | 75 | -4.4556 | -41.9419 | URBANA | SEM DADOS | SEM DADOS
2729 | 1. Litorânea + Meio Norte | CAPITÃO DE CAMPOS | POÇO | n° 07 | Bomba | Bairro Corrente | ATIVO | 3. RUIM | 2.78 | 3 | N.A. | -4.4426 | -41.9585 | URBANA | SEM DADOS | Necessidade de adequações nas estruturas (alvenaria, hidráulica, elétrica)
2730 | 1. Litorânea + Meio Norte | CAPITÃO DE CAMPOS | POÇO | n° 08 | Bomba | Bairro Vila Madá | ATIVO | 3. RUIM | 1.94 | 6 | N.A. | -4.4458 | -41.9544 | URBANA | SEM DADOS | Necessidade de adequações nas estruturas (alvenaria, hidráulica, elétrica)
2731 | 1. Litorânea + Meio Norte | CAPITÃO DE CAMPOS | POÇO | n° 09 | Bomba | Bairro Guaribaldi | ATIVO | 3. RUIM | 2.22 | 1.5 | N.A. | -4.4501 | -41.9556 | URBANA | SEM DADOS | Necessidade de adequações nas estruturas (alvenaria, hidráulica, elétrica)
2732 | 1. Litorânea + Meio Norte | CAPITÃO DE CAMPOS | POÇO | n° 10 | Bomba | Bairro Poço do Governo, próximo a Escola Raimundo Lili | ATIVO | 3. RUIM | 1.39 | 1.5 | N.A. | -4.453 | -41.9438 | URBANA | SEM DADOS | Necessidade de adequações nas estruturas (alvenaria, hidráulica, elétrica)
2733 | 1. Litorânea + Meio Norte | CAPITÃO DE CAMPOS | POÇO | n° 11 | Bomba | Bairro São José, Rua Campo Maior | ATIVO | 3. RUIM | 5.56 | 7 | N.A. | -4.4594 | -41.9459 | URBANA | SEM DADOS | Necessidade de adequações nas estruturas (alvenaria, hidráulica, elétrica)
2734 | 1. Litorânea + Meio Norte | CAPITÃO DE CAMPOS | POÇO | n° 12 | Bomba | Bairro São José, Rua Projetada | ATIVO | 3. RUIM | 2.22 | 3 | N.A. | -4.4585 | -41.9469 | URBANA | SEM DADOS | Necessidade de adequações nas estruturas (alvenaria, hidráulica, elétrica)
2735 | 1. Litorânea + Meio Norte | CAPITÃO DE CAMPOS | POÇO | n° 13 | Bomba | Bairro Poço do Governo | ATIVO | 3. RUIM | 2.78 | 3 | N.A. | -4.4517 | -41.9417 | URBANA | SEM DADOS | Necessidade de adequações nas estruturas (alvenaria, hidráulica, elétrica)
2736 | 1. Litorânea + Meio Norte | CAPITÃO DE CAMPOS | POÇO | n° 14 | Bomba | Bairro Poço do Governo, Rua São José | ATIVO | 3. RUIM | 1.67 | 3 | N.A. | -4.4547 | -41.9432 | URBANA | SEM DADOS | Necessidade de adequações nas estruturas (alvenaria, hidráulica, elétrica)
2737 | 1. Litorânea + Meio Norte | CAPITÃO DE CAMPOS | POÇO | n° 15 | Bomba | Bairro São João, Conunto São João | ATIVO | 3. RUIM | 2.22 | 3 | N.A. | -4.466 | -41.9403 | URBANA | SEM DADOS | Necessidade de adequações nas estruturas (alvenaria, hidráulica, elétrica)
2738 | 1. Litorânea + Meio Norte | CAPITÃO DE CAMPOS | POÇO | n° 16 | Bomba | Bairro Vista Alegre | ATIVO | 3. RUIM | 2.22 | 3 | N.A. | -4.4499 | -41.9296 | URBANA | SEM DADOS | Necessidade de adequações nas estruturas (alvenaria, hidráulica, elétrica)
2739 | 1. Litorânea + Meio Norte | CAPITÃO DE CAMPOS | POÇO | n° 17 | Bomba | Bairro Centro, Poço da Prefeitura | ATIVO | 3. RUIM | 1.94 | 3 | N.A. | -4.4582 | -41.9432 | URBANA | SEM DADOS | Necessidade de adequações nas estruturas (alvenaria, hidráulica, elétrica)
2740 | 1. Litorânea + Meio Norte | CAPITÃO DE CAMPOS | RESERVATÓRIO | Próximo ao poço n° 07 | SEM DADOS | Bairro Corrente | ATIVO | 4. COND. N.I. | N.A. | SEM DADOS | 100 | -4.4427 | -42.9584 | URBANA | SEM DADOS | SEM DADOS
2741 | 1. Litorânea + Meio Norte | CAPITÃO DE CAMPOS | RESERVATÓRIO | R1 | SEM DADOS | Bairro Vila Madá (próximo ao poço n° 07) | ATIVO | 4. COND. N.I. | N.A. | SEM DADOS | 15 | -4.4458 | -41.9544 | URBANA | SEM DADOS | SEM DADOS
2742 | 1. Litorânea + Meio Norte | CAPITÃO DE CAMPOS | RESERVATÓRIO | R2 | SEM DADOS | Bairro Vila Madá (próximo ao poço n° 08) | ATIVO | 4. COND. N.I. | N.A. | SEM DADOS | 15 | -4.4458 | -41.9544 | URBANA | SEM DADOS | SEM DADOS
2743 | 1. Litorânea + Meio Norte | CAPITÃO DE CAMPOS | RESERVATÓRIO | Próximo ao poço n° 09 | SEM DADOS | Bairro Guaribaldi | ATIVO | 4. COND. N.I. | N.A. | SEM DADOS | 10 | -4.4502 | -41.9554 | URBANA | SEM DADOS | SEM DADOS
2744 | 1. Litorânea + Meio Norte | CAPITÃO DE CAMPOS | RESERVATÓRIO | Próximo ao poço n° 10 | SEM DADOS | Bairro Poço do Governo | ATIVO | 4. COND. N.I. | N.A. | SEM DADOS | 10 | -4.453 | -41.9438 | URBANA | SEM DADOS | SEM DADOS
2745 | 1. Litorânea + Meio Norte | CAPITÃO DE CAMPOS | RESERVATÓRIO | Próximo ao poço n° 11 | SEM DADOS | Bairro Poço do Governo, Rua Campo Major | ATIVO | 4. COND. N.I. | N.A. | SEM DADOS | 10 | -4.4594 | -41.7793 | URBANA | SEM DADOS | SEM DADOS
2746 | 1. Litorânea + Meio Norte | CAPITÃO DE CAMPOS | RESERVATÓRIO | Próximo ao poço n° 12 | SEM DADOS | Bairro São João, Conunto São José Rua pojetada | ATIVO | 4. COND. N.I. | N.A. | SEM DADOS | 10 | -4.4584 | -41.9469 | URBANA | SEM DADOS | SEM DADOS
2747 | 1. Litorânea + Meio Norte | CAPITÃO DE CAMPOS | RESERVATÓRIO | Próximo ao poço n° 13 | SEM DADOS | Bairro Poço do Governo | ATIVO | 4. COND. N.I. | N.A. | SEM DADOS | 10 | -4.4516 | -41.9417 | URBANA | SEM DADOS | SEM DADOS
2748 | 1. Litorânea + Meio Norte | CAPITÃO DE CAMPOS | RESERVATÓRIO | Próximo ao poço n° 14 | SEM DADOS | Bairro Poço do Governo, Rua São José | ATIVO | 4. COND. N.I. | N.A. | SEM DADOS | 15 | -4.4547 | -41.9432 | URBANA | SEM DADOS | SEM DADOS
2749 | 1. Litorânea + Meio Norte | CAPITÃO DE CAMPOS | RESERVATÓRIO | Próximo ao poço n° 15 | SEM DADOS | Bairro São João | ATIVO | 4. COND. N.I. | N.A. | SEM DADOS | 5 | -4.4661 | -41.9402 | URBANA | SEM DADOS | SEM DADOS
2750 | 1. Litorânea + Meio Norte | CAPITÃO DE CAMPOS | RESERVATÓRIO | Próximo ao poço n° 16 | SEM DADOS | Bairro Vista Alegre | ATIVO | 4. COND. N.I. | N.A. | SEM DADOS | 10 | -4.4499 | -41.9435 | URBANA | SEM DADOS | SEM DADOS
2751 | 1. Litorânea + Meio Norte | CAPITÃO DE CAMPOS | RESERVATÓRIO | Próximo ao poço n° 17 | SEM DADOS | Bairro Centro | ATIVO | 4. COND. N.I. | N.A. | SEM DADOS | 5 | -4.4582 | -41.9432 | URBANA | SEM DADOS | SEM DADOS
2752 | 1. Litorânea + Meio Norte | CAPITÃO DE CAMPOS | POÇO | n° 01 | Bomba | Povoado Santa Maria | ATIVO | 4. COND. N.I. | SEM DADOS | SEM DADOS | N.A. | -4.6889 | -41.7953 | RURAL | SEM DADOS | SEM DADOS
2753 | 1. Litorânea + Meio Norte | CAPITÃO DE CAMPOS | POÇO | n° 02 | Bomba | Povoado Santa Maria | ATIVO | 4. COND. N.I. | SEM DADOS | SEM DADOS | N.A. | -4.6856 | -41.7958 | RURAL | SEM DADOS | SEM DADOS
2754 | 1. Litorânea + Meio Norte | CAPITÃO DE CAMPOS | POÇO | n° 01 | Bomba | Povoado América | ATIVO | 4. COND. N.I. | SEM DADOS | SEM DADOS | N.A. | -4.5081 | -42.0247 | RURAL | SEM DADOS | SEM DADOS
2755 | 1. Litorânea + Meio Norte | CAPITÃO DE CAMPOS | POÇO | Próximo ao poço n° 01 | SEM DADOS | Povoado América | INATIVO | 4. COND. N.I. | SEM DADOS | SEM DADOS | N.A. | -4.5081 | -42.0244 | RURAL | SEM DADOS | SEM DADOS
2756 | 1. Litorânea + Meio Norte | CAPITÃO DE CAMPOS | POÇO | n° 02 | Bomba | Povoado América | ATIVO | 4. COND. N.I. | SEM DADOS | SEM DADOS | N.A. | -4.5131 | -42.025 | RURAL | SEM DADOS | SEM DADOS
2757 | 1. Litorânea + Meio Norte | CAPITÃO DE CAMPOS | POÇO | n° 03 | Bomba | Povoado América | ATIVO | 4. COND. N.I. | SEM DADOS | SEM DADOS | N.A. | -4.5117 | -42.0294 | RURAL | SEM DADOS | SEM DADOS
2758 | 1. Litorânea + Meio Norte | CAPITÃO DE CAMPOS | POÇO | n° 04 | Bomba | Povoado América | ATIVO | 4. COND. N.I. | SEM DADOS | SEM DADOS | N.A. | -4.5069 | -42.0336 | RURAL | SEM DADOS | SEM DADOS
2759 | 1. Litorânea + Meio Norte | CAPITÃO DE CAMPOS | POÇO | n° 05 | Bomba | Povoado América | ATIVO | 4. COND. N.I. | SEM DADOS | SEM DADOS | N.A. | -4.5114 | -42.0372 | RURAL | SEM DADOS | SEM DADOS
2760 | 1. Litorânea + Meio Norte | CAPITÃO DE CAMPOS | POÇO | n° 01 | Bomba | Povoado Montes | ATIVO | 4. COND. N.I. | SEM DADOS | 1.5 | N.A. | -4.5211 | -41.8825 | RURAL | SEM DADOS | SEM DADOS
2761 | 1. Litorânea + Meio Norte | CAPITÃO DE CAMPOS | POÇO | n° 02 | Bomba | Povoado Montes | ATIVO | 4. COND. N.I. | SEM DADOS | SEM DADOS | N.A. | -4.525 | -41.8817 | RURAL | SEM DADOS | SEM DADOS
2762 | 1. Litorânea + Meio Norte | CAPITÃO DE CAMPOS | POÇO | n° 01 | Bomba | Povoado São Luis | ATIVO | 4. COND. N.I. | SEM DADOS | SEM DADOS | N.A. | -4.4164 | -41.9819 | RURAL | SEM DADOS | SEM DADOS
2763 | 1. Litorânea + Meio Norte | CAPITÃO DE CAMPOS | RESERVATÓRIO | R1 | SEM DADOS | Povoado Santa Maria | ATIVO | 4. COND. N.I. | N.A. | SEM DADOS | 10 | -4.6889 | -41.7953 | RURAL | SEM DADOS | SEM DADOS
2764 | 1. Litorânea + Meio Norte | CAPITÃO DE CAMPOS | RESERVATÓRIO | R2 | SEM DADOS | Povoado Santa Maria | ATIVO | 4. COND. N.I. | N.A. | SEM DADOS | 10 | -4.6856 | -41.7958 | RURAL | SEM DADOS | SEM DADOS
2765 | 1. Litorânea + Meio Norte | CAPITÃO DE CAMPOS | RESERVATÓRIO | R1 | SEM DADOS | Povoado América (ao lado do poço n° 01) | ATIVO | 4. COND. N.I. | N.A. | SEM DADOS | 10 | -4.5083 | -42.0247 | RURAL | SEM DADOS | SEM DADOS
2766 | 1. Litorânea + Meio Norte | CAPITÃO DE CAMPOS | RESERVATÓRIO | R2 | SEM DADOS | Povoado América (ao lado do poço n° 02) | ATIVO | 4. COND. N.I. | N.A. | SEM DADOS | 10 | -4.5128 | -42.025 | RURAL | SEM DADOS | SEM DADOS
2767 | 1. Litorânea + Meio Norte | CAPITÃO DE CAMPOS | RESERVATÓRIO | SEM DADOS | SEM DADOS | Povoado América (ao lado do reservatório) | INATIVO | 4. COND. N.I. | N.A. | SEM DADOS | SEM DADOS | -4.5158 | -42.025 | RURAL | SEM DADOS | SEM DADOS
2768 | 1. Litorânea + Meio Norte | CAPITÃO DE CAMPOS | RESERVATÓRIO | R3a | SEM DADOS | Povoado América (ao lado do poço n° 03) | ATIVO | 4. COND. N.I. | N.A. | SEM DADOS | 10 | -4.5117 | -42.0294 | RURAL | SEM DADOS | SEM DADOS
2769 | 1. Litorânea + Meio Norte | CAPITÃO DE CAMPOS | RESERVATÓRIO | R3b | SEM DADOS | Povoado América (ao lado do poço n° 03) | ATIVO | 4. COND. N.I. | N.A. | SEM DADOS | 10 | -4.5117 | -42.0294 | RURAL | SEM DADOS | SEM DADOS
2770 | 1. Litorânea + Meio Norte | CAPITÃO DE CAMPOS | RESERVATÓRIO | R4 | SEM DADOS | Povoado América (ao lado do poço n° 04) | ATIVO | 4. COND. N.I. | N.A. | SEM DADOS | 15 | -4.5069 | -42.0336 | RURAL | SEM DADOS | SEM DADOS
2771 | 1. Litorânea + Meio Norte | CAPITÃO DE CAMPOS | RESERVATÓRIO | R5 | SEM DADOS | Povoado América (ao lado do poço n° 05) | ATIVO | 4. COND. N.I. | N.A. | SEM DADOS | 5 | SEM DADOS | SEM DADOS | RURAL | SEM DADOS | SEM DADOS
2772 | 1. Litorânea + Meio Norte | CAPITÃO DE CAMPOS | RESERVATÓRIO | R1 | SEM DADOS | Povoado Montes (próximo ao poço n° 01) | ATIVO | 4. COND. N.I. | N.A. | SEM DADOS | 10 | -4.5211 | -41.8825 | RURAL | SEM DADOS | SEM DADOS
2773 | 1. Litorânea + Meio Norte | CAPITÃO DE CAMPOS | RESERVATÓRIO | R2 | SEM DADOS | Povoado Montes (próximo ao poço n° 02) | ATIVO | 4. COND. N.I. | N.A. | SEM DADOS | 10 | -4.525 | -41.8817 | RURAL | SEM DADOS | SEM DADOS
2774 | 1. Litorânea + Meio Norte | CAPITÃO DE CAMPOS | RESERVATÓRIO | R1 | SEM DADOS | Povoado São Luis | ATIVO | 4. COND. N.I. | N.A. | SEM DADOS | 5 | -4.4164 | -41.9819 | RURAL | SEM DADOS | SEM DADOS
2775 | 2. Semiárido | CAPITÃO GERVÁSIO OLIVEIRA | POÇO | n° 01 | Bomba | Bairro Centro - Rua Vitória | ATIVO | 2. MODERADA | 7.22 | 9 | N.A. | -8.5026 | -41.8134 | URBANA | SEM DADOS | Poço dentro de construção com porta trancada, inacessível à equipe de campo, sem sinalização adequada
2776 | 2. Semiárido | CAPITÃO GERVÁSIO OLIVEIRA | POÇO | n° 02 | Bomba | Bairro Alto Boa Vista - Margem da Barragem | ATIVO | 2. MODERADA | 1.67 | 2 | N.A. | -8.4973 | -41.8165 | URBANA | SEM DADOS | Poço dentro de construção com porta trancada, inacessível à equipe de campo, sem sinalização adequada
2777 | 2. Semiárido | CAPITÃO GERVÁSIO OLIVEIRA | POÇO | n° 03 | Bomba | Bairro Centro - Rua Odilon | ATIVO | 2. MODERADA | 0.83 | 1 | N.A. | -8.4987 | -41.815 | URBANA | SEM DADOS | Poço encontra-se em local fechado, com controle de acesso a estranhos e animais. Não há sinalização nem identificação adequados
2778 | 2. Semiárido | CAPITÃO GERVÁSIO OLIVEIRA | POÇO | n° 04 | Bomba | Bairro Centro - Rua Modesto Vitor de Sousa (em frente a prefeitura) | ATIVO | 2. MODERADA | 0.72 | 1.5 | N.A. | -8.498 | -41.8173 | URBANA | SEM DADOS | Poço encontra-se em local fechado, com controle de acesso a estranhos e animais. Não há sinalização nem identificação adequados
2779 | 2. Semiárido | CAPITÃO GERVÁSIO OLIVEIRA | CAPTAÇÃO | SEM DADOS | Bomba | SEM DADOS | ATIVO | 4. COND. N.I. | SEM DADOS | SEM DADOS | N.A. | -8.5035 | -41.8159 | URBANA | SEM DADOS | SEM DADOS
2780 | 2. Semiárido | CAPITÃO GERVÁSIO OLIVEIRA | ETA | SEM DADOS | SEM DADOS | SEM DADOS | INATIVO | 4. COND. N.I. | SEM DADOS | SEM DADOS | N.A. | -8.4915 | -41.8174 | URBANA | SEM DADOS | SEM DADOS
2781 | 2. Semiárido | CAPITÃO GERVÁSIO OLIVEIRA | RESERVATÓRIO | R1 | SEM DADOS | Bairro Centro | ATIVO | 4. COND. N.I. | N.A. | SEM DADOS | 10 | -8.4973 | -41.8165 | URBANA | SEM DADOS | SEM DADOS
2782 | 2. Semiárido | CAPITÃO GERVÁSIO OLIVEIRA | RESERVATÓRIO | R2 | SEM DADOS | Próximo a Barragem | ATIVO | 4. COND. N.I. | N.A. | SEM DADOS | 10 | -8.5019 | -41.8159 | URBANA | SEM DADOS | SEM DADOS
2783 | 2. Semiárido | CAPITÃO GERVÁSIO OLIVEIRA | RESERVATÓRIO | R3 | SEM DADOS | Próximo a Barragem | ATIVO | 4. COND. N.I. | N.A. | SEM DADOS | 15 | -8.5019 | -41.8159 | URBANA | SEM DADOS | SEM DADOS
2784 | 2. Semiárido | CAPITÃO GERVÁSIO OLIVEIRA | RESERVATÓRIO | R4 | SEM DADOS | Bairro Centro | ATIVO | 4. COND. N.I. | N.A. | SEM DADOS | 40 | -8.4926 | -41.8171 | URBANA | SEM DADOS | SEM DADOS
2785 | 2. Semiárido | CAPITÃO GERVÁSIO OLIVEIRA | RESERVATÓRIO | R5 | SEM DADOS | Av. José Augustinho Alencar | INATIVO | 4. COND. N.I. | N.A. | SEM DADOS | 30 | -8.4965 | -41.8179 | URBANA | SEM DADOS | SEM DADOS
2786 | 2. Semiárido | CAPITÃO GERVÁSIO OLIVEIRA | RESERVATÓRIO | R6.1 | SEM DADOS | Bairro Centro - Rua Odilon | ATIVO | 4. COND. N.I. | N.A. | SEM DADOS | 5 | -8.4987 | -41.815 | URBANA | SEM DADOS | SEM DADOS
2787 | 2. Semiárido | CAPITÃO GERVÁSIO OLIVEIRA | RESERVATÓRIO | R6.2 | SEM DADOS | Bairro Centro - Rua Odilon | ATIVO | 4. COND. N.I. | N.A. | SEM DADOS | 5 | -8.4987 | -41.815 | URBANA | SEM DADOS | SEM DADOS
2788 | 2. Semiárido | CAPITÃO GERVÁSIO OLIVEIRA | RESERVATÓRIO | R6.3 | SEM DADOS | Bairro Centro - Rua Odilon | ATIVO | 4. COND. N.I. | N.A. | SEM DADOS | 5 | -8.4987 | -41.815 | URBANA | SEM DADOS | SEM DADOS
2789 | 2. Semiárido | CAPITÃO GERVÁSIO OLIVEIRA | RESERVATÓRIO | R7 | SEM DADOS | Ao lado da prefeitura e do poço n° 04 | ATIVO | 4. COND. N.I. | N.A. | SEM DADOS | 5 | -8.4982 | -41.8174 | URBANA | SEM DADOS | SEM DADOS
2790 | 2. Semiárido | CAPITÃO GERVÁSIO OLIVEIRA | POÇO | n° 05 | Bomba | Localidade Cacimba da Areia | ATIVO | 4. COND. N.I. | 0.44 | 1.5 | N.A. | -8.5329 | -41.9394 | RURAL | SEM DADOS | SEM DADOS
2791 | 2. Semiárido | CAPITÃO GERVÁSIO OLIVEIRA | POÇO | n° 06 | Bomba | Localidade Cacimba Alta | INATIVO | 4. COND. N.I. | SEM DADOS | SEM DADOS | N.A. | -8.5032 | -41.7869 | RURAL | SEM DADOS | SEM DADOS
2792 | 2. Semiárido | CAPITÃO GERVÁSIO OLIVEIRA | POÇO | n° 07 | Bomba | Localidade Chapada da Colônia | ATIVO | 4. COND. N.I. | 0.44 | 1.5 | N.A. | -8.4633 | -41.7974 | RURAL | SEM DADOS | SEM DADOS
2793 | 2. Semiárido | CAPITÃO GERVÁSIO OLIVEIRA | POÇO | n° 08 | Bomba | Localidade Vereda | ATIVO | 4. COND. N.I. | 0.44 | 1.5 | N.A. | -8.4508 | -41.9279 | RURAL | SEM DADOS | SEM DADOS
2794 | 2. Semiárido | CAPITÃO GERVÁSIO OLIVEIRA | POÇO | n° 09 | Bomba | Localidade Morro Branco | ATIVO | 4. COND. N.I. | 0.44 | 1 | N.A. | -8.4897 | -41.9925 | RURAL | SEM DADOS | SEM DADOS
2795 | 2. Semiárido | CAPITÃO GERVÁSIO OLIVEIRA | POÇO | n° 10 | Bomba | Localidade Angico Branco | ATIVO | 4. COND. N.I. | 0.44 | 1.5 | N.A. | -8.6694 | -41.7693 | RURAL | SEM DADOS | SEM DADOS
2796 | 2. Semiárido | CAPITÃO GERVÁSIO OLIVEIRA | POÇO | n° 11 | Bomba | Localidade Chapada da Barra | ATIVO | 4. COND. N.I. | 0.44 | 1 | N.A. | -8.7113 | -41.7623 | RURAL | SEM DADOS | SEM DADOS
2797 | 2. Semiárido | CAPITÃO GERVÁSIO OLIVEIRA | CAPTAÇÃO | SEM DADOS | SEM DADOS | Localidade Cacimba da Areia | ATIVO | 4. COND. N.I. | SEM DADOS | SEM DADOS | N.A. | -8.5254 | -41.9481 | RURAL | SEM DADOS | SEM DADOS
2798 | 2. Semiárido | CAPITÃO GERVÁSIO OLIVEIRA | RESERVATÓRIO | R8 | SEM DADOS | Localidade Cacimba da Areia | ATIVO | 4. COND. N.I. | N.A. | SEM DADOS | 5 | -8.5316 | -41.9396 | RURAL | SEM DADOS | SEM DADOS
2799 | 2. Semiárido | CAPITÃO GERVÁSIO OLIVEIRA | RESERVATÓRIO | R9 | SEM DADOS | Localidade Cacimba da Areia | ATIVO | 4. COND. N.I. | N.A. | SEM DADOS | 5 | -8.5316 | -41.9396 | RURAL | SEM DADOS | SEM DADOS
2800 | 2. Semiárido | CAPITÃO GERVÁSIO OLIVEIRA | RESERVATÓRIO | R10 | SEM DADOS | Localidade Cacimba da Areia | ATIVO | 4. COND. N.I. | N.A. | SEM DADOS | 5 | -8.5316 | -41.9396 | RURAL | SEM DADOS | SEM DADOS
2801 | 2. Semiárido | CAPITÃO GERVÁSIO OLIVEIRA | RESERVATÓRIO | R11 | SEM DADOS | Localidade Chapada da Colônia | ATIVO | 4. COND. N.I. | N.A. | SEM DADOS | 5 | -8.4589 | -41.9305 | RURAL | SEM DADOS | SEM DADOS
2802 | 2. Semiárido | CAPITÃO GERVÁSIO OLIVEIRA | RESERVATÓRIO | R12 | SEM DADOS | Localidade Vereda | ATIVO | 4. COND. N.I. | N.A. | SEM DADOS | 5 | -8.4902 | -41.9928 | RURAL | SEM DADOS | SEM DADOS
2803 | 2. Semiárido | CARACOL | POÇO | POÇO 03 | EBARA 411-8 | POVOADO SERRINHA | SEM DADOS | 4. COND. N.I. | 1.6667 | 4 | N.A. | SEM DADOS | SEM DADOS | RURAL | Endereço não encontrado no Google Maps | SEM DADOS
2804 | 2. Semiárido | CARACOL | POÇO | POÇO 04 | EBARA 411-8 | POVOADO SERRINHA | SEM DADOS | 4. COND. N.I. | 1.6667 | 4 | N.A. | SEM DADOS | SEM DADOS | RURAL | Endereço não encontrado no Google Maps | SEM DADOS
2805 | 2. Semiárido | CARACOL | POÇO | POÇO 05 | EBARA 412-8 | POVOADO SERRINHA | SEM DADOS | 4. COND. N.I. | 2.7778 | 6 | N.A. | SEM DADOS | SEM DADOS | RURAL | Endereço não encontrado no Google Maps | SEM DADOS
2806 | 2. Semiárido | CARACOL | POÇO | POÇO 07 | LEÃO R5-12 | POVOADO SERRINHA | SEM DADOS | 4. COND. N.I. | 1.3889 | 2 | N.A. | SEM DADOS | SEM DADOS | RURAL | Endereço não encontrado no Google Maps | SEM DADOS
2807 | 2. Semiárido | CARACOL | POÇO | POÇO 08 | EBARA 412-8 | POVOADO SERRINHA | SEM DADOS | 4. COND. N.I. | 2.7778 | 6 | N.A. | SEM DADOS | SEM DADOS | RURAL | Endereço não encontrado no Google Maps | SEM DADOS
2808 | 2. Semiárido | CARACOL | POÇO | POÇO 09 | EBARA 411-8 | POVOADO SERRINHA | SEM DADOS | 4. COND. N.I. | 1.6667 | 4 | N.A. | SEM DADOS | SEM DADOS | RURAL | Endereço não encontrado no Google Maps | SEM DADOS
2809 | 2. Semiárido | CARACOL | POÇO | POÇO 10 | EBARA 411-8 | POVOADO SERRINHA | SEM DADOS | 4. COND. N.I. | 1.6667 | 4 | N.A. | SEM DADOS | SEM DADOS | RURAL | Endereço não encontrado no Google Maps | SEM DADOS
2810 | 2. Semiárido | CARACOL | POÇO | POÇO 11 | EBARA 411-8 | POVOADO SERRINHA | SEM DADOS | 4. COND. N.I. | 1.6667 | 4 | N.A. | SEM DADOS | SEM DADOS | RURAL | Endereço não encontrado no Google Maps | SEM DADOS
2811 | 2. Semiárido | CARACOL | POÇO | POÇO 12 | EBARA 411-8 | POVOADO SERRINHA | SEM DADOS | 4. COND. N.I. | 1.6667 | 4 | N.A. | SEM DADOS | SEM DADOS | RURAL | Endereço não encontrado no Google Maps | SEM DADOS
2812 | 2. Semiárido | CARACOL | RESERVATÓRIO | RESERVATÓRIO ELEVADO | SEM DADOS | POVOADO SERRINHA | ATIVO | 4. COND. N.I. | N.A. | SEM DADOS | 100 | SEM DADOS | SEM DADOS | RURAL | Endereço não encontrado no Google Maps | SEM DADOS
2813 | 2. Semiárido | CARACOL | RESERVATÓRIO | RESERVATÓRIO ASSENTE | SEM DADOS | RUA PROJETADA BAIRRO SANTO ANTONIO | ATIVO | 4. COND. N.I. | N.A. | SEM DADOS | SEM DADOS | SEM DADOS | SEM DADOS | URBANA | Endereço não encontrado no Google Maps | SEM DADOS
2814 | 2. Semiárido | CARACOL | POÇO | POÇO 01 | SEM DADOS | LOCALIDADE PENDANGAS | ATIVO | 1. BOA | 2.5 | SEM DADOS | N.A. | SEM DADOS | SEM DADOS | RURAL | SEM DADOS | SEM DADOS
2815 | 2. Semiárido | CARACOL | POÇO | POÇO 01 | SEM DADOS | LOCALIDADE CALA BOCA | ATIVO | 1. BOA | 0.55 | SEM DADOS | N.A. | SEM DADOS | SEM DADOS | RURAL | SEM DADOS | SEM DADOS
2816 | 2. Semiárido | CARACOL | POÇO | POÇO 01 | SEM DADOS | LOCALIDADE SERRINHA | ATIVO | 1. BOA | 2.5 | SEM DADOS | N.A. | SEM DADOS | SEM DADOS | RURAL | SEM DADOS | SEM DADOS
2817 | 2. Semiárido | CARACOL | POÇO | POÇO 02 | SEM DADOS | LOCALIDADE SERRINHA | ATIVO | 1. BOA | 1.6 | SEM DADOS | N.A. | SEM DADOS | SEM DADOS | RURAL | SEM DADOS | SEM DADOS
2818 | 2. Semiárido | CARACOL | POÇO | POÇO 03 | SEM DADOS | LOCALIDADE SERRINHA | ATIVO | 1. BOA | 0.55 | SEM DADOS | N.A. | SEM DADOS | SEM DADOS | RURAL | SEM DADOS | SEM DADOS
2819 | 2. Semiárido | CARACOL | POÇO | POÇO 04 | SEM DADOS | LOCALIDADE SERRINHA | ATIVO | 1. BOA | 0.5 | SEM DADOS | N.A. | SEM DADOS | SEM DADOS | RURAL | SEM DADOS | SEM DADOS
2820 | 2. Semiárido | CARACOL | POÇO | POÇO 05 | SEM DADOS | LOCALIDADE SERRINHA | ATIVO | 1. BOA | 0.41 | SEM DADOS | N.A. | SEM DADOS | SEM DADOS | RURAL | SEM DADOS | SEM DADOS
2821 | 2. Semiárido | CARACOL | POÇO | POÇO 06 | SEM DADOS | LOCALIDADE SERRINHA | ATIVO | 1. BOA | 0.27 | SEM DADOS | N.A. | SEM DADOS | SEM DADOS | RURAL | SEM DADOS | SEM DADOS
2822 | 2. Semiárido | CARACOL | POÇO | POÇO 01 | SEM DADOS | ASSENTAMENTO SACO | ATIVO | 1. BOA | 4.16 | SEM DADOS | N.A. | SEM DADOS | SEM DADOS | RURAL | SEM DADOS | SEM DADOS
2823 | 2. Semiárido | CARACOL | POÇO | POÇO 02 | SEM DADOS | ASSENTAMENTO SACO | ATIVO | 1. BOA | 0.41 | SEM DADOS | N.A. | SEM DADOS | SEM DADOS | RURAL | SEM DADOS | SEM DADOS
2824 | 2. Semiárido | CARACOL | POÇO | POÇO 03 | SEM DADOS | ASSENTAMENTO SACO | ATIVO | 1. BOA | 0.22 | SEM DADOS | N.A. | SEM DADOS | SEM DADOS | RURAL | SEM DADOS | SEM DADOS
2825 | 2. Semiárido | CARACOL | POÇO | POÇO 04 | SEM DADOS | ASSENTAMENTO SACO | ATIVO | 1. BOA | 0.33 | SEM DADOS | N.A. | SEM DADOS | SEM DADOS | RURAL | SEM DADOS | SEM DADOS
2826 | 2. Semiárido | CARACOL | POÇO | POÇO 01 | SEM DADOS | LOCALIDADE TRAVESSÃO | ATIVO | 1. BOA | 2.22 | SEM DADOS | N.A. | SEM DADOS | SEM DADOS | RURAL | SEM DADOS | SEM DADOS
2827 | 2. Semiárido | CARACOL | POÇO | POÇO 01 | SEM DADOS | LOCALIDADE LAGOINHA | ATIVO | 1. BOA | 1.05 | SEM DADOS | N.A. | SEM DADOS | SEM DADOS | RURAL | SEM DADOS | SEM DADOS
2828 | 2. Semiárido | CARACOL | POÇO | POÇO 02 | SEM DADOS | LOCALIDADE LAGOINHA | ATIVO | 1. BOA | 1.66 | SEM DADOS | N.A. | SEM DADOS | SEM DADOS | RURAL | SEM DADOS | SEM DADOS
2829 | 2. Semiárido | CARACOL | POÇO | POÇO 01 | SEM DADOS | LOCALIDADE ALTO PRIZILINOS | ATIVO | 1. BOA | 1.11 | SEM DADOS | N.A. | SEM DADOS | SEM DADOS | RURAL | SEM DADOS | SEM DADOS
2830 | 2. Semiárido | CARACOL | POÇO | POÇO 02 | SEM DADOS | LOCALIDADE ALTO PRIZILINOS | ATIVO | 1. BOA | 1.38 | SEM DADOS | N.A. | SEM DADOS | SEM DADOS | RURAL | SEM DADOS | SEM DADOS
2831 | 2. Semiárido | CARACOL | POÇO | POÇO 01 | SEM DADOS | ALTO HONÓRIOS | ATIVO | 1. BOA | 0.41 | SEM DADOS | N.A. | SEM DADOS | SEM DADOS | RURAL | SEM DADOS | SEM DADOS
2832 | 2. Semiárido | CARACOL | POÇO | POÇO 02 | SEM DADOS | ALTO HONÓRIOS | ATIVO | 1. BOA | 0.5 | SEM DADOS | N.A. | SEM DADOS | SEM DADOS | RURAL | SEM DADOS | SEM DADOS
2833 | 2. Semiárido | CARACOL | POÇO | POÇO 01 | SEM DADOS | BAIXA DO FEIJÃO | ATIVO | 1. BOA | 0.5 | SEM DADOS | N.A. | SEM DADOS | SEM DADOS | RURAL | SEM DADOS | SEM DADOS
2834 | 2. Semiárido | CARACOL | POÇO | POÇO 01 | SEM DADOS | MINADOR | ATIVO | 1. BOA | 0.83 | SEM DADOS | N.A. | SEM DADOS | SEM DADOS | RURAL | SEM DADOS | SEM DADOS
2835 | 2. Semiárido | CARACOL | POÇO | POÇO 01 | SEM DADOS | LAGOA MATO | ATIVO | 1. BOA | 2.5 | SEM DADOS | N.A. | SEM DADOS | SEM DADOS | RURAL | SEM DADOS | SEM DADOS
2836 | 2. Semiárido | CARACOL | POÇO | POÇO 02 | SEM DADOS | LAGOA MATO | ATIVO | 1. BOA | 2.22 | SEM DADOS | N.A. | SEM DADOS | SEM DADOS | RURAL | SEM DADOS | SEM DADOS
2837 | 2. Semiárido | CARACOL | POÇO | POÇO 01 | SEM DADOS | CANTO DA BOA SORTE | ATIVO | 1. BOA | 0.69 | SEM DADOS | N.A. | SEM DADOS | SEM DADOS | RURAL | SEM DADOS | SEM DADOS
2838 | 2. Semiárido | CARACOL | POÇO | POÇO 02 | SEM DADOS | CANTO DA BOA SORTE | ATIVO | 1. BOA | 0.42 | SEM DADOS | N.A. | SEM DADOS | SEM DADOS | RURAL | SEM DADOS | SEM DADOS
2839 | 2. Semiárido | CARACOL | POÇO | POÇO 01 | SEM DADOS | ZÉ VIANA | ATIVO | 1. BOA | 0.69 | SEM DADOS | N.A. | SEM DADOS | SEM DADOS | RURAL | SEM DADOS | SEM DADOS
2840 | 2. Semiárido | CARACOL | POÇO | POÇO 01 | SEM DADOS | BAIXA DA UMBURANA | ATIVO | 1. BOA | 2.77 | SEM DADOS | N.A. | SEM DADOS | SEM DADOS | RURAL | SEM DADOS | SEM DADOS
2841 | 2. Semiárido | CARACOL | POÇO | POÇO 01 | SEM DADOS | CANTO DOS PINTOS | ATIVO | 1. BOA | 0.83 | SEM DADOS | N.A. | SEM DADOS | SEM DADOS | RURAL | SEM DADOS | SEM DADOS
2842 | 2. Semiárido | CARACOL | POÇO | POÇO 02 | SEM DADOS | CANTO DOS PINTOS | ATIVO | 1. BOA | 0.55 | SEM DADOS | N.A. | SEM DADOS | SEM DADOS | RURAL | SEM DADOS | SEM DADOS
2843 | 2. Semiárido | CARACOL | POÇO | POÇO 01 | SEM DADOS | LAGOA GRANDE | ATIVO | 1. BOA | 0.55 | SEM DADOS | N.A. | SEM DADOS | SEM DADOS | RURAL | SEM DADOS | SEM DADOS
2844 | 2. Semiárido | CARACOL | POÇO | POÇO 01 | SEM DADOS | LAGOA GRANDE | ATIVO | 1. BOA | 0.7 | SEM DADOS | N.A. | SEM DADOS | SEM DADOS | RURAL | SEM DADOS | SEM DADOS
2845 | 2. Semiárido | CARACOL | POÇO | POÇO 01 | SEM DADOS | BARREIRA DO ANTÔNIO VIEIRA | ATIVO | 1. BOA | 5 | SEM DADOS | N.A. | SEM DADOS | SEM DADOS | RURAL | SEM DADOS | SEM DADOS
2846 | 2. Semiárido | CARACOL | POÇO | POÇO 01 | SEM DADOS | MOCÓS | ATIVO | 1. BOA | 0.55 | SEM DADOS | N.A. | SEM DADOS | SEM DADOS | RURAL | SEM DADOS | SEM DADOS
2847 | 2. Semiárido | CARACOL | POÇO | POÇO 02 | SEM DADOS | MOCÓS | ATIVO | 1. BOA | 1.11 | SEM DADOS | N.A. | SEM DADOS | SEM DADOS | RURAL | SEM DADOS | SEM DADOS
2848 | 2. Semiárido | CARACOL | POÇO | POÇO 01 | SEM DADOS | BAIXA DA EMA | ATIVO | 1. BOA | 0.83 | SEM DADOS | N.A. | SEM DADOS | SEM DADOS | RURAL | SEM DADOS | SEM DADOS
2849 | 2. Semiárido | CARACOL | POÇO | POÇO 01 | SEM DADOS | BOA VISTA | ATIVO | 1. BOA | 0.7 | SEM DADOS | N.A. | SEM DADOS | SEM DADOS | RURAL | SEM DADOS | SEM DADOS
2850 | 2. Semiárido | CARACOL | POÇO | POÇO 01 | SEM DADOS | BAIXÃO DO MARIANO | ATIVO | 1. BOA | 2.22 | SEM DADOS | N.A. | SEM DADOS | SEM DADOS | RURAL | SEM DADOS | SEM DADOS
2851 | 2. Semiárido | CARACOL | POÇO | POÇO 01 | SEM DADOS | LAGOA DA JUREMA | ATIVO | 1. BOA | 1.11 | SEM DADOS | N.A. | SEM DADOS | SEM DADOS | RURAL | SEM DADOS | SEM DADOS
2852 | 2. Semiárido | CARACOL | POÇO | POÇO 02 | SEM DADOS | LAGOA DA JUREMA | ATIVO | 1. BOA | 0.27 | SEM DADOS | N.A. | SEM DADOS | SEM DADOS | RURAL | SEM DADOS | SEM DADOS
2853 | 2. Semiárido | CARACOL | POÇO | POÇO 01 | SEM DADOS | ANGICAL | ATIVO | 1. BOA | 0.5 | SEM DADOS | N.A. | SEM DADOS | SEM DADOS | RURAL | SEM DADOS | SEM DADOS
2854 | 2. Semiárido | CARACOL | POÇO | POÇO 02 | SEM DADOS | ANGICAL | ATIVO | 1. BOA | 0.7 | SEM DADOS | N.A. | SEM DADOS | SEM DADOS | RURAL | SEM DADOS | SEM DADOS
2855 | 2. Semiárido | CARACOL | POÇO | POÇO 01 | SEM DADOS | ALTO DO CHEIRO | ATIVO | 1. BOA | 0.83 | SEM DADOS | N.A. | SEM DADOS | SEM DADOS | RURAL | SEM DADOS | SEM DADOS
2856 | 2. Semiárido | CARACOL | POÇO | POÇO 01 | SEM DADOS | BARRA DO SILVESTE | ATIVO | 1. BOA | 1.38 | SEM DADOS | N.A. | SEM DADOS | SEM DADOS | RURAL | SEM DADOS | SEM DADOS
2857 | 2. Semiárido | CARACOL | POÇO | POÇO 01 | SEM DADOS | BARRA DO ZÉ PEDRO | ATIVO | 1. BOA | 0.83 | SEM DADOS | N.A. | SEM DADOS | SEM DADOS | RURAL | SEM DADOS | SEM DADOS
2858 | 2. Semiárido | CARACOL | POÇO | POÇO 01 | SEM DADOS | BAIXÃO DO JUNCO | ATIVO | 1. BOA | 0.7 | SEM DADOS | N.A. | SEM DADOS | SEM DADOS | RURAL | SEM DADOS | SEM DADOS
2859 | 2. Semiárido | CARACOL | POÇO | POÇO 01 | SEM DADOS | BARRA DOS ANTÃO | ATIVO | 1. BOA | 0.7 | SEM DADOS | N.A. | SEM DADOS | SEM DADOS | RURAL | SEM DADOS | SEM DADOS
2860 | 2. Semiárido | CARACOL | POÇO | POÇO 01 | SEM DADOS | TANQUE VERDE | ATIVO | 1. BOA | 0.7 | SEM DADOS | N.A. | SEM DADOS | SEM DADOS | RURAL | SEM DADOS | SEM DADOS
2861 | 2. Semiárido | CARACOL | POÇO | POÇO 01 | SEM DADOS | LAGOA DO ROGÉRIO | ATIVO | 1. BOA | 1.25 | SEM DADOS | N.A. | SEM DADOS | SEM DADOS | RURAL | SEM DADOS | SEM DADOS
2862 | 2. Semiárido | CARACOL | POÇO | POÇO 01 | SEM DADOS | BARREIRINHO | ATIVO | 1. BOA | 0.41 | SEM DADOS | N.A. | SEM DADOS | SEM DADOS | RURAL | SEM DADOS | SEM DADOS
2863 | 2. Semiárido | CARACOL | POÇO | POÇO 01 | SEM DADOS | CALDEIRÃO | ATIVO | 1. BOA | 0.55 | SEM DADOS | N.A. | SEM DADOS | SEM DADOS | RURAL | SEM DADOS | SEM DADOS
2864 | 2. Semiárido | CARACOL | POÇO | POÇO 01 | SEM DADOS | JATOBAZEIRO | ATIVO | 1. BOA | 0.55 | SEM DADOS | N.A. | SEM DADOS | SEM DADOS | RURAL | SEM DADOS | SEM DADOS
2865 | 2. Semiárido | CARACOL | POÇO | POÇO 01 | SEM DADOS | BARREIRO DA CHIQUINHA | ATIVO | 1. BOA | 1.39 | SEM DADOS | N.A. | SEM DADOS | SEM DADOS | RURAL | SEM DADOS | SEM DADOS
2866 | 2. Semiárido | CARACOL | POÇO | POÇO 02 | SEM DADOS | BARREIRO DA CHIQUINHA | ATIVO | 1. BOA | 0.83 | SEM DADOS | N.A. | SEM DADOS | SEM DADOS | RURAL | SEM DADOS | SEM DADOS
2867 | 2. Semiárido | CARACOL | POÇO | POÇO 01 | SEM DADOS | CARAÍBAS | ATIVO | 1. BOA | 5 | SEM DADOS | N.A. | SEM DADOS | SEM DADOS | RURAL | SEM DADOS | SEM DADOS
2868 | 2. Semiárido | CARACOL | POÇO | POÇO 01 | SEM DADOS | BOM RETIRO | ATIVO | 1. BOA | 1.11 | SEM DADOS | N.A. | SEM DADOS | SEM DADOS | RURAL | SEM DADOS | SEM DADOS
2869 | 2. Semiárido | CARACOL | POÇO | POÇO 01 | SEM DADOS | LAGOA DO HONÓRIO | ATIVO | 1. BOA | 0.55 | SEM DADOS | N.A. | SEM DADOS | SEM DADOS | RURAL | SEM DADOS | SEM DADOS
2870 | 2. Semiárido | CARACOL | POÇO | POÇO 01 | SEM DADOS | PACAUS | ATIVO | 1. BOA | 1.11 | SEM DADOS | N.A. | SEM DADOS | SEM DADOS | RURAL | SEM DADOS | SEM DADOS
2871 | 2. Semiárido | CARACOL | POÇO | POÇO 01 | SEM DADOS | VELAME | ATIVO | 1. BOA | 0.84 | SEM DADOS | N.A. | SEM DADOS | SEM DADOS | RURAL | SEM DADOS | SEM DADOS
2872 | 2. Semiárido | CARACOL | POÇO | POÇO 01 | SEM DADOS | BAIXÃO DO GERÔNIMO | ATIVO | 1. BOA | 0.5 | SEM DADOS | N.A. | SEM DADOS | SEM DADOS | RURAL | SEM DADOS | SEM DADOS
2873 | 2. Semiárido | CARACOL | POÇO | POÇO 01 | SEM DADOS | LAGOINHA DO JOAQUIM GOMES | ATIVO | 1. BOA | 0.55 | SEM DADOS | N.A. | SEM DADOS | SEM DADOS | RURAL | SEM DADOS | SEM DADOS
2874 | 2. Semiárido | CARACOL | RESERVATÓRIO | POÇO 01 | SEM DADOS | LOCALIDADE PENDANGAS | ATIVO | 1. BOA | N.A. | SEM DADOS | 15 | SEM DADOS | SEM DADOS | RURAL | SEM DADOS | NOME CONSIDERADO COMO PRÓXIMO AO POÇO
2875 | 2. Semiárido | CARACOL | RESERVATÓRIO | POÇO 01 | SEM DADOS | LOCALIDADE CALA BOCA | ATIVO | 1. BOA | N.A. | SEM DADOS | 5 | SEM DADOS | SEM DADOS | RURAL | SEM DADOS | NOME CONSIDERADO COMO PRÓXIMO AO POÇO
2876 | 2. Semiárido | CARACOL | RESERVATÓRIO | POÇO 01 | SEM DADOS | LOCALIDADE SERRINHA | ATIVO | 1. BOA | N.A. | SEM DADOS | 15 | SEM DADOS | SEM DADOS | RURAL | SEM DADOS | NOME CONSIDERADO COMO PRÓXIMO AO POÇO
2877 | 2. Semiárido | CARACOL | RESERVATÓRIO | POÇO 02 | SEM DADOS | LOCALIDADE SERRINHA | ATIVO | 1. BOA | N.A. | SEM DADOS | 15 | SEM DADOS | SEM DADOS | RURAL | SEM DADOS | NOME CONSIDERADO COMO PRÓXIMO AO POÇO
2878 | 2. Semiárido | CARACOL | RESERVATÓRIO | POÇO 03 | SEM DADOS | LOCALIDADE SERRINHA | ATIVO | 1. BOA | N.A. | SEM DADOS | 20 | SEM DADOS | SEM DADOS | RURAL | SEM DADOS | NOME CONSIDERADO COMO PRÓXIMO AO POÇO
2879 | 2. Semiárido | CARACOL | RESERVATÓRIO | POÇO 05 | SEM DADOS | LOCALIDADE SERRINHA | ATIVO | 1. BOA | N.A. | SEM DADOS | 15 | SEM DADOS | SEM DADOS | RURAL | SEM DADOS | NOME CONSIDERADO COMO PRÓXIMO AO POÇO
2880 | 2. Semiárido | CARACOL | RESERVATÓRIO | POÇO 02 | SEM DADOS | ASSENTAMENTO SACO | ATIVO | 1. BOA | N.A. | SEM DADOS | 5 | SEM DADOS | SEM DADOS | RURAL | SEM DADOS | NOME CONSIDERADO COMO PRÓXIMO AO POÇO
2881 | 2. Semiárido | CARACOL | RESERVATÓRIO | POÇO 04 | SEM DADOS | ASSENTAMENTO SACO | ATIVO | 1. BOA | N.A. | SEM DADOS | 5 | SEM DADOS | SEM DADOS | RURAL | SEM DADOS | NOME CONSIDERADO COMO PRÓXIMO AO POÇO
2882 | 2. Semiárido | CARACOL | RESERVATÓRIO | POÇO 01 | SEM DADOS | LOCALIDADE TRAVESSÃO | ATIVO | 1. BOA | N.A. | SEM DADOS | 15 | SEM DADOS | SEM DADOS | RURAL | SEM DADOS | NOME CONSIDERADO COMO PRÓXIMO AO POÇO
2883 | 2. Semiárido | CARACOL | RESERVATÓRIO | POÇO 01 | SEM DADOS | LOCALIDADE LAGOINHA | ATIVO | 1. BOA | N.A. | SEM DADOS | 10 | SEM DADOS | SEM DADOS | RURAL | SEM DADOS | NOME CONSIDERADO COMO PRÓXIMO AO POÇO
2884 | 2. Semiárido | CARACOL | RESERVATÓRIO | POÇO 02 | SEM DADOS | LOCALIDADE LAGOINHA | ATIVO | 1. BOA | N.A. | SEM DADOS | 15 | SEM DADOS | SEM DADOS | RURAL | SEM DADOS | NOME CONSIDERADO COMO PRÓXIMO AO POÇO
2885 | 2. Semiárido | CARACOL | RESERVATÓRIO | POÇO 01 | SEM DADOS | LOCALIDADE ALTO PRIZILINOS | ATIVO | 1. BOA | N.A. | SEM DADOS | 10 | SEM DADOS | SEM DADOS | RURAL | SEM DADOS | NOME CONSIDERADO COMO PRÓXIMO AO POÇO
2886 | 2. Semiárido | CARACOL | RESERVATÓRIO | POÇO 02 | SEM DADOS | LOCALIDADE ALTO PRIZILINOS | ATIVO | 1. BOA | N.A. | SEM DADOS | 15 | SEM DADOS | SEM DADOS | RURAL | SEM DADOS | NOME CONSIDERADO COMO PRÓXIMO AO POÇO
2887 | 2. Semiárido | CARACOL | RESERVATÓRIO | POÇO 01 | SEM DADOS | ALTO HONÓRIOS | ATIVO | 1. BOA | N.A. | SEM DADOS | 5 | SEM DADOS | SEM DADOS | RURAL | SEM DADOS | NOME CONSIDERADO COMO PRÓXIMO AO POÇO
2888 | 2. Semiárido | CARACOL | RESERVATÓRIO | POÇO 02 | SEM DADOS | ALTO HONÓRIOS | ATIVO | 1. BOA | N.A. | SEM DADOS | 3 | SEM DADOS | SEM DADOS | RURAL | SEM DADOS | NOME CONSIDERADO COMO PRÓXIMO AO POÇO
2889 | 2. Semiárido | CARACOL | RESERVATÓRIO | POÇO 01 | SEM DADOS | BAIXA DO FEIJÃO | ATIVO | 1. BOA | N.A. | SEM DADOS | 5 | SEM DADOS | SEM DADOS | RURAL | SEM DADOS | NOME CONSIDERADO COMO PRÓXIMO AO POÇO
2890 | 2. Semiárido | CARACOL | RESERVATÓRIO | POÇO 01 | SEM DADOS | LAGOA MATO | ATIVO | 1. BOA | N.A. | SEM DADOS | 15 | SEM DADOS | SEM DADOS | RURAL | SEM DADOS | NOME CONSIDERADO COMO PRÓXIMO AO POÇO
2891 | 2. Semiárido | CARACOL | RESERVATÓRIO | POÇO 02 | SEM DADOS | LAGOA MATO | ATIVO | 1. BOA | N.A. | SEM DADOS | 10 | SEM DADOS | SEM DADOS | RURAL | SEM DADOS | NOME CONSIDERADO COMO PRÓXIMO AO POÇO
2892 | 2. Semiárido | CARACOL | RESERVATÓRIO | POÇO 01 | SEM DADOS | CANTO DA BOA SORTE | ATIVO | 1. BOA | N.A. | SEM DADOS | 5 | SEM DADOS | SEM DADOS | RURAL | SEM DADOS | NOME CONSIDERADO COMO PRÓXIMO AO POÇO
2893 | 2. Semiárido | CARACOL | RESERVATÓRIO | POÇO 01 | SEM DADOS | ZÉ VIANA | ATIVO | 1. BOA | N.A. | SEM DADOS | 5 | SEM DADOS | SEM DADOS | RURAL | SEM DADOS | NOME CONSIDERADO COMO PRÓXIMO AO POÇO
2894 | 2. Semiárido | CARACOL | RESERVATÓRIO | POÇO 01 | SEM DADOS | BAIXA DA UMBURANA | ATIVO | 1. BOA | N.A. | SEM DADOS | 5 | SEM DADOS | SEM DADOS | RURAL | SEM DADOS | NOME CONSIDERADO COMO PRÓXIMO AO POÇO
2895 | 2. Semiárido | CARACOL | RESERVATÓRIO | POÇO 01 | SEM DADOS | CANTO DOS PINTOS | ATIVO | 1. BOA | N.A. | SEM DADOS | 15 | SEM DADOS | SEM DADOS | RURAL | SEM DADOS | NOME CONSIDERADO COMO PRÓXIMO AO POÇO
2896 | 2. Semiárido | CARACOL | RESERVATÓRIO | POÇO 01 | SEM DADOS | LAGOA GRANDE | ATIVO | 1. BOA | N.A. | SEM DADOS | 15 | SEM DADOS | SEM DADOS | RURAL | SEM DADOS | NOME CONSIDERADO COMO PRÓXIMO AO POÇO
2897 | 2. Semiárido | CARACOL | RESERVATÓRIO | POÇO 01 | SEM DADOS | BARREIRA DO ANTÔNIO VIEIRA | ATIVO | 1. BOA | N.A. | SEM DADOS | 5 | SEM DADOS | SEM DADOS | RURAL | SEM DADOS | NOME CONSIDERADO COMO PRÓXIMO AO POÇO
2898 | 2. Semiárido | CARACOL | RESERVATÓRIO | POÇO 01 | SEM DADOS | MOCÓS | ATIVO | 1. BOA | N.A. | SEM DADOS | 15 | SEM DADOS | SEM DADOS | RURAL | SEM DADOS | NOME CONSIDERADO COMO PRÓXIMO AO POÇO
2899 | 2. Semiárido | CARACOL | RESERVATÓRIO | POÇO 01 | SEM DADOS | BOA VISTA | ATIVO | 1. BOA | N.A. | SEM DADOS | 5 | SEM DADOS | SEM DADOS | RURAL | SEM DADOS | NOME CONSIDERADO COMO PRÓXIMO AO POÇO
2900 | 2. Semiárido | CARACOL | RESERVATÓRIO | POÇO 01 | SEM DADOS | LAGOA DA JUREMA | ATIVO | 1. BOA | N.A. | SEM DADOS | 5 | SEM DADOS | SEM DADOS | RURAL | SEM DADOS | NOME CONSIDERADO COMO PRÓXIMO AO POÇO
2901 | 2. Semiárido | CARACOL | RESERVATÓRIO | POÇO 02 | SEM DADOS | LAGOA DA JUREMA | ATIVO | 1. BOA | N.A. | SEM DADOS | 5 | SEM DADOS | SEM DADOS | RURAL | SEM DADOS | NOME CONSIDERADO COMO PRÓXIMO AO POÇO
2902 | 2. Semiárido | CARACOL | RESERVATÓRIO | POÇO 01 | SEM DADOS | ANGICAL | ATIVO | 1. BOA | N.A. | SEM DADOS | 15 | SEM DADOS | SEM DADOS | RURAL | SEM DADOS | NOME CONSIDERADO COMO PRÓXIMO AO POÇO
2903 | 2. Semiárido | CARACOL | RESERVATÓRIO | POÇO 01 | SEM DADOS | ALTO DO CHEIRO | ATIVO | 1. BOA | N.A. | SEM DADOS | 5 | SEM DADOS | SEM DADOS | RURAL | SEM DADOS | NOME CONSIDERADO COMO PRÓXIMO AO POÇO
2904 | 2. Semiárido | CARACOL | RESERVATÓRIO | POÇO 01 | SEM DADOS | BARRA DO SILVESTE | ATIVO | 1. BOA | N.A. | SEM DADOS | 15 | SEM DADOS | SEM DADOS | RURAL | SEM DADOS | NOME CONSIDERADO COMO PRÓXIMO AO POÇO
2905 | 2. Semiárido | CARACOL | RESERVATÓRIO | POÇO 01 | SEM DADOS | BARRA DO ZÉ PEDRO | ATIVO | 1. BOA | N.A. | SEM DADOS | 5 | SEM DADOS | SEM DADOS | RURAL | SEM DADOS | NOME CONSIDERADO COMO PRÓXIMO AO POÇO
2906 | 2. Semiárido | CARACOL | RESERVATÓRIO | POÇO 01 | SEM DADOS | TANQUE VERDE | ATIVO | 1. BOA | N.A. | SEM DADOS | 3 | SEM DADOS | SEM DADOS | RURAL | SEM DADOS | NOME CONSIDERADO COMO PRÓXIMO AO POÇO
2907 | 2. Semiárido | CARACOL | RESERVATÓRIO | POÇO 01 | SEM DADOS | BARREIRINHO | ATIVO | 1. BOA | N.A. | SEM DADOS | 5 | SEM DADOS | SEM DADOS | RURAL | SEM DADOS | NOME CONSIDERADO COMO PRÓXIMO AO POÇO
2908 | 2. Semiárido | CARACOL | RESERVATÓRIO | POÇO 01 | SEM DADOS | CALDEIRÃO | ATIVO | 1. BOA | N.A. | SEM DADOS | 5 | SEM DADOS | SEM DADOS | RURAL | SEM DADOS | NOME CONSIDERADO COMO PRÓXIMO AO POÇO
2909 | 2. Semiárido | CARACOL | RESERVATÓRIO | POÇO 01 | SEM DADOS | JATOBAZEIRO | ATIVO | 1. BOA | N.A. | SEM DADOS | 5 | SEM DADOS | SEM DADOS | RURAL | SEM DADOS | NOME CONSIDERADO COMO PRÓXIMO AO POÇO
2910 | 2. Semiárido | CARACOL | RESERVATÓRIO | POÇO 01 | SEM DADOS | BARREIRO DA CHIQUINHA | ATIVO | 1. BOA | N.A. | SEM DADOS | 15 | SEM DADOS | SEM DADOS | RURAL | SEM DADOS | NOME CONSIDERADO COMO PRÓXIMO AO POÇO
2911 | 2. Semiárido | CARACOL | RESERVATÓRIO | POÇO 01 | SEM DADOS | BOM RETIRO | ATIVO | 1. BOA | N.A. | SEM DADOS | 15 | SEM DADOS | SEM DADOS | RURAL | SEM DADOS | NOME CONSIDERADO COMO PRÓXIMO AO POÇO
2912 | 2. Semiárido | CARACOL | RESERVATÓRIO | POÇO 01 | SEM DADOS | PACAUS | ATIVO | 1. BOA | N.A. | SEM DADOS | 15 | SEM DADOS | SEM DADOS | RURAL | SEM DADOS | NOME CONSIDERADO COMO PRÓXIMO AO POÇO
2913 | 2. Semiárido | CARACOL | RESERVATÓRIO | POÇO 01 | SEM DADOS | VELAME | ATIVO | 1. BOA | N.A. | SEM DADOS | 15 | SEM DADOS | SEM DADOS | RURAL | SEM DADOS | NOME CONSIDERADO COMO PRÓXIMO AO POÇO
2914 | 1. Litorânea + Meio Norte | CARAUBAS DO PIAUI | POÇO | Poço da Escola N Sra. dos Remédios | SEM DADOS | Povoado Adobos | ATIVO | 1. BOA | 5.8333 | SEM DADOS | N.A. | SEM DADOS | SEM DADOS | RURAL | SEM DADOS | SEM DADOS
2915 | 1. Litorânea + Meio Norte | CARAUBAS DO PIAUI | RESERVATÓRIO | caixa da Escola N Sra. dos Remédios | SEM DADOS | Povoado Adobos | ATIVO | 1. BOA | N.A. | SEM DADOS | 5 | SEM DADOS | SEM DADOS | RURAL | SEM DADOS | SEM DADOS
2916 | 1. Litorânea + Meio Norte | CARAUBAS DO PIAUI | POÇO | Poço de Adobos | SEM DADOS | Povoado Adobos | ATIVO | 1. BOA | 23.0556 | SEM DADOS | N.A. | SEM DADOS | SEM DADOS | RURAL | SEM DADOS | SEM DADOS
2917 | 1. Litorânea + Meio Norte | CARAUBAS DO PIAUI | RESERVATÓRIO | caixa de Adobos | SEM DADOS | Povoado Adobos | ATIVO | 1. BOA | N.A. | SEM DADOS | 10 | SEM DADOS | SEM DADOS | RURAL | SEM DADOS | SEM DADOS
2918 | 1. Litorânea + Meio Norte | CARAUBAS DO PIAUI | POÇO | Poço João Taboca | SEM DADOS | Povoado Adobos | ATIVO | 1. BOA | 69.4444 | SEM DADOS | N.A. | SEM DADOS | SEM DADOS | RURAL | SEM DADOS | SEM DADOS
2919 | 1. Litorânea + Meio Norte | CARAUBAS DO PIAUI | RESERVATÓRIO | caixa João Taboca | SEM DADOS | Povoado Adobos | ATIVO | 1. BOA | N.A. | SEM DADOS | 10 | SEM DADOS | SEM DADOS | RURAL | SEM DADOS | SEM DADOS
2920 | 1. Litorânea + Meio Norte | CARAUBAS DO PIAUI | POÇO | Poço Baixa Fria | SEM DADOS | Povoado Baixa Fria | ATIVO | 1. BOA | 27.7778 | SEM DADOS | N.A. | SEM DADOS | SEM DADOS | RURAL | SEM DADOS | SEM DADOS
2921 | 1. Litorânea + Meio Norte | CARAUBAS DO PIAUI | RESERVATÓRIO | caixa Baixa Fria | SEM DADOS | Povoado Baixa Fria | ATIVO | 1. BOA | N.A. | SEM DADOS | 5 | SEM DADOS | SEM DADOS | RURAL | SEM DADOS | SEM DADOS
2922 | 1. Litorânea + Meio Norte | CARAUBAS DO PIAUI | ETA | Bem Feito | SEM DADOS | Povoado Bem Feito | ATIVO | 1. BOA | 46.1111 | SEM DADOS | N.A. | SEM DADOS | SEM DADOS | RURAL | SEM DADOS | SEM DADOS
2923 | 1. Litorânea + Meio Norte | CARAUBAS DO PIAUI | RESERVATÓRIO | caixa Feito | SEM DADOS | Povoado Bem Feito | ATIVO | 1. BOA | N.A. | SEM DADOS | 10 | SEM DADOS | SEM DADOS | RURAL | SEM DADOS | SEM DADOS
2924 | 1. Litorânea + Meio Norte | CARAUBAS DO PIAUI | POÇO | Poço da Boa Vista | SEM DADOS | Povoado Boa Vista | ATIVO | 1. BOA | 18.3333 | SEM DADOS | N.A. | SEM DADOS | SEM DADOS | RURAL | SEM DADOS | SEM DADOS
2925 | 1. Litorânea + Meio Norte | CARAUBAS DO PIAUI | RESERVATÓRIO | caixa da Boa Vista | SEM DADOS | Povoado Boa Vista | ATIVO | 1. BOA | N.A. | SEM DADOS | 5 | SEM DADOS | SEM DADOS | RURAL | SEM DADOS | SEM DADOS
2926 | 1. Litorânea + Meio Norte | CARAUBAS DO PIAUI | POÇO | Poço Boca da Picada | SEM DADOS | Povoado Boca da Picada | ATIVO | 1. BOA | 18.3333 | SEM DADOS | N.A. | SEM DADOS | SEM DADOS | RURAL | SEM DADOS | SEM DADOS
2927 | 1. Litorânea + Meio Norte | CARAUBAS DO PIAUI | RESERVATÓRIO | caixa Boca da Picada | SEM DADOS | Povoado Boca da Picada | ATIVO | 1. BOA | N.A. | SEM DADOS | 5 | SEM DADOS | SEM DADOS | RURAL | SEM DADOS | SEM DADOS
2928 | 1. Litorânea + Meio Norte | CARAUBAS DO PIAUI | RESERVATÓRIO | caixa 1 de Boiadas | SEM DADOS | Povoado Boiadas | ATIVO | 1. BOA | N.A. | SEM DADOS | 10 | SEM DADOS | SEM DADOS | RURAL | SEM DADOS | SEM DADOS
2929 | 1. Litorânea + Meio Norte | CARAUBAS DO PIAUI | POÇO | Poço de Boiadas | SEM DADOS | Povoado Boiadas | ATIVO | 1. BOA | 16.6667 | SEM DADOS | N.A. | SEM DADOS | SEM DADOS | RURAL | SEM DADOS | SEM DADOS
2930 | 1. Litorânea + Meio Norte | CARAUBAS DO PIAUI | RESERVATÓRIO | caixa 2 de Boiadas | SEM DADOS | Povoado Boiadas | ATIVO | 1. BOA | N.A. | SEM DADOS | 5 | SEM DADOS | SEM DADOS | RURAL | SEM DADOS | SEM DADOS
2931 | 1. Litorânea + Meio Norte | CARAUBAS DO PIAUI | POÇO | Poço Canto do Atalho 3 | SEM DADOS | Povoado Canto do Atalho | ATIVO | 1. BOA | 13.0556 | SEM DADOS | N.A. | SEM DADOS | SEM DADOS | RURAL | SEM DADOS | SEM DADOS
2932 | 1. Litorânea + Meio Norte | CARAUBAS DO PIAUI | RESERVATÓRIO | caixa Canto do Atalho 3 | SEM DADOS | Povoado Canto do Atalho | ATIVO | 1. BOA | N.A. | SEM DADOS | 5 | SEM DADOS | SEM DADOS | RURAL | SEM DADOS | SEM DADOS
2933 | 1. Litorânea + Meio Norte | CARAUBAS DO PIAUI | POÇO | Poço Canto do Atalho 2 | SEM DADOS | Povoado Canto do Atalho | ATIVO | 1. BOA | 41.6667 | SEM DADOS | N.A. | SEM DADOS | SEM DADOS | RURAL | SEM DADOS | SEM DADOS
2934 | 1. Litorânea + Meio Norte | CARAUBAS DO PIAUI | RESERVATÓRIO | caixa Canto do Atalho 2 | SEM DADOS | Povoado Canto do Atalho | ATIVO | 1. BOA | N.A. | SEM DADOS | 10 | SEM DADOS | SEM DADOS | RURAL | SEM DADOS | SEM DADOS
2935 | 1. Litorânea + Meio Norte | CARAUBAS DO PIAUI | POÇO | Poço Canto do Atalho Escola | SEM DADOS | Povoado Canto do Atalho | ATIVO | 1. BOA | 76.3889 | SEM DADOS | N.A. | SEM DADOS | SEM DADOS | RURAL | SEM DADOS | SEM DADOS
2936 | 1. Litorânea + Meio Norte | CARAUBAS DO PIAUI | RESERVATÓRIO | caixa Canto do Atalho Escola | SEM DADOS | Povoado Canto do Atalho | ATIVO | 1. BOA | N.A. | SEM DADOS | 5 | SEM DADOS | SEM DADOS | RURAL | SEM DADOS | SEM DADOS
2937 | 1. Litorânea + Meio Norte | CARAUBAS DO PIAUI | POÇO | poço Canto da Tapera | SEM DADOS | Povoado Canto da Tapera | ATIVO | 1. BOA | 55.5556 | SEM DADOS | N.A. | SEM DADOS | SEM DADOS | RURAL | SEM DADOS | SEM DADOS
2938 | 1. Litorânea + Meio Norte | CARAUBAS DO PIAUI | RESERVATÓRIO | caixa Canto da Tapera | SEM DADOS | Povoado Canto da Tapera | ATIVO | 1. BOA | N.A. | SEM DADOS | 5 | SEM DADOS | SEM DADOS | RURAL | SEM DADOS | SEM DADOS
2939 | 1. Litorânea + Meio Norte | CARAUBAS DO PIAUI | POÇO | Poço Cacimbão Gerre | SEM DADOS | Povoado Cacimbão | ATIVO | 1. BOA | 9.1667 | SEM DADOS | N.A. | SEM DADOS | SEM DADOS | RURAL | SEM DADOS | SEM DADOS
2940 | 1. Litorânea + Meio Norte | CARAUBAS DO PIAUI | RESERVATÓRIO | caixa Cacimbão Gerre | SEM DADOS | Povoado Cacimbão | ATIVO | 1. BOA | N.A. | SEM DADOS | 5 | SEM DADOS | SEM DADOS | RURAL | SEM DADOS | SEM DADOS
2941 | 1. Litorânea + Meio Norte | CARAUBAS DO PIAUI | POÇO | Poço Cacimbão PI 305 | SEM DADOS | Povoado Cacimbão | ATIVO | 1. BOA | 23.0556 | SEM DADOS | N.A. | SEM DADOS | SEM DADOS | RURAL | SEM DADOS | SEM DADOS
2942 | 1. Litorânea + Meio Norte | CARAUBAS DO PIAUI | RESERVATÓRIO | caixa Cacimbão PI 305 | SEM DADOS | Povoado Cacimbão | ATIVO | 1. BOA | N.A. | SEM DADOS | 5 | SEM DADOS | SEM DADOS | RURAL | SEM DADOS | SEM DADOS
2943 | 1. Litorânea + Meio Norte | CARAUBAS DO PIAUI | POÇO | Poço Cágados | SEM DADOS | Povoado Cágados | ATIVO | 1. BOA | 14.1667 | SEM DADOS | N.A. | SEM DADOS | SEM DADOS | RURAL | SEM DADOS | SEM DADOS
2944 | 1. Litorânea + Meio Norte | CARAUBAS DO PIAUI | RESERVATÓRIO | caixa Cágados | SEM DADOS | Povoado Cágados | ATIVO | 1. BOA | N.A. | SEM DADOS | 5 | SEM DADOS | SEM DADOS | RURAL | SEM DADOS | SEM DADOS
2945 | 1. Litorânea + Meio Norte | CARAUBAS DO PIAUI | ETA | Chafariz Canto Redondo | SEM DADOS | Povoado Canto Redondo | ATIVO | 1. BOA | SEM DADOS | SEM DADOS | N.A. | SEM DADOS | SEM DADOS | RURAL | SEM DADOS | SEM DADOS
2946 | 1. Litorânea + Meio Norte | CARAUBAS DO PIAUI | POÇO | Poço Casa Nova | SEM DADOS | Povoado Casa Nova | ATIVO | 1. BOA | 13.8889 | SEM DADOS | N.A. | SEM DADOS | SEM DADOS | RURAL | SEM DADOS | SEM DADOS
2947 | 1. Litorânea + Meio Norte | CARAUBAS DO PIAUI | RESERVATÓRIO | caixa Casa Nova | SEM DADOS | Povoado Casa Nova | ATIVO | 1. BOA | N.A. | SEM DADOS | 10 | SEM DADOS | SEM DADOS | RURAL | SEM DADOS | SEM DADOS
2948 | 1. Litorânea + Meio Norte | CARAUBAS DO PIAUI | POÇO | Poço Chapada | SEM DADOS | Povoado Chapada | ATIVO | 1. BOA | 51.3889 | SEM DADOS | N.A. | SEM DADOS | SEM DADOS | RURAL | SEM DADOS | SEM DADOS
2949 | 1. Litorânea + Meio Norte | CARAUBAS DO PIAUI | RESERVATÓRIO | caixa 1 Chapada | SEM DADOS | Povoado Chapada | ATIVO | 1. BOA | N.A. | SEM DADOS | 20 | SEM DADOS | SEM DADOS | RURAL | SEM DADOS | SEM DADOS
2950 | 1. Litorânea + Meio Norte | CARAUBAS DO PIAUI | RESERVATÓRIO | caixa 2 Chapada | SEM DADOS | Povoado Chapada | ATIVO | 1. BOA | N.A. | SEM DADOS | 10 | SEM DADOS | SEM DADOS | RURAL | SEM DADOS | SEM DADOS
2951 | 1. Litorânea + Meio Norte | CARAUBAS DO PIAUI | POÇO | Poço Corredor 1 | SEM DADOS | Povoado Corredor | ATIVO | 1. BOA | 32.5 | SEM DADOS | N.A. | SEM DADOS | SEM DADOS | RURAL | SEM DADOS | SEM DADOS
2952 | 1. Litorânea + Meio Norte | CARAUBAS DO PIAUI | RESERVATÓRIO | caixa Corredor 1 | SEM DADOS | Povoado Corredor | ATIVO | 1. BOA | N.A. | SEM DADOS | 15 | SEM DADOS | SEM DADOS | RURAL | SEM DADOS | SEM DADOS
2953 | 1. Litorânea + Meio Norte | CARAUBAS DO PIAUI | POÇO | Poço Corredor 2 | SEM DADOS | Povoado Corredor | ATIVO | 1. BOA | 36.9444 | SEM DADOS | N.A. | SEM DADOS | SEM DADOS | RURAL | SEM DADOS | SEM DADOS
2954 | 1. Litorânea + Meio Norte | CARAUBAS DO PIAUI | POÇO | Poço Corredor 2 | SEM DADOS | Povoado Corredor | ATIVO | 1. BOA | SEM DADOS | SEM DADOS | N.A. | SEM DADOS | SEM DADOS | RURAL | SEM DADOS | SEM DADOS
2955 | 1. Litorânea + Meio Norte | CARAUBAS DO PIAUI | POÇO | Poço Feijão Bravo 1 | SEM DADOS | Povoado Feijão Bravo | ATIVO | 1. BOA | 50.8333 | SEM DADOS | N.A. | SEM DADOS | SEM DADOS | RURAL | SEM DADOS | SEM DADOS
2956 | 1. Litorânea + Meio Norte | CARAUBAS DO PIAUI | RESERVATÓRIO | caixa Feijão Bravo 1 | SEM DADOS | Povoado Feijão Bravo | ATIVO | 1. BOA | N.A. | SEM DADOS | 10 | SEM DADOS | SEM DADOS | RURAL | SEM DADOS | SEM DADOS
2957 | 1. Litorânea + Meio Norte | CARAUBAS DO PIAUI | POÇO | Poço Feijão Bravo 2 | SEM DADOS | Povoado Feijão Bravo | ATIVO | 1. BOA | 23.0556 | SEM DADOS | N.A. | SEM DADOS | SEM DADOS | RURAL | SEM DADOS | SEM DADOS
2958 | 1. Litorânea + Meio Norte | CARAUBAS DO PIAUI | RESERVATÓRIO | caixa Feijão bravo 2 | SEM DADOS | Povoado Feijão Bravo | ATIVO | 1. BOA | N.A. | SEM DADOS | 5 | SEM DADOS | SEM DADOS | RURAL | SEM DADOS | SEM DADOS
2959 | 1. Litorânea + Meio Norte | CARAUBAS DO PIAUI | POÇO | Poço Furtuna | SEM DADOS | Povoado Furtuna | ATIVO | 1. BOA | 23.0556 | SEM DADOS | N.A. | SEM DADOS | SEM DADOS | RURAL | SEM DADOS | SEM DADOS
2960 | 1. Litorânea + Meio Norte | CARAUBAS DO PIAUI | RESERVATÓRIO | caixa Furtuna | SEM DADOS | Povoado Furtuna | ATIVO | 1. BOA | N.A. | SEM DADOS | 5 | SEM DADOS | SEM DADOS | RURAL | SEM DADOS | SEM DADOS
2961 | 1. Litorânea + Meio Norte | CARAUBAS DO PIAUI | POÇO | Poço Gado Bravo | SEM DADOS | Assentamento Gado Bravo | ATIVO | 1. BOA | 14.1667 | SEM DADOS | N.A. | SEM DADOS | SEM DADOS | RURAL | SEM DADOS | SEM DADOS
2962 | 1. Litorânea + Meio Norte | CARAUBAS DO PIAUI | RESERVATÓRIO | caixa Gado bravo | SEM DADOS | Assentamento Gado Bravo | ATIVO | 1. BOA | N.A. | SEM DADOS | 5 | SEM DADOS | SEM DADOS | RURAL | SEM DADOS | SEM DADOS
2963 | 1. Litorânea + Meio Norte | CARAUBAS DO PIAUI | POÇO | Poço Mudança | SEM DADOS | Povoado Mudança | ATIVO | 1. BOA | 60.2778 | SEM DADOS | N.A. | SEM DADOS | SEM DADOS | RURAL | SEM DADOS | SEM DADOS
2964 | 1. Litorânea + Meio Norte | CARAUBAS DO PIAUI | RESERVATÓRIO | caixa Mudança | SEM DADOS | Povoado Mudança | ATIVO | 1. BOA | N.A. | SEM DADOS | 5 | SEM DADOS | SEM DADOS | RURAL | SEM DADOS | SEM DADOS
2965 | 1. Litorânea + Meio Norte | CARAUBAS DO PIAUI | POÇO | Poço Olho D. Balduino - esc. | SEM DADOS | Povoado Olho Dágua dos Balduinos | ATIVO | 1. BOA | 41.6667 | SEM DADOS | N.A. | SEM DADOS | SEM DADOS | RURAL | SEM DADOS | SEM DADOS
2966 | 1. Litorânea + Meio Norte | CARAUBAS DO PIAUI | RESERVATÓRIO | caixa Olho D. Balduino - esc. | SEM DADOS | Povoado Olho Dágua dos Balduinos | ATIVO | 1. BOA | N.A. | SEM DADOS | 10 | SEM DADOS | SEM DADOS | RURAL | SEM DADOS | SEM DADOS
2967 | 1. Litorânea + Meio Norte | CARAUBAS DO PIAUI | POÇO | Poço Olho D. Balduino - Missiô. | SEM DADOS | Povoado Olho Dágua dos Balduinos | ATIVO | 1. BOA | 35.2778 | SEM DADOS | N.A. | SEM DADOS | SEM DADOS | RURAL | SEM DADOS | SEM DADOS
2968 | 1. Litorânea + Meio Norte | CARAUBAS DO PIAUI | RESERVATÓRIO | caixa Olho D. Balduino - Missiô | SEM DADOS | Povoado Olho Dágua dos Balduinos | ATIVO | 1. BOA | N.A. | SEM DADOS | 10 | SEM DADOS | SEM DADOS | RURAL | SEM DADOS | SEM DADOS
2969 | 1. Litorânea + Meio Norte | CARAUBAS DO PIAUI | POÇO | Poço Olho Daguinha | SEM DADOS | Povoado Olho Daguinha | ATIVO | 1. BOA | 27.7778 | SEM DADOS | N.A. | SEM DADOS | SEM DADOS | RURAL | SEM DADOS | SEM DADOS
2970 | 1. Litorânea + Meio Norte | CARAUBAS DO PIAUI | RESERVATÓRIO | caixa Olho Daguinha | SEM DADOS | povoado Olho Daguinha | ATIVO | 1. BOA | N.A. | SEM DADOS | 10 | SEM DADOS | SEM DADOS | RURAL | SEM DADOS | SEM DADOS
2971 | 1. Litorânea + Meio Norte | CARAUBAS DO PIAUI | POÇO | Poço Coxo | SEM DADOS | Povoado Coxo | ATIVO | 1. BOA | 69.4444 | SEM DADOS | N.A. | SEM DADOS | SEM DADOS | RURAL | SEM DADOS | SEM DADOS
2972 | 1. Litorânea + Meio Norte | CARAUBAS DO PIAUI | RESERVATÓRIO | caixa Coxo | SEM DADOS | Povoado Coxo | ATIVO | 1. BOA | N.A. | SEM DADOS | 10 | SEM DADOS | SEM DADOS | RURAL | SEM DADOS | SEM DADOS
2973 | 1. Litorânea + Meio Norte | CARAUBAS DO PIAUI | POÇO | Poço Polo Norte | SEM DADOS | Povoado Polo Norte | ATIVO | 1. BOA | 38.0556 | SEM DADOS | N.A. | SEM DADOS | SEM DADOS | RURAL | SEM DADOS | SEM DADOS
2974 | 1. Litorânea + Meio Norte | CARAUBAS DO PIAUI | RESERVATÓRIO | caixa Polo Norte | SEM DADOS | Povoado Polo Norte | ATIVO | 1. BOA | N.A. | SEM DADOS | 10 | SEM DADOS | SEM DADOS | RURAL | SEM DADOS | SEM DADOS
2975 | 1. Litorânea + Meio Norte | CARAUBAS DO PIAUI | POÇO | Poço Quatís | SEM DADOS | Povoado Quatís | ATIVO | 1. BOA | 74.4444 | SEM DADOS | N.A. | SEM DADOS | SEM DADOS | RURAL | SEM DADOS | SEM DADOS
2976 | 1. Litorânea + Meio Norte | CARAUBAS DO PIAUI | RESERVATÓRIO | caixa Quatís | SEM DADOS | Povoado Quatís | ATIVO | 1. BOA | N.A. | SEM DADOS | 5 | SEM DADOS | SEM DADOS | RURAL | SEM DADOS | SEM DADOS
2977 | 1. Litorânea + Meio Norte | CARAUBAS DO PIAUI | POÇO | Poço Escola Fco. Gomes | SEM DADOS | Povoado Rosário | ATIVO | 1. BOA | 47.5 | SEM DADOS | N.A. | SEM DADOS | SEM DADOS | RURAL | SEM DADOS | SEM DADOS
2978 | 1. Litorânea + Meio Norte | CARAUBAS DO PIAUI | RESERVATÓRIO | caixa Escola Fco. Gomes | SEM DADOS | Povoado Rosário | ATIVO | 1. BOA | N.A. | SEM DADOS | 5 | SEM DADOS | SEM DADOS | RURAL | SEM DADOS | SEM DADOS
2979 | 1. Litorânea + Meio Norte | CARAUBAS DO PIAUI | POÇO | Poço Morro do Galo 2 | SEM DADOS | Povoado Rosário | ATIVO | 1. BOA | 55.5556 | SEM DADOS | N.A. | SEM DADOS | SEM DADOS | RURAL | SEM DADOS | SEM DADOS
2980 | 1. Litorânea + Meio Norte | CARAUBAS DO PIAUI | RESERVATÓRIO | caixa Morro do Galo 2 | SEM DADOS | Povoado Rosário | ATIVO | 1. BOA | N.A. | SEM DADOS | 10 | SEM DADOS | SEM DADOS | RURAL | SEM DADOS | SEM DADOS
2981 | 1. Litorânea + Meio Norte | CARAUBAS DO PIAUI | POÇO | Poço Mariosa | SEM DADOS | Povoado Rosário | ATIVO | 1. BOA | 72.5 | SEM DADOS | N.A. | SEM DADOS | SEM DADOS | RURAL | SEM DADOS | SEM DADOS
2982 | 1. Litorânea + Meio Norte | CARAUBAS DO PIAUI | RESERVATÓRIO | caixa Mariosa | SEM DADOS | Povoado Rosário | ATIVO | 1. BOA | N.A. | SEM DADOS | 5 | SEM DADOS | SEM DADOS | RURAL | SEM DADOS | SEM DADOS
2983 | 1. Litorânea + Meio Norte | CARAUBAS DO PIAUI | POÇO | Poço Morro do Galo 1 | SEM DADOS | Povoado Rosário | ATIVO | 1. BOA | 33.6111 | SEM DADOS | N.A. | SEM DADOS | SEM DADOS | RURAL | SEM DADOS | SEM DADOS
2984 | 1. Litorânea + Meio Norte | CARAUBAS DO PIAUI | RESERVATÓRIO | caixa Morro do Galo 1 | SEM DADOS | Povoado Rosário | ATIVO | 1. BOA | N.A. | SEM DADOS | 20 | SEM DADOS | SEM DADOS | RURAL | SEM DADOS | SEM DADOS
2985 | 1. Litorânea + Meio Norte | CARAUBAS DO PIAUI | POÇO | Poço Rabo da Gata | SEM DADOS | Povoado Rosário | ATIVO | 1. BOA | 35.2778 | SEM DADOS | N.A. | SEM DADOS | SEM DADOS | RURAL | SEM DADOS | SEM DADOS
2986 | 1. Litorânea + Meio Norte | CARAUBAS DO PIAUI | RESERVATÓRIO | caixa do Rabo da Gata | SEM DADOS | Povoado Rosário | ATIVO | 1. BOA | N.A. | SEM DADOS | 5 | SEM DADOS | SEM DADOS | RURAL | SEM DADOS | SEM DADOS
2987 | 1. Litorânea + Meio Norte | CARAUBAS DO PIAUI | POÇO | Poço Saco S. Francisco | SEM DADOS | Povoado Saco São Francisco | ATIVO | 1. BOA | 46.6667 | SEM DADOS | N.A. | SEM DADOS | SEM DADOS | RURAL | SEM DADOS | SEM DADOS
2988 | 1. Litorânea + Meio Norte | CARAUBAS DO PIAUI | RESERVATÓRIO | caixa Saco S. Francisco | SEM DADOS | Povoado Saco São Francisco | ATIVO | 1. BOA | N.A. | SEM DADOS | 5 | SEM DADOS | SEM DADOS | RURAL | SEM DADOS | SEM DADOS
2989 | 1. Litorânea + Meio Norte | CARAUBAS DO PIAUI | POÇO | Poço Sambaiba / Adobes | SEM DADOS | Povoado Sambaiba I | ATIVO | 1. BOA | 35.2778 | SEM DADOS | N.A. | SEM DADOS | SEM DADOS | RURAL | SEM DADOS | SEM DADOS
2990 | 1. Litorânea + Meio Norte | CARAUBAS DO PIAUI | RESERVATÓRIO | caixa Sambaiba / Adobes | SEM DADOS | Povoado Sambaiba I | ATIVO | 1. BOA | N.A. | SEM DADOS | 5 | SEM DADOS | SEM DADOS | RURAL | SEM DADOS | SEM DADOS
2991 | 1. Litorânea + Meio Norte | CARAUBAS DO PIAUI | POÇO | Poço Sambaiba / Adobes 2 | SEM DADOS | Povoado Sambaiba I | ATIVO | 1. BOA | 46.6667 | SEM DADOS | N.A. | SEM DADOS | SEM DADOS | RURAL | SEM DADOS | SEM DADOS
2992 | 1. Litorânea + Meio Norte | CARAUBAS DO PIAUI | RESERVATÓRIO | caixa Sambaiba / Adobes 2 | SEM DADOS | Povoado Sambaiba I | ATIVO | 1. BOA | N.A. | SEM DADOS | 5 | SEM DADOS | SEM DADOS | RURAL | SEM DADOS | SEM DADOS
2993 | 1. Litorânea + Meio Norte | CARAUBAS DO PIAUI | POÇO | Poço BR 343 Elizete | SEM DADOS | Povoado Sambaiba II | ATIVO | 1. BOA | 23.8889 | SEM DADOS | N.A. | SEM DADOS | SEM DADOS | RURAL | SEM DADOS | SEM DADOS
2994 | 1. Litorânea + Meio Norte | CARAUBAS DO PIAUI | RESERVATÓRIO | caixa BR 343 Elizete | SEM DADOS | Povoado Sambaiba II | ATIVO | 1. BOA | N.A. | SEM DADOS | 5 | SEM DADOS | SEM DADOS | RURAL | SEM DADOS | SEM DADOS
2995 | 1. Litorânea + Meio Norte | CARAUBAS DO PIAUI | POÇO | Poço Santana Baixa | SEM DADOS | Povoado Santana | ATIVO | 1. BOA | 16.9444 | SEM DADOS | N.A. | SEM DADOS | SEM DADOS | RURAL | SEM DADOS | SEM DADOS
2996 | 1. Litorânea + Meio Norte | CARAUBAS DO PIAUI | RESERVATÓRIO | caixa Santana Baixa | SEM DADOS | Povoado Santana | ATIVO | 1. BOA | N.A. | SEM DADOS | 5 | SEM DADOS | SEM DADOS | RURAL | SEM DADOS | SEM DADOS
2997 | 1. Litorânea + Meio Norte | CARAUBAS DO PIAUI | POÇO | Poço Santana Alta | SEM DADOS | Povoado Santana | ATIVO | 1. BOA | 18.8889 | SEM DADOS | N.A. | SEM DADOS | SEM DADOS | RURAL | SEM DADOS | SEM DADOS
2998 | 1. Litorânea + Meio Norte | CARAUBAS DO PIAUI | RESERVATÓRIO | caixa Santana Alta | SEM DADOS | Povoado Santana | ATIVO | 1. BOA | N.A. | SEM DADOS | 5 | SEM DADOS | SEM DADOS | RURAL | SEM DADOS | SEM DADOS
2999 | 1. Litorânea + Meio Norte | CARAUBAS DO PIAUI | POÇO | Poço São Domingo 1 | SEM DADOS | Povoado São Domingos | ATIVO | 1. BOA | 55.5556 | SEM DADOS | N.A. | SEM DADOS | SEM DADOS | RURAL | SEM DADOS | SEM DADOS
3000 | 1. Litorânea + Meio Norte | CARAUBAS DO PIAUI | RESERVATÓRIO | caixa São Domingo 1 | SEM DADOS | Povoado São Domingos | ATIVO | 1. BOA | N.A. | SEM DADOS | 5 | SEM DADOS | SEM DADOS | RURAL | SEM DADOS | SEM DADOS
3001 | 1. Litorânea + Meio Norte | CARAUBAS DO PIAUI | POÇO | Poço Centro 1 | SEM DADOS | Caraúbas do Piauí | ATIVO | 1. BOA | 27.7778 | SEM DADOS | N.A. | SEM DADOS | SEM DADOS | URBANA | SEM DADOS | SEM DADOS
3002 | 1. Litorânea + Meio Norte | CARAUBAS DO PIAUI | POÇO | Poço Centro 2 | SEM DADOS | Caraúbas do Piauí | ATIVO | 1. BOA | 52.2222 | SEM DADOS | N.A. | SEM DADOS | SEM DADOS | URBANA | SEM DADOS | SEM DADOS
3003 | 1. Litorânea + Meio Norte | CARAUBAS DO PIAUI | RESERVATÓRIO | caixa Centro | SEM DADOS | Caraúbas do Piauí | ATIVO | 1. BOA | N.A. | SEM DADOS | 35 | SEM DADOS | SEM DADOS | URBANA | SEM DADOS | SEM DADOS
3004 | 1. Litorânea + Meio Norte | CARAUBAS DO PIAUI | POÇO | Poço Alto Alegre - Luis | SEM DADOS | Caraúbas do Piauí | ATIVO | 1. BOA | 55.5556 | SEM DADOS | N.A. | SEM DADOS | SEM DADOS | URBANA | SEM DADOS | SEM DADOS
3005 | 1. Litorânea + Meio Norte | CARAUBAS DO PIAUI | RESERVATÓRIO | caixa Alto Alegre - Luis | SEM DADOS | Caraúbas do Piauí | ATIVO | 1. BOA | N.A. | SEM DADOS | 10 | SEM DADOS | SEM DADOS | URBANA | SEM DADOS | SEM DADOS
3006 | 1. Litorânea + Meio Norte | CARAUBAS DO PIAUI | POÇO | Poço MCMV | SEM DADOS | Caraúbas do Piauí | ATIVO | 1. BOA | 46.1111 | SEM DADOS | N.A. | SEM DADOS | SEM DADOS | URBANA | SEM DADOS | SEM DADOS
3007 | 1. Litorânea + Meio Norte | CARAUBAS DO PIAUI | RESERVATÓRIO | caixa MCMV | SEM DADOS | Caraúbas do Piauí | ATIVO | 1. BOA | N.A. | SEM DADOS | 20 | SEM DADOS | SEM DADOS | URBANA | SEM DADOS | SEM DADOS
3008 | 1. Litorânea + Meio Norte | CARAUBAS DO PIAUI | POÇO | Poço Poliesportivo | SEM DADOS | Caraúbas do Piauí | ATIVO | 1. BOA | 36.9444 | SEM DADOS | N.A. | SEM DADOS | SEM DADOS | URBANA | SEM DADOS | SEM DADOS
3009 | 1. Litorânea + Meio Norte | CARAUBAS DO PIAUI | RESERVATÓRIO | caixa Poliesportivo | SEM DADOS | Caraúbas do Piauí | ATIVO | 1. BOA | N.A. | SEM DADOS | 10 | SEM DADOS | SEM DADOS | URBANA | SEM DADOS | SEM DADOS
3010 | 1. Litorânea + Meio Norte | CARAUBAS DO PIAUI | POÇO | Poço Alto Alegre - Rosa | SEM DADOS | Caraúbas do Piauí | ATIVO | 1. BOA | 78.6111 | SEM DADOS | N.A. | SEM DADOS | SEM DADOS | URBANA | SEM DADOS | SEM DADOS
3011 | 1. Litorânea + Meio Norte | CARAUBAS DO PIAUI | RESERVATÓRIO | caixa Alto Alegre _ Rosa | SEM DADOS | Caraúbas do Piauí | ATIVO | 1. BOA | N.A. | SEM DADOS | 15 | SEM DADOS | SEM DADOS | URBANA | SEM DADOS | SEM DADOS
3012 | 1. Litorânea + Meio Norte | CARAUBAS DO PIAUI | RESERVATÓRIO | caixa Alto Alegre _ Rosa | SEM DADOS | Caraúbas do Piauí | ATIVO | 1. BOA | N.A. | SEM DADOS | 15 | SEM DADOS | SEM DADOS | URBANA | SEM DADOS | SEM DADOS
3013 | 1. Litorânea + Meio Norte | CARAUBAS DO PIAUI | POÇO | Poço Mala Velha | SEM DADOS | Trapiá | ATIVO | 1. BOA | 23.0556 | SEM DADOS | N.A. | SEM DADOS | SEM DADOS | URBANA | SEM DADOS | SEM DADOS
3014 | 1. Litorânea + Meio Norte | CARAUBAS DO PIAUI | RESERVATÓRIO | caixa Mala velha | SEM DADOS | Trapiá | ATIVO | 1. BOA | N.A. | SEM DADOS | 5 | SEM DADOS | SEM DADOS | URBANA | SEM DADOS | SEM DADOS
3015 | 1. Litorânea + Meio Norte | CARAUBAS DO PIAUI | POÇO | Poço do Nazaré | SEM DADOS | Trapiá | ATIVO | 1. BOA | 41.6667 | SEM DADOS | N.A. | SEM DADOS | SEM DADOS | URBANA | SEM DADOS | SEM DADOS
3016 | 1. Litorânea + Meio Norte | CARAUBAS DO PIAUI | RESERVATÓRIO | caixa do Nazaré | SEM DADOS | Trapiá | ATIVO | 1. BOA | N.A. | SEM DADOS | 5 | SEM DADOS | SEM DADOS | URBANA | SEM DADOS | SEM DADOS
3017 | 1. Litorânea + Meio Norte | CARAUBAS DO PIAUI | POÇO | Poço Trapiá | SEM DADOS | Trapiá | ATIVO | 1. BOA | 55.5556 | SEM DADOS | N.A. | SEM DADOS | SEM DADOS | URBANA | SEM DADOS | SEM DADOS
3018 | 1. Litorânea + Meio Norte | CARAUBAS DO PIAUI | RESERVATÓRIO | caixa Trapiá | SEM DADOS | Trapiá | ATIVO | 1. BOA | N.A. | SEM DADOS | 5 | SEM DADOS | SEM DADOS | URBANA | SEM DADOS | SEM DADOS
3019 | 1. Litorânea + Meio Norte | CARAUBAS DO PIAUI | POÇO | Poço Vassoura | SEM DADOS | Povoado Vassoura | ATIVO | 1. BOA | 23.0556 | SEM DADOS | N.A. | SEM DADOS | SEM DADOS | RURAL | SEM DADOS | SEM DADOS
3020 | 1. Litorânea + Meio Norte | CARAUBAS DO PIAUI | RESERVATÓRIO | caixa Vasoura | SEM DADOS | Povoado Vassoura | ATIVO | 1. BOA | N.A. | SEM DADOS | 10 | SEM DADOS | SEM DADOS | RURAL | SEM DADOS | SEM DADOS
3021 | 1. Litorânea + Meio Norte | CARAUBAS DO PIAUI | POÇO | Poço Vermelha - Escola | SEM DADOS | Povoado Vermelha | ATIVO | 1. BOA | 46.1111 | SEM DADOS | N.A. | SEM DADOS | SEM DADOS | RURAL | SEM DADOS | SEM DADOS
3022 | 1. Litorânea + Meio Norte | CARAUBAS DO PIAUI | RESERVATÓRIO | caixa vermelha - Escola | SEM DADOS | Povoado Vermelha | ATIVO | 1. BOA | N.A. | SEM DADOS | 10 | SEM DADOS | SEM DADOS | RURAL | SEM DADOS | SEM DADOS
3023 | 1. Litorânea + Meio Norte | CARAUBAS DO PIAUI | POÇO | Poço Vermelha - Vila | SEM DADOS | povoado vermelha | ATIVO | 1. BOA | 41.6667 | SEM DADOS | N.A. | SEM DADOS | SEM DADOS | RURAL | SEM DADOS | SEM DADOS
3024 | 1. Litorânea + Meio Norte | CARAUBAS DO PIAUI | RESERVATÓRIO | caixa vermelha - Vila | SEM DADOS | Povoado Vermelha | ATIVO | 1. BOA | N.A. | SEM DADOS | 15 | SEM DADOS | SEM DADOS | RURAL | SEM DADOS | SEM DADOS
3025 | 1. Litorânea + Meio Norte | CARAUBAS DO PIAUI | RESERVATÓRIO | caixa Vermelha centro | SEM DADOS | Povoado Vermelha | ATIVO | 1. BOA | N.A. | SEM DADOS | 15 | SEM DADOS | SEM DADOS | RURAL | SEM DADOS | SEM DADOS
3026 | 1. Litorânea + Meio Norte | CARAUBAS DO PIAUI | RESERVATÓRIO | caixa do Abdias | SEM DADOS | Povoado Vermelha | ATIVO | 1. BOA | N.A. | SEM DADOS | 5 | SEM DADOS | SEM DADOS | RURAL | SEM DADOS | SEM DADOS
3027 | 1. Litorânea + Meio Norte | CARAUBAS DO PIAUI | POÇO | Poço Vila Praça | SEM DADOS | Povoado Vila Nova | ATIVO | 1. BOA | 27.7778 | SEM DADOS | N.A. | SEM DADOS | SEM DADOS | RURAL | SEM DADOS | SEM DADOS
3028 | 1. Litorânea + Meio Norte | CARAUBAS DO PIAUI | POÇO | Poço Vila Praça 2 | SEM DADOS | Povoado Vila Nova | ATIVO | 1. BOA | 41.6667 | SEM DADOS | N.A. | SEM DADOS | SEM DADOS | RURAL | SEM DADOS | SEM DADOS
3029 | 1. Litorânea + Meio Norte | CARAUBAS DO PIAUI | RESERVATÓRIO | caixa Vila Praça | SEM DADOS | Povoado Vila Nova | ATIVO | 1. BOA | N.A. | SEM DADOS | 10 | SEM DADOS | SEM DADOS | RURAL | SEM DADOS | SEM DADOS
3030 | 1. Litorânea + Meio Norte | CARAUBAS DO PIAUI | POÇO | Poço Vila - Estêvão | SEM DADOS | Povoado Vila Nova | ATIVO | 1. BOA | 46.1111 | SEM DADOS | N.A. | SEM DADOS | SEM DADOS | RURAL | SEM DADOS | SEM DADOS
3031 | 1. Litorânea + Meio Norte | CARAUBAS DO PIAUI | RESERVATÓRIO | caixa Vila - Estêvão | SEM DADOS | Povoado Vila Nova | ATIVO | 1. BOA | N.A. | SEM DADOS | 5 | SEM DADOS | SEM DADOS | RURAL | SEM DADOS | SEM DADOS
3032 | 1. Litorânea + Meio Norte | CARAUBAS DO PIAUI | POÇO | Poço Vila - Mel. Brito | SEM DADOS | Povoado Vila Nova | ATIVO | 1. BOA | 34.7222 | SEM DADOS | N.A. | SEM DADOS | SEM DADOS | RURAL | SEM DADOS | SEM DADOS
3033 | 1. Litorânea + Meio Norte | CARAUBAS DO PIAUI | RESERVATÓRIO | caixa Vila - Mel. Brito | SEM DADOS | Povoado Vila Nova | ATIVO | 1. BOA | N.A. | SEM DADOS | 10 | SEM DADOS | SEM DADOS | RURAL | SEM DADOS | SEM DADOS
3034 | 1. Litorânea + Meio Norte | CARAUBAS DO PIAUI | POÇO | Poço Volta Jurema - centro | SEM DADOS | Povoado Volta da Jurema | ATIVO | 1. BOA | 55.5556 | SEM DADOS | N.A. | SEM DADOS | SEM DADOS | RURAL | SEM DADOS | SEM DADOS
3035 | 1. Litorânea + Meio Norte | CARAUBAS DO PIAUI | RESERVATÓRIO | caixa Volta Jurema - centro | SEM DADOS | Povoado Volta da Jurema | ATIVO | 1. BOA | N.A. | SEM DADOS | 10 | SEM DADOS | SEM DADOS | RURAL | SEM DADOS | SEM DADOS
3036 | 1. Litorânea + Meio Norte | CARAUBAS DO PIAUI | POÇO | Poço Volta Jurema - escola | SEM DADOS | Povoado Volta da Jurema | ATIVO | 1. BOA | 15 | SEM DADOS | N.A. | SEM DADOS | SEM DADOS | RURAL | SEM DADOS | SEM DADOS
3037 | 1. Litorânea + Meio Norte | CARAUBAS DO PIAUI | RESERVATÓRIO | caixa Volta Jurema - escola | SEM DADOS | Povoado Volta da Jurema | ATIVO | 1. BOA | N.A. | SEM DADOS | 5 | SEM DADOS | SEM DADOS | RURAL | SEM DADOS | SEM DADOS
3038 | 1. Litorânea + Meio Norte | CARAUBAS DO PIAUI | POÇO | Poço Volta Jurema - Passos | SEM DADOS | Povoado Volta da Jurema | ATIVO | 1. BOA | 69.4444 | SEM DADOS | N.A. | SEM DADOS | SEM DADOS | RURAL | SEM DADOS | SEM DADOS
3039 | 1. Litorânea + Meio Norte | CARAUBAS DO PIAUI | RESERVATÓRIO | caixa Volta Jurema - Passos | SEM DADOS | Povoado Volta da Jurema | ATIVO | 1. BOA | N.A. | SEM DADOS | 5 | SEM DADOS | SEM DADOS | RURAL | SEM DADOS | SEM DADOS
3040 | 1. Litorânea + Meio Norte | CARAUBAS DO PIAUI | POÇO | Poço Cajazeira | SEM DADOS | Povoado Cajazeira | ATIVO | 2. MODERADA | 41.6667 | SEM DADOS | N.A. | SEM DADOS | SEM DADOS | RURAL | SEM DADOS | Em Operação Parcial (necessita algum equipamento para operação plena)
3041 | 1. Litorânea + Meio Norte | CARAUBAS DO PIAUI | POÇO | Poço Porções | SEM DADOS | povoado Porções | ATIVO | 2. MODERADA | 19.4444 | SEM DADOS | N.A. | SEM DADOS | SEM DADOS | RURAL | SEM DADOS | Em Operação Parcial (necessita algum equipamento para operação plena)
3042 | 1. Litorânea + Meio Norte | CARAUBAS DO PIAUI | POÇO | Poço Quatís | SEM DADOS | Povoado Quatís | ATIVO | 1. BOA | 46.1111 | SEM DADOS | N.A. | SEM DADOS | SEM DADOS | RURAL | SEM DADOS | SEM DADOS
3043 | 1. Litorânea + Meio Norte | CARAUBAS DO PIAUI | POÇO | Poço São Domingo 2 | SEM DADOS | Povoado São Domingos | ATIVO | 2. MODERADA | 23.0556 | SEM DADOS | N.A. | SEM DADOS | SEM DADOS | RURAL | SEM DADOS | Em Operação Parcial (necessita algum equipamento para operação plena)
3044 | 1. Litorânea + Meio Norte | CARAUBAS DO PIAUI | POÇO | Poço Cezar | SEM DADOS | Povoado Canto do Atalho | INATIVO | 4. COND. N.I. | 5.5556 | SEM DADOS | N.A. | SEM DADOS | SEM DADOS | RURAL | SEM DADOS | Obsoleto - Construção de Outros Ativos que o Substituíram
3045 | 1. Litorânea + Meio Norte | CARAUBAS DO PIAUI | POÇO | Poço FUNASA | SEM DADOS | Povoado Adobes | INATIVO | 4. COND. N.I. | 5.5556 | SEM DADOS | N.A. | SEM DADOS | SEM DADOS | RURAL | SEM DADOS | Obsoleto - Construção de Outros Ativos que o Substituíram
3046 | 1. Litorânea + Meio Norte | CARAUBAS DO PIAUI | POÇO | Poço Rodrigo | SEM DADOS | Povoado Canto do Atalho | INATIVO | 4. COND. N.I. | 8.3333 | SEM DADOS | N.A. | SEM DADOS | SEM DADOS | RURAL | SEM DADOS | Obsoleto - Construção de Outros Ativos que o Substituíram
3047 | 1. Litorânea + Meio Norte | CARAUBAS DO PIAUI | POÇO | Poço FUNASA | SEM DADOS | Povoado Feijão Bravo | INATIVO | 4. COND. N.I. | 5.5556 | SEM DADOS | N.A. | SEM DADOS | SEM DADOS | RURAL | SEM DADOS | Obsoleto - Construção de Outros Ativos que o Substituíram
3048 | 1. Litorânea + Meio Norte | CARAUBAS DO PIAUI | POÇO | Poço Mudança | SEM DADOS | Povoado Mudança | INATIVO | 4. COND. N.I. | 6.9444 | SEM DADOS | N.A. | SEM DADOS | SEM DADOS | RURAL | SEM DADOS | Obsoleto - Construção de Outros Ativos que o Substituíram
3049 | 1. Litorânea + Meio Norte | CARAUBAS DO PIAUI | POÇO | Poço Olho Dagua Balduino | SEM DADOS | Povoado Olho Dágua dos Balduinos | INATIVO | 4. COND. N.I. | 27.7778 | SEM DADOS | N.A. | SEM DADOS | SEM DADOS | RURAL | SEM DADOS | Obsoleto - Construção de Outros Ativos que o Substituíram
3050 | 1. Litorânea + Meio Norte | CARAUBAS DO PIAUI | POÇO | Poço - Escola Adrião Portela | SEM DADOS | Caraúbas do Piauí | ATIVO | 1. BOA | 27.7778 | SEM DADOS | N.A. | SEM DADOS | SEM DADOS | URBANA | SEM DADOS | SEM DADOS
3051 | 1. Litorânea + Meio Norte | CARAUBAS DO PIAUI | ETA | ETA - são Caetano | SEM DADOS | São Caetano | INATIVO | 4. COND. N.I. | SEM DADOS | SEM DADOS | N.A. | SEM DADOS | SEM DADOS | URBANA | SEM DADOS | Ativação Necessária para o Funcionamento Integral do Sistema
3052 | 2. Semiárido | CARIDADE DO PIAUÍ | POÇO | n° 01 | Bomba | Rua Capitão Zuca Santos | INATIVO | 4. COND. N.I. | SEM DADOS | SEM DADOS | N.A. | -7.7324 | -40.985 | URBANA | SEM DADOS | SEM DADOS
3053 | 2. Semiárido | CARIDADE DO PIAUÍ | CAPTAÇÃO | SEM DADOS | Bomba | Barragem do Poço Marruá | ATIVO | 4. COND. N.I. | 180 | 65 | N.A. | -7.7036 | -41.2328 | URBANA | SEM DADOS | SEM DADOS
3054 | 2. Semiárido | CARIDADE DO PIAUÍ | ETA | SEM DADOS | SEM DADOS | Patos do Piauí - nas proximidades da barragem Poço Marruá | ATIVO | 4. COND. N.I. | SEM DADOS | SEM DADOS | N.A. | -7.7025 | -41.2355 | URBANA | SEM DADOS | SEM DADOS
3055 | 2. Semiárido | CARIDADE DO PIAUÍ | RESERVATÓRIO | R1 | SEM DADOS | Rua projetada, sede do município Caridade do Piauí | ATIVO | 4. COND. N.I. | N.A. | SEM DADOS | 200 | -7.7246 | -40.9958 | URBANA | SEM DADOS | SEM DADOS
3056 | 2. Semiárido | CARIDADE DO PIAUÍ | RESERVATÓRIO | R2 | SEM DADOS | Rua projetada, sede do município Caridade do Piauí | ATIVO | 4. COND. N.I. | N.A. | SEM DADOS | 400 | -7.7246 | -40.9958 | URBANA | SEM DADOS | SEM DADOS
3057 | 2. Semiárido | CARIDADE DO PIAUÍ | RESERVATÓRIO | R3 | SEM DADOS | Ás margens da BR-407 no município de Patos do Piauí (região da Barreirinha) | ATIVO | 4. COND. N.I. | N.A. | SEM DADOS | 100 | -7.6875 | -41.2424 | URBANA | SEM DADOS | SEM DADOS
3058 | 2. Semiárido | CARIDADE DO PIAUÍ | RESERVATÓRIO | R4 | SEM DADOS | Rua projetada, sede do município Caridade do Piauí | ATIVO | 4. COND. N.I. | N.A. | SEM DADOS | 100 | -7.7248 | -40.9966 | URBANA | SEM DADOS | SEM DADOS
3059 | 2. Semiárido | CARIDADE DO PIAUÍ | RESERVATÓRIO | R5 | SEM DADOS | Simões | ATIVO | 4. COND. N.I. | N.A. | SEM DADOS | 50 | SEM DADOS | SEM DADOS | URBANA | SEM DADOS | SEM DADOS
3060 | 2. Semiárido | CARIDADE DO PIAUÍ | RESERVATÓRIO | R6 | SEM DADOS | Jacobina do Piauí | ATIVO | 4. COND. N.I. | N.A. | SEM DADOS | 200 | SEM DADOS | SEM DADOS | URBANA | SEM DADOS | SEM DADOS
3061 | 2. Semiárido | CARIDADE DO PIAUÍ | RESERVATÓRIO | R4 | SEM DADOS | Povoado Ingazeira | ATIVO | 4. COND. N.I. | N.A. | SEM DADOS | 20 | -7.7089 | -40.9323 | RURAL | SEM DADOS | SEM DADOS
3062 | 2. Semiárido | CARIDADE DO PIAUÍ | POÇO | n° 02 | SEM DADOS | Localidade Baixio do São Francisco | ATIVO | 4. COND. N.I. | 0.22222 | 1 | N.A. | -7.7149 | -40.8041 | RURAL | SEM DADOS | SEM DADOS
3063 | 2. Semiárido | CARIDADE DO PIAUÍ | POÇO | n° 03 | Bomba | Localidade Cabaceira | ATIVO | 4. COND. N.I. | 3.88 | 3 | N.A. | -7.7149 | -40.8041 | RURAL | SEM DADOS | SEM DADOS
3064 | 2. Semiárido | CARIDADE DO PIAUÍ | POÇO | n° 03 | Bomba | Localidade Campestre | ATIVO | 4. COND. N.I. | 3.88 | 3 | N.A. | -7.7149 | -40.8041 | RURAL | SEM DADOS | SEM DADOS
3065 | 2. Semiárido | CARIDADE DO PIAUÍ | POÇO | n° 04 | Bomba | Localidade Chapada do Encanto | INATIVO | 4. COND. N.I. | SEM DADOS | SEM DADOS | N.A. | -7.7163 | -41.0053 | RURAL | SEM DADOS | SEM DADOS
3066 | 2. Semiárido | CARIDADE DO PIAUÍ | POÇO | n° 05 | Bomba | Localidade Cabaceira | INATIVO | 4. COND. N.I. | SEM DADOS | SEM DADOS | N.A. | SEM DADOS | SEM DADOS | RURAL | SEM DADOS | SEM DADOS
3067 | 2. Semiárido | CARIDADE DO PIAUÍ | POÇO | n° 06 | Bomba | Localidade Sitio Jorge | ATIVO | 4. COND. N.I. | 1.38 | 2 | N.A. | -7.8108 | -40.9597 | RURAL | SEM DADOS | SEM DADOS
3068 | 2. Semiárido | CARIDADE DO PIAUÍ | RESERVATÓRIO | R5 | SEM DADOS | Localidade Baixio do São Francisco | ATIVO | 4. COND. N.I. | N.A. | SEM DADOS | 10 | -7.7149 | -40.8041 | RURAL | SEM DADOS | SEM DADOS
3069 | 2. Semiárido | CARIDADE DO PIAUÍ | RESERVATÓRIO | R6 | SEM DADOS | Localidade Cabaceira | ATIVO | 4. COND. N.I. | N.A. | SEM DADOS | 5 | -7.6864 | -40.8085 | RURAL | SEM DADOS | SEM DADOS
3070 | 2. Semiárido | CARIDADE DO PIAUÍ | RESERVATÓRIO | R7 | SEM DADOS | Localidade Cabaceira | ATIVO | 4. COND. N.I. | N.A. | SEM DADOS | 5 | -7.6919 | -40.8105 | RURAL | SEM DADOS | SEM DADOS
3071 | 2. Semiárido | CARIDADE DO PIAUÍ | RESERVATÓRIO | R8 | SEM DADOS | Localidade Cabaceira | ATIVO | 4. COND. N.I. | N.A. | SEM DADOS | 5 | -7.6918 | -40.8105 | RURAL | SEM DADOS | SEM DADOS
3072 | 2. Semiárido | CARIDADE DO PIAUÍ | RESERVATÓRIO | R9 | SEM DADOS | Localidade Cabaceira | ATIVO | 4. COND. N.I. | N.A. | SEM DADOS | 10 | -7.6918 | -40.8105 | RURAL | SEM DADOS | SEM DADOS
3073 | 2. Semiárido | CARIDADE DO PIAUÍ | RESERVATÓRIO | R10 | SEM DADOS | Localidade Cabaceira | ATIVO | 4. COND. N.I. | N.A. | SEM DADOS | 5 | -7.6918 | -40.8104 | RURAL | SEM DADOS | SEM DADOS
3074 | 2. Semiárido | CARIDADE DO PIAUÍ | RESERVATÓRIO | R11 | SEM DADOS | Localidade Campestre | ATIVO | 4. COND. N.I. | N.A. | SEM DADOS | 5 | -7.7231 | -40.8198 | RURAL | SEM DADOS | SEM DADOS
3075 | 2. Semiárido | CARIDADE DO PIAUÍ | RESERVATÓRIO | R12 | SEM DADOS | Localidade Chapada do Encanto | INATIVO | 4. COND. N.I. | N.A. | SEM DADOS | 10 | -7.7162 | -41.0054 | RURAL | SEM DADOS | SEM DADOS
3076 | 2. Semiárido | CARIDADE DO PIAUÍ | RESERVATÓRIO | R13 | SEM DADOS | Localidade Jiqui | ATIVO | 4. COND. N.I. | N.A. | SEM DADOS | 15 | -7.719 | -40.9441 | RURAL | SEM DADOS | SEM DADOS
3077 | 2. Semiárido | CARIDADE DO PIAUÍ | RESERVATÓRIO | R14 | SEM DADOS | Localidade Sitio Jorge | ATIVO | 4. COND. N.I. | N.A. | SEM DADOS | 20 | -7.7345 | -40.9886 | RURAL | SEM DADOS | SEM DADOS
3078 | 1. Litorânea + Meio Norte | CASTELO DO PIAUÍ | POÇO | POÇO 01 | LEÃO R-28 A-8 POT. 20 HP | Centro | INATIVO | 3. RUIM | 10 | 20 | N.A. | SEM DADOS | SEM DADOS | URBANA | SEM DADOS | SEM DADOS
3079 | 1. Litorânea + Meio Norte | CASTELO DO PIAUÍ | POÇO | POÇO 02 | EBARA BHS 512-8 POT. 12,5 HP | Escritório | ATIVO | 2. MODERADA | 7.2222 | 12.5 | N.A. | SEM DADOS | SEM DADOS | URBANA | SEM DADOS | SEM DADOS
3080 | 1. Litorânea + Meio Norte | CASTELO DO PIAUÍ | POÇO | POÇO 03 | EBARA BHS 512-10 POT. 15 HP | Bela Vista | ATIVO | 3. RUIM | 8.3333 | 15 | N.A. | SEM DADOS | SEM DADOS | URBANA | SEM DADOS | SEM DADOS
3081 | 1. Litorânea + Meio Norte | CASTELO DO PIAUÍ | POÇO | POÇO 04 | EBARA BHS 511-8 POT. 8 HP | Centro | ATIVO | 2. MODERADA | 5 | 8 | N.A. | SEM DADOS | SEM DADOS | URBANA | SEM DADOS | SEM DADOS
3082 | 1. Litorânea + Meio Norte | CASTELO DO PIAUÍ | POÇO | POÇO 05 | SEM DADOS | Rua Gonçalves Dias | INATIVO | 4. COND. N.I. | SEM DADOS | SEM DADOS | N.A. | SEM DADOS | SEM DADOS | URBANA | SEM DADOS | SEM DADOS
3083 | 1. Litorânea + Meio Norte | CASTELO DO PIAUÍ | POÇO | POÇO 06 | EBARA BHS 412-8 POT. 6 HP | Rua Barão do Rio Branco | ATIVO | 1. BOA | 3.8889 | 6 | N.A. | SEM DADOS | SEM DADOS | URBANA | SEM DADOS | SEM DADOS
3084 | 1. Litorânea + Meio Norte | CASTELO DO PIAUÍ | POÇO | POÇO 07 | LEÃO 4 BPS 181-9 POT. 3 HP | Rua Humberto Campos | ATIVO | 3. RUIM | 4.4444 | 3 | N.A. | SEM DADOS | SEM DADOS | URBANA | Endereço não encontrado no Google Maps | SEM DADOS
3085 | 1. Litorânea + Meio Norte | CASTELO DO PIAUÍ | POÇO | POÇO 08 | EBARA BHS 412-5 POT. 5 HP | Vila Nova | ATIVO | 3. RUIM | 1.6667 | 5 | N.A. | SEM DADOS | SEM DADOS | URBANA | SEM DADOS | SEM DADOS
3086 | 1. Litorânea + Meio Norte | CASTELO DO PIAUÍ | POÇO | POÇO 09 | EBARA BHS 512-6 POT. 10 HP | Rua Gabriel Lima | ATIVO | 2. MODERADA | 8.3333 | 10 | N.A. | SEM DADOS | SEM DADOS | URBANA | Endereço não encontrado no Google Maps | SEM DADOS
3087 | 1. Litorânea + Meio Norte | CASTELO DO PIAUÍ | POÇO | POÇO 10 | EBARA BHS 512-6 POT. 10 HP | Vila Nova | ATIVO | 1. BOA | 8.3333 | 10 | N.A. | SEM DADOS | SEM DADOS | URBANA | Verificar localização exata da unidade | SEM DADOS
3088 | 1. Litorânea + Meio Norte | CASTELO DO PIAUÍ | RESERVATÓRIO | REL 01 | Concreto | Escritório | ATIVO | 1. BOA | N.A. | SEM DADOS | 550 | SEM DADOS | SEM DADOS | URBANA | SEM DADOS | Ligado à rede
3089 | 1. Litorânea + Meio Norte | CASTELO DO PIAUÍ | RESERVATÓRIO | REL 02 | Concreto | Rua Euclides da Cunha | ATIVO | 1. BOA | N.A. | SEM DADOS | 100 | SEM DADOS | SEM DADOS | URBANA | SEM DADOS | Ligado à rede
3090 | 1. Litorânea + Meio Norte | CASTELO DO PIAUÍ | RESERVATÓRIO | REL Exército | Concreto | Escritório | INATIVO | 4. COND. N.I. | N.A. | SEM DADOS | SEM DADOS | SEM DADOS | SEM DADOS | URBANA | SEM DADOS | SEM DADOS
3091 | 1. Litorânea + Meio Norte | Caxingó | POÇO | poco cocalim 01 | SEM DADOS | br 343 proximo ou posto de conbutivel | ATIVO | 1. BOA | 7.5 | SEM DADOS | N.A. | SEM DADOS | SEM DADOS | RURAL | SEM DADOS | SEM DADOS
3092 | 1. Litorânea + Meio Norte | Caxingó | POÇO | poco cocalim 02 | SEM DADOS | proximo a fazenda manoel pontes | ATIVO | 1. BOA | 25 | SEM DADOS | N.A. | SEM DADOS | SEM DADOS | RURAL | SEM DADOS | SEM DADOS
3093 | 1. Litorânea + Meio Norte | Caxingó | POÇO | poco taboquinha 01 | SEM DADOS | localizado nas antiga escola da localidade | ATIVO | 1. BOA | 10 | SEM DADOS | N.A. | SEM DADOS | SEM DADOS | RURAL | SEM DADOS | SEM DADOS
3094 | 1. Litorânea + Meio Norte | Caxingó | POÇO | poco taboquinha 02 | SEM DADOS | localizado em frete a casa do ciricora | ATIVO | 1. BOA | 8 | SEM DADOS | N.A. | SEM DADOS | SEM DADOS | RURAL | SEM DADOS | SEM DADOS
3095 | 1. Litorânea + Meio Norte | Caxingó | POÇO | poco canta galo 01 | SEM DADOS | br 343 proximo escola municipal | ATIVO | 1. BOA | 30 | SEM DADOS | N.A. | SEM DADOS | SEM DADOS | URBANA | SEM DADOS | SEM DADOS
3096 | 1. Litorânea + Meio Norte | Caxingó | POÇO | poco jenipapo 01 | SEM DADOS | br 343 na loaclidade jenipapo | ATIVO | 1. BOA | 20 | SEM DADOS | N.A. | SEM DADOS | SEM DADOS | RURAL | SEM DADOS | SEM DADOS
3097 | 1. Litorânea + Meio Norte | Caxingó | POÇO | poco jenipapo 02 | SEM DADOS | br 343 na localidade | ATIVO | 1. BOA | 8 | SEM DADOS | N.A. | SEM DADOS | SEM DADOS | RURAL | SEM DADOS | SEM DADOS
3098 | 1. Litorânea + Meio Norte | Caxingó | POÇO | poco mucambo | SEM DADOS | localidade mucambo | ATIVO | 1. BOA | 7 | SEM DADOS | N.A. | SEM DADOS | SEM DADOS | RURAL | SEM DADOS | SEM DADOS
3099 | 1. Litorânea + Meio Norte | Caxingó | POÇO | poco angico branco | SEM DADOS | localidade angico | ATIVO | 2. MODERADA | 6 | SEM DADOS | N.A. | SEM DADOS | SEM DADOS | RURAL | SEM DADOS | Em Operação Parcial (necessita algum equipamento para operação plena)
3100 | 1. Litorânea + Meio Norte | Caxingó | POÇO | poco serafim | SEM DADOS | localidade serafim | ATIVO | 1. BOA | 8 | SEM DADOS | N.A. | SEM DADOS | SEM DADOS | RURAL | SEM DADOS | SEM DADOS
3101 | 1. Litorânea + Meio Norte | Caxingó | POÇO | poco gagorra de cima | SEM DADOS | localidade gangorra | ATIVO | 1. BOA | 15 | SEM DADOS | N.A. | SEM DADOS | SEM DADOS | RURAL | SEM DADOS | SEM DADOS
3102 | 1. Litorânea + Meio Norte | Caxingó | POÇO | poco candeio cima | SEM DADOS | localidade candeio | ATIVO | 1. BOA | 7 | SEM DADOS | N.A. | SEM DADOS | SEM DADOS | RURAL | SEM DADOS | SEM DADOS
3103 | 1. Litorânea + Meio Norte | Caxingó | POÇO | poco de baixo | SEM DADOS | localidade candeio | ATIVO | 1. BOA | 12 | SEM DADOS | N.A. | SEM DADOS | SEM DADOS | RURAL | SEM DADOS | SEM DADOS
3104 | 1. Litorânea + Meio Norte | Caxingó | POÇO | poco PICOS | SEM DADOS | localidade picos | ATIVO | 1. BOA | 12 | SEM DADOS | N.A. | SEM DADOS | SEM DADOS | RURAL | SEM DADOS | SEM DADOS
3105 | 1. Litorânea + Meio Norte | Caxingó | POÇO | poco gangorra de baixo | SEM DADOS | localidade gangorra | ATIVO | 1. BOA | 2 | SEM DADOS | N.A. | SEM DADOS | SEM DADOS | RURAL | SEM DADOS | SEM DADOS
3106 | 1. Litorânea + Meio Norte | Caxingó | POÇO | poco centro | SEM DADOS | locazado no posto de saude | ATIVO | 1. BOA | 8.5 | SEM DADOS | N.A. | SEM DADOS | SEM DADOS | RURAL | SEM DADOS | SEM DADOS
3107 | 1. Litorânea + Meio Norte | Caxingó | POÇO | poco olho d guia | SEM DADOS | localidade olho d guia | ATIVO | 1. BOA | 10 | SEM DADOS | N.A. | SEM DADOS | SEM DADOS | RURAL | SEM DADOS | SEM DADOS
3108 | 1. Litorânea + Meio Norte | Caxingó | POÇO | poco torrada 01 | SEM DADOS | localidade torrada | ATIVO | 1. BOA | 9 | SEM DADOS | N.A. | SEM DADOS | SEM DADOS | RURAL | SEM DADOS | SEM DADOS
3109 | 1. Litorânea + Meio Norte | Caxingó | POÇO | poco torrada 02 | SEM DADOS | localidade torrada | ATIVO | 1. BOA | 4 | SEM DADOS | N.A. | SEM DADOS | SEM DADOS | RURAL | SEM DADOS | SEM DADOS
3110 | 1. Litorânea + Meio Norte | Caxingó | POÇO | poco ema | SEM DADOS | localidade ema | INATIVO | 4. COND. N.I. | 20 | SEM DADOS | N.A. | SEM DADOS | SEM DADOS | RURAL | SEM DADOS | Em Manutenção
3111 | 1. Litorânea + Meio Norte | Caxingó | POÇO | poco ema velha | SEM DADOS | localidade ema | ATIVO | 1. BOA | 3 | SEM DADOS | N.A. | SEM DADOS | SEM DADOS | RURAL | SEM DADOS | SEM DADOS
3112 | 1. Litorânea + Meio Norte | Caxingó | POÇO | poco jenipapeiro do virgilio | SEM DADOS | lacalidade janipapeiro fazenda | ATIVO | 1. BOA | 6 | SEM DADOS | N.A. | SEM DADOS | SEM DADOS | RURAL | SEM DADOS | SEM DADOS
3113 | 1. Litorânea + Meio Norte | Caxingó | POÇO | poco cedro | SEM DADOS | localidade cedro | ATIVO | 1. BOA | 10 | SEM DADOS | N.A. | SEM DADOS | SEM DADOS | RURAL | SEM DADOS | SEM DADOS
3114 | 1. Litorânea + Meio Norte | Caxingó | POÇO | poco alegre | SEM DADOS | localidade betania | ATIVO | 1. BOA | 10 | SEM DADOS | N.A. | SEM DADOS | SEM DADOS | RURAL | SEM DADOS | SEM DADOS
3115 | 1. Litorânea + Meio Norte | Caxingó | POÇO | poco alegre 02 | SEM DADOS | localidade vila do pedro | ATIVO | 1. BOA | 4 | SEM DADOS | N.A. | SEM DADOS | SEM DADOS | RURAL | SEM DADOS | SEM DADOS
3116 | 1. Litorânea + Meio Norte | Caxingó | POÇO | poco alegre 03 | SEM DADOS | localidade vieiras | ATIVO | 1. BOA | 11 | SEM DADOS | N.A. | SEM DADOS | SEM DADOS | RURAL | SEM DADOS | SEM DADOS
3117 | 1. Litorânea + Meio Norte | Caxingó | POÇO | poco barragem | SEM DADOS | localidade barragem | ATIVO | 2. MODERADA | 2.5 | SEM DADOS | N.A. | SEM DADOS | SEM DADOS | RURAL | SEM DADOS | Em Operação Parcial (necessita algum equipamento para operação plena)
3118 | 1. Litorânea + Meio Norte | Caxingó | POÇO | poco curralinho 01 | SEM DADOS | localidade caurralinho | ATIVO | 1. BOA | 30 | SEM DADOS | N.A. | SEM DADOS | SEM DADOS | RURAL | SEM DADOS | SEM DADOS
3119 | 1. Litorânea + Meio Norte | Caxingó | POÇO | poco curralinho 02 | SEM DADOS | localidade caurralinho | ATIVO | 1. BOA | 15 | SEM DADOS | N.A. | SEM DADOS | SEM DADOS | RURAL | SEM DADOS | SEM DADOS
3120 | 1. Litorânea + Meio Norte | Caxingó | POÇO | poco bom jesus 01 | SEM DADOS | localidade bom jesus | ATIVO | 1. BOA | 22 | SEM DADOS | N.A. | SEM DADOS | SEM DADOS | RURAL | SEM DADOS | SEM DADOS
3121 | 1. Litorânea + Meio Norte | Caxingó | POÇO | poco bom jesus 02 | SEM DADOS | localidade bom jesus | ATIVO | 1. BOA | 9 | SEM DADOS | N.A. | SEM DADOS | SEM DADOS | RURAL | SEM DADOS | SEM DADOS
3122 | 1. Litorânea + Meio Norte | Caxingó | POÇO | poco peroaba | SEM DADOS | localidade peroaba | ATIVO | 1. BOA | 20 | SEM DADOS | N.A. | SEM DADOS | SEM DADOS | RURAL | SEM DADOS | SEM DADOS
3123 | 1. Litorânea + Meio Norte | Caxingó | POÇO | poco jacobina | SEM DADOS | localidade jacobina | ATIVO | 1. BOA | 15 | SEM DADOS | N.A. | SEM DADOS | SEM DADOS | RURAL | SEM DADOS | SEM DADOS
3124 | 1. Litorânea + Meio Norte | Caxingó | POÇO | poco nova morada | SEM DADOS | localidade nova morada | ATIVO | 1. BOA | 6 | SEM DADOS | N.A. | SEM DADOS | SEM DADOS | RURAL | SEM DADOS | SEM DADOS
3125 | 1. Litorânea + Meio Norte | Caxingó | POÇO | poco picarreira | SEM DADOS | localidade picrreira | ATIVO | 2. MODERADA | 20 | SEM DADOS | N.A. | SEM DADOS | SEM DADOS | RURAL | SEM DADOS | Em Operação Parcial (necessita algum equipamento para operação plena)
3126 | 1. Litorânea + Meio Norte | Caxingó | POÇO | poco angelim | SEM DADOS | localidade angelim | ATIVO | 1. BOA | 6 | SEM DADOS | N.A. | SEM DADOS | SEM DADOS | RURAL | SEM DADOS | SEM DADOS
3127 | 1. Litorânea + Meio Norte | Caxingó | POÇO | poco curimata | SEM DADOS | localidade curimata | ATIVO | 1. BOA | 5 | SEM DADOS | N.A. | SEM DADOS | SEM DADOS | RURAL | SEM DADOS | SEM DADOS
3128 | 1. Litorânea + Meio Norte | Caxingó | POÇO | poco carreiras 01 | SEM DADOS | localidade carreiras | ATIVO | 1. BOA | 6 | SEM DADOS | N.A. | SEM DADOS | SEM DADOS | RURAL | SEM DADOS | SEM DADOS
3129 | 1. Litorânea + Meio Norte | Caxingó | POÇO | poco carreiras 02 | SEM DADOS | localidade carreiras | ATIVO | 1. BOA | 12 | SEM DADOS | N.A. | SEM DADOS | SEM DADOS | RURAL | SEM DADOS | SEM DADOS
3130 | 1. Litorânea + Meio Norte | Caxingó | CAPTAÇÃO | SEM DADOS | SEM DADOS | SEM DADOS | ATIVO | 1. BOA | SEM DADOS | SEM DADOS | N.A. | SEM DADOS | SEM DADOS | RURAL | SEM DADOS | SEM DADOS
3131 | 1. Litorânea + Meio Norte | Caxingó | POÇO | vila do saco | SEM DADOS | localidade vila do sasco | ATIVO | 1. BOA | 20 | SEM DADOS | N.A. | SEM DADOS | SEM DADOS | RURAL | SEM DADOS | SEM DADOS
3132 | 1. Litorânea + Meio Norte | Caxingó | POÇO | mucura 01 | SEM DADOS | localidade olha d da mucura | SEM DADOS | 4. COND. N.I. | 6 | SEM DADOS | N.A. | SEM DADOS | SEM DADOS | RURAL | SEM DADOS | SEM DADOS
3133 | 1. Litorânea + Meio Norte | Caxingó | POÇO | mucura 02 | SEM DADOS | localidade olha d da mucura | ATIVO | 1. BOA | 7 | SEM DADOS | N.A. | SEM DADOS | SEM DADOS | RURAL | SEM DADOS | SEM DADOS
3134 | 1. Litorânea + Meio Norte | Caxingó | POÇO | boa vista | SEM DADOS | localiadade boa vista | ATIVO | 1. BOA | 10 | SEM DADOS | N.A. | SEM DADOS | SEM DADOS | RURAL | SEM DADOS | SEM DADOS
3135 | 1. Litorânea + Meio Norte | Caxingó | POÇO | sapucaial | SEM DADOS | localidade sapucaial | ATIVO | 1. BOA | 8 | SEM DADOS | N.A. | SEM DADOS | SEM DADOS | RURAL | SEM DADOS | SEM DADOS
3136 | 1. Litorânea + Meio Norte | Caxingó | POÇO | jenipapeiro do d 8 | SEM DADOS | localidade jenipapeiro do d 8 | ATIVO | 1. BOA | 18 | SEM DADOS | N.A. | SEM DADOS | SEM DADOS | RURAL | SEM DADOS | SEM DADOS
3137 | 1. Litorânea + Meio Norte | Caxingó | POÇO | logoa da onca | SEM DADOS | localidade lagoa da onca | ATIVO | 1. BOA | 15 | SEM DADOS | N.A. | SEM DADOS | SEM DADOS | RURAL | SEM DADOS | SEM DADOS
3138 | 1. Litorânea + Meio Norte | Caxingó | POÇO | acentamento entrecaantiga | SEM DADOS | localidade entrecaantiga | ATIVO | 1. BOA | 12 | SEM DADOS | N.A. | SEM DADOS | SEM DADOS | RURAL | SEM DADOS | SEM DADOS
3139 | 1. Litorânea + Meio Norte | Caxingó | POÇO | poco chico ana | SEM DADOS | localidade entrecaantiga | ATIVO | 1. BOA | 10 | SEM DADOS | N.A. | SEM DADOS | SEM DADOS | RURAL | SEM DADOS | SEM DADOS
3140 | 1. Litorânea + Meio Norte | Caxingó | RESERVATÓRIO | SEM DADOS | SEM DADOS | Povoado Jacobina | ATIVO | 4. COND. N.I. | N.A. | SEM DADOS | 15 | SEM DADOS | SEM DADOS | RURAL | SEM DADOS | SEM DADOS
3141 | 1. Litorânea + Meio Norte | Caxingó | RESERVATÓRIO | SEM DADOS | SEM DADOS | Povoado Morada Nova | ATIVO | 4. COND. N.I. | N.A. | SEM DADOS | 5 | SEM DADOS | SEM DADOS | RURAL | SEM DADOS | SEM DADOS
3142 | 1. Litorânea + Meio Norte | Caxingó | RESERVATÓRIO | SEM DADOS | SEM DADOS | Assentamento Morada Nova | ATIVO | 4. COND. N.I. | N.A. | SEM DADOS | 10 | SEM DADOS | SEM DADOS | RURAL | SEM DADOS | SEM DADOS
3143 | 1. Litorânea + Meio Norte | Caxingó | RESERVATÓRIO | SEM DADOS | SEM DADOS | Localidade Bom Jesus | ATIVO | 4. COND. N.I. | N.A. | SEM DADOS | 10 | SEM DADOS | SEM DADOS | RURAL | SEM DADOS | SEM DADOS
3144 | 1. Litorânea + Meio Norte | Caxingó | RESERVATÓRIO | SEM DADOS | SEM DADOS | Povoado Curralinhos | ATIVO | 4. COND. N.I. | N.A. | SEM DADOS | 10 | SEM DADOS | SEM DADOS | RURAL | SEM DADOS | SEM DADOS
3145 | 1. Litorânea + Meio Norte | Caxingó | CAPTAÇÃO | SEM DADOS | Bomba | Rio Longá | ATIVO | 4. COND. N.I. | SEM DADOS | 3.45 | N.A. | SEM DADOS | SEM DADOS | URBANA | SEM DADOS | SEM DADOS
3146 | 1. Litorânea + Meio Norte | Caxingó | POÇO | SEM DADOS | Bomba | SAA Sede | ATIVO | 2. MODERADA | 0.56 | 2.46 | N.A. | SEM DADOS | SEM DADOS | URBANA | SEM DADOS | Poço localizado dentro da casa de proteção do painel de força
3147 | 1. Litorânea + Meio Norte | Caxingó | POÇO | SEM DADOS | SEM DADOS | SAA Sede | ATIVO | 4. COND. N.I. | SEM DADOS | SEM DADOS | N.A. | SEM DADOS | SEM DADOS | URBANA | SEM DADOS | SEM DADOS
3148 | 1. Litorânea + Meio Norte | Caxingó | RESERVATÓRIO | poco cocalim 01 | SEM DADOS | br 343 proximo ou posto de conbutivel | ATIVO | 1. BOA | N.A. | SEM DADOS | 5 | SEM DADOS | SEM DADOS | RURAL | SEM DADOS | SEM DADOS
3149 | 1. Litorânea + Meio Norte | Caxingó | RESERVATÓRIO | poco cocalim 02 | SEM DADOS | proximo a fazenda manoel pontes | ATIVO | 1. BOA | N.A. | SEM DADOS | 10 | SEM DADOS | SEM DADOS | RURAL | SEM DADOS | SEM DADOS
3150 | 1. Litorânea + Meio Norte | Caxingó | RESERVATÓRIO | poco taboquinha 01 | SEM DADOS | localizado nas antiga escola da localidade | ATIVO | 1. BOA | N.A. | SEM DADOS | 5 | SEM DADOS | SEM DADOS | RURAL | SEM DADOS | SEM DADOS
3151 | 1. Litorânea + Meio Norte | Caxingó | RESERVATÓRIO | poco taboquinha 02 | SEM DADOS | localizado em frete a casa do ciricora | ATIVO | 1. BOA | N.A. | SEM DADOS | 8 | SEM DADOS | SEM DADOS | RURAL | SEM DADOS | SEM DADOS
3152 | 1. Litorânea + Meio Norte | Caxingó | RESERVATÓRIO | poco canta galo 01 | SEM DADOS | br 343 proximo escola municipal | ATIVO | 1. BOA | N.A. | SEM DADOS | 15 | SEM DADOS | SEM DADOS | URBANA | SEM DADOS | SEM DADOS
3153 | 1. Litorânea + Meio Norte | Caxingó | RESERVATÓRIO | poco jenipapo 01 | SEM DADOS | br 343 na loaclidade jenipapo | ATIVO | 1. BOA | N.A. | SEM DADOS | 15 | SEM DADOS | SEM DADOS | RURAL | SEM DADOS | SEM DADOS
3154 | 1. Litorânea + Meio Norte | Caxingó | RESERVATÓRIO | poco jenipapo 02 | SEM DADOS | br 343 na localidade | ATIVO | 1. BOA | N.A. | SEM DADOS | 5 | SEM DADOS | SEM DADOS | RURAL | SEM DADOS | SEM DADOS
3155 | 1. Litorânea + Meio Norte | Caxingó | RESERVATÓRIO | poco mucambo | SEM DADOS | localidade mucambo | ATIVO | 1. BOA | N.A. | SEM DADOS | 5 | SEM DADOS | SEM DADOS | RURAL | SEM DADOS | SEM DADOS
3156 | 1. Litorânea + Meio Norte | Caxingó | RESERVATÓRIO | poco serafim | SEM DADOS | localidade serafim | ATIVO | 1. BOA | N.A. | SEM DADOS | 5 | SEM DADOS | SEM DADOS | RURAL | SEM DADOS | SEM DADOS
3157 | 1. Litorânea + Meio Norte | Caxingó | RESERVATÓRIO | poco gagorra de cima | SEM DADOS | localidade gangorra | ATIVO | 1. BOA | N.A. | SEM DADOS | 10 | SEM DADOS | SEM DADOS | RURAL | SEM DADOS | SEM DADOS
3158 | 1. Litorânea + Meio Norte | Caxingó | RESERVATÓRIO | poco candeio cima | SEM DADOS | localidade candeio | ATIVO | 1. BOA | N.A. | SEM DADOS | 5 | SEM DADOS | SEM DADOS | RURAL | SEM DADOS | SEM DADOS
3159 | 1. Litorânea + Meio Norte | Caxingó | RESERVATÓRIO | poco de baixo | SEM DADOS | localidade candeio | ATIVO | 1. BOA | N.A. | SEM DADOS | 10 | SEM DADOS | SEM DADOS | RURAL | SEM DADOS | SEM DADOS
3160 | 1. Litorânea + Meio Norte | Caxingó | RESERVATÓRIO | poco PICOS | SEM DADOS | localidade picos | ATIVO | 1. BOA | N.A. | SEM DADOS | 5 | SEM DADOS | SEM DADOS | RURAL | SEM DADOS | SEM DADOS
3161 | 1. Litorânea + Meio Norte | Caxingó | RESERVATÓRIO | poco gangorra de baixo | SEM DADOS | localidade gangorra | ATIVO | 1. BOA | N.A. | SEM DADOS | 5 | SEM DADOS | SEM DADOS | RURAL | SEM DADOS | SEM DADOS
3162 | 1. Litorânea + Meio Norte | Caxingó | RESERVATÓRIO | poco centro | SEM DADOS | locazado no posto de saude | ATIVO | 1. BOA | N.A. | SEM DADOS | 5 | SEM DADOS | SEM DADOS | RURAL | SEM DADOS | SEM DADOS
3163 | 1. Litorânea + Meio Norte | Caxingó | RESERVATÓRIO | poco olho d guia | SEM DADOS | localidade olho d guia | ATIVO | 1. BOA | N.A. | SEM DADOS | 5 | SEM DADOS | SEM DADOS | RURAL | SEM DADOS | SEM DADOS
3164 | 1. Litorânea + Meio Norte | Caxingó | RESERVATÓRIO | poco torrada 01 | SEM DADOS | localidade torrada | ATIVO | 1. BOA | N.A. | SEM DADOS | 5 | SEM DADOS | SEM DADOS | RURAL | SEM DADOS | SEM DADOS
3165 | 1. Litorânea + Meio Norte | Caxingó | RESERVATÓRIO | poco torrada 02 | SEM DADOS | localidade torrada | ATIVO | 1. BOA | N.A. | SEM DADOS | 5 | SEM DADOS | SEM DADOS | RURAL | SEM DADOS | SEM DADOS
3166 | 1. Litorânea + Meio Norte | Caxingó | RESERVATÓRIO | poco ema velha | SEM DADOS | localidade ema | ATIVO | 1. BOA | N.A. | SEM DADOS | 5 | SEM DADOS | SEM DADOS | RURAL | SEM DADOS | SEM DADOS
3167 | 1. Litorânea + Meio Norte | Caxingó | RESERVATÓRIO | poco jenipapeiro do virgilio | SEM DADOS | lacalidade janipapeiro fazenda | ATIVO | 1. BOA | N.A. | SEM DADOS | 6 | SEM DADOS | SEM DADOS | RURAL | SEM DADOS | SEM DADOS
3168 | 1. Litorânea + Meio Norte | Caxingó | RESERVATÓRIO | poco cedro | SEM DADOS | localidade cedro | ATIVO | 1. BOA | N.A. | SEM DADOS | 5 | SEM DADOS | SEM DADOS | RURAL | SEM DADOS | SEM DADOS
3169 | 1. Litorânea + Meio Norte | Caxingó | RESERVATÓRIO | poco alegre | SEM DADOS | localidade betania | ATIVO | 1. BOA | N.A. | SEM DADOS | 5 | SEM DADOS | SEM DADOS | RURAL | SEM DADOS | SEM DADOS
3170 | 1. Litorânea + Meio Norte | Caxingó | RESERVATÓRIO | poco alegre 02 | SEM DADOS | localidade vila do pedro | ATIVO | 1. BOA | N.A. | SEM DADOS | 5 | SEM DADOS | SEM DADOS | RURAL | SEM DADOS | SEM DADOS
3171 | 1. Litorânea + Meio Norte | Caxingó | RESERVATÓRIO | poco alegre 03 | SEM DADOS | localidade vieiras | ATIVO | 1. BOA | N.A. | SEM DADOS | 5 | SEM DADOS | SEM DADOS | RURAL | SEM DADOS | SEM DADOS
3172 | 1. Litorânea + Meio Norte | Caxingó | RESERVATÓRIO | poco curralinho 01 | SEM DADOS | localidade caurralinho | ATIVO | 1. BOA | N.A. | SEM DADOS | 15 | SEM DADOS | SEM DADOS | RURAL | SEM DADOS | SEM DADOS
3173 | 1. Litorânea + Meio Norte | Caxingó | RESERVATÓRIO | poco curralinho 02 | SEM DADOS | localidade caurralinho | ATIVO | 1. BOA | N.A. | SEM DADOS | 10 | SEM DADOS | SEM DADOS | RURAL | SEM DADOS | SEM DADOS
3174 | 1. Litorânea + Meio Norte | Caxingó | RESERVATÓRIO | poco bom jesus 01 | SEM DADOS | localidade bom jesus | ATIVO | 1. BOA | N.A. | SEM DADOS | 10 | SEM DADOS | SEM DADOS | RURAL | SEM DADOS | SEM DADOS
3175 | 1. Litorânea + Meio Norte | Caxingó | RESERVATÓRIO | poco bom jesus 02 | SEM DADOS | localidade bom jesus | ATIVO | 1. BOA | N.A. | SEM DADOS | 5 | SEM DADOS | SEM DADOS | RURAL | SEM DADOS | SEM DADOS
3176 | 1. Litorânea + Meio Norte | Caxingó | RESERVATÓRIO | poco peroaba | SEM DADOS | localidade peroaba | ATIVO | 1. BOA | N.A. | SEM DADOS | 10 | SEM DADOS | SEM DADOS | RURAL | SEM DADOS | SEM DADOS
3177 | 1. Litorânea + Meio Norte | Caxingó | RESERVATÓRIO | poco jacobina | SEM DADOS | localidade jacobina | ATIVO | 1. BOA | N.A. | SEM DADOS | 10 | SEM DADOS | SEM DADOS | RURAL | SEM DADOS | SEM DADOS
3178 | 1. Litorânea + Meio Norte | Caxingó | RESERVATÓRIO | poco nova morada | SEM DADOS | localidade nova morada | ATIVO | 1. BOA | N.A. | SEM DADOS | 5 | SEM DADOS | SEM DADOS | RURAL | SEM DADOS | SEM DADOS
3179 | 1. Litorânea + Meio Norte | Caxingó | RESERVATÓRIO | poco picarreira | SEM DADOS | localidade picrreira | ATIVO | 2. MODERADA | N.A. | SEM DADOS | 15 | SEM DADOS | SEM DADOS | RURAL | SEM DADOS | Em Operação Parcial (necessita algum equipamento para operação plena)
3180 | 1. Litorânea + Meio Norte | Caxingó | RESERVATÓRIO | poco angelim | SEM DADOS | localidade angelim | ATIVO | 1. BOA | N.A. | SEM DADOS | 5 | SEM DADOS | SEM DADOS | RURAL | SEM DADOS | SEM DADOS
3181 | 1. Litorânea + Meio Norte | Caxingó | RESERVATÓRIO | poco curimata | SEM DADOS | localidade curimata | ATIVO | 1. BOA | N.A. | SEM DADOS | 5 | SEM DADOS | SEM DADOS | RURAL | SEM DADOS | SEM DADOS
3182 | 1. Litorânea + Meio Norte | Caxingó | RESERVATÓRIO | poco carreiras 01 | SEM DADOS | localidade carreiras | ATIVO | 1. BOA | N.A. | SEM DADOS | 5 | SEM DADOS | SEM DADOS | RURAL | SEM DADOS | SEM DADOS
3183 | 1. Litorânea + Meio Norte | Caxingó | RESERVATÓRIO | poco carreiras 02 | SEM DADOS | localidade carreiras | ATIVO | 1. BOA | N.A. | SEM DADOS | 10 | SEM DADOS | SEM DADOS | RURAL | SEM DADOS | SEM DADOS
3184 | 1. Litorânea + Meio Norte | Caxingó | RESERVATÓRIO | vila do saco | SEM DADOS | localidade vila do sasco | ATIVO | 1. BOA | N.A. | SEM DADOS | 5 | SEM DADOS | SEM DADOS | RURAL | SEM DADOS | SEM DADOS
3185 | 1. Litorânea + Meio Norte | Caxingó | RESERVATÓRIO | mucura 01 | SEM DADOS | localidade olha d da mucura | SEM DADOS | 4. COND. N.I. | N.A. | SEM DADOS | 5 | SEM DADOS | SEM DADOS | RURAL | SEM DADOS | SEM DADOS
3186 | 1. Litorânea + Meio Norte | Caxingó | RESERVATÓRIO | mucura 02 | SEM DADOS | localidade olha d da mucura | ATIVO | 1. BOA | N.A. | SEM DADOS | 5 | SEM DADOS | SEM DADOS | RURAL | SEM DADOS | SEM DADOS
3187 | 1. Litorânea + Meio Norte | Caxingó | RESERVATÓRIO | boa vista | SEM DADOS | localiadade boa vista | ATIVO | 1. BOA | N.A. | SEM DADOS | 10 | SEM DADOS | SEM DADOS | RURAL | SEM DADOS | SEM DADOS
3188 | 1. Litorânea + Meio Norte | Caxingó | RESERVATÓRIO | sapucaial | SEM DADOS | localidade sapucaial | ATIVO | 1. BOA | N.A. | SEM DADOS | 5 | SEM DADOS | SEM DADOS | RURAL | SEM DADOS | SEM DADOS
3189 | 1. Litorânea + Meio Norte | Caxingó | RESERVATÓRIO | jenipapeiro do d 8 | SEM DADOS | localidade jenipapeiro do d 8 | ATIVO | 1. BOA | N.A. | SEM DADOS | 5 | SEM DADOS | SEM DADOS | RURAL | SEM DADOS | SEM DADOS
3190 | 1. Litorânea + Meio Norte | Caxingó | RESERVATÓRIO | logoa da onca | SEM DADOS | localidade lagoa da onca | ATIVO | 1. BOA | N.A. | SEM DADOS | 5 | SEM DADOS | SEM DADOS | RURAL | SEM DADOS | SEM DADOS
3191 | 1. Litorânea + Meio Norte | Caxingó | RESERVATÓRIO | acentamento entrecaantiga | SEM DADOS | localidade entrecaantiga | ATIVO | 1. BOA | N.A. | SEM DADOS | 10 | SEM DADOS | SEM DADOS | RURAL | SEM DADOS | SEM DADOS
3192 | 1. Litorânea + Meio Norte | Caxingó | RESERVATÓRIO | poco chico ana | SEM DADOS | localidade entrecaantiga | ATIVO | 1. BOA | N.A. | SEM DADOS | 10 | SEM DADOS | SEM DADOS | RURAL | SEM DADOS | SEM DADOS
3193 | 1. Litorânea + Meio Norte | Caxingó | RESERVATÓRIO | SEM DADOS | SEM DADOS | SAA Sede | ATIVO | 4. COND. N.I. | SEM DADOS | SEM DADOS | 35 | SEM DADOS | SEM DADOS | URBANA | SEM DADOS | SEM DADOS
3194 | 1. Litorânea + Meio Norte | COCAL | POÇO | Poço Nº 01 | Conjunto motor bomba tipo submerso, marca EBARA, modelo BHS 411-6, potência 6HP, vazão 6m³/h, AMT 85mca. Sem equipamento reserva. | Rua AntôSEM DADOSo Cardoso da Cruz. | ATIVO | 1. BOA | 1.667 | 6 | N.A. | -3.4611 | -41.555 | URBANA | SEM DADOS | SEM DADOS
3195 | 1. Litorânea + Meio Norte | COCAL | POÇO | Poço Nº 02 | Conjunto motor bomba tipo submerso, marca EBARA, modelo BHS 512-13, potência 20HP, vazão 34m³/h, AMT 90mca. Sem equipamento reserva. | AveSEM DADOSda Coronel João Marques. | ATIVO | 1. BOA | 9.44 | 20 | N.A. | -3.4671 | -41.5593 | URBANA | SEM DADOS | SEM DADOS
3196 | 1. Litorânea + Meio Norte | COCAL | POÇO | Poço Nº 03 | Conjunto motor bomba tipo submerso, marca LEÃO, modelo R11iA-12, potência 8CV, vazão 12m³, AMT 78mca. Sem equipamento reserva. | Rua AntôSEM DADOSo José. | ATIVO | 1. BOA | 3.33 | 8 | N.A. | -3.4746 | -41.5546 | URBANA | SEM DADOS | SEM DADOS
3197 | 1. Litorânea + Meio Norte | COCAL | POÇO | Poço Nº 04 | Conjunto motor bomba tipo submerso, marca EBARA, modelo BHS 511-8, potência 8HP, vazão 15m³/h, AMT 94mca. Sem equipamento reserva. | Rodovia PI 213. | ATIVO | 1. BOA | 15 | 8 | N.A. | -3.47 | -41.5521 | URBANA | SEM DADOS | SEM DADOS
3198 | 1. Litorânea + Meio Norte | COCAL | POÇO | Poço Nº 08 | Conjunto motor bomba tipo submerso, marca EBARA, modelo 411-8, potência 4HP, vazão 7m³/h, AMT 90mca. Sem equipamento reserva. | AveSEM DADOSda Prefeito João Justino de Brito | ATIVO | 1. BOA | 1.94 | 4 | N.A. | -3.4735 | -41.5567 | URBANA | SEM DADOS | SEM DADOS
3199 | 1. Litorânea + Meio Norte | COCAL | POÇO | 10 | Conjunto motor bomba tipo submerso, marca EBARA, modelo BHS 512-6, potência 10HP, vazão 26m³/h, AMT 60mca. Sem equipamento reserva. | Rua Frederico Pires | ATIVO | 1. BOA | 7.22 | 10 | N.A. | -3.4619 | -41.5587 | URBANA | SEM DADOS | SEM DADOS
3200 | 1. Litorânea + Meio Norte | COCAL | POÇO | 11 | Conjunto motor bomba tipo submerso, marca EBARA, modelo BHS 411-9, potência 4,5 HP, vazão 7m³/h, AMT 75mca. Sem equipamento reserva. | Joaquim | ATIVO | 1. BOA | 1.94 | 4.5 | N.A. | -3.4593 | -41.5552 | URBANA | SEM DADOS | SEM DADOS
3201 | 1. Litorânea + Meio Norte | COCAL | POÇO | 8 | SEM DADOS | Loteamento Recanto dos Ipês | ATIVO | 1. BOA | SEM DADOS | SEM DADOS | N.A. | -3.9078 | -41.6926 | URBANA | SEM DADOS | SEM DADOS
3202 | 1. Litorânea + Meio Norte | COCAL | POÇO | 9 | SEM DADOS | Loteamento Recanto dos Ipês | INATIVO | 3. RUIM | SEM DADOS | SEM DADOS | N.A. | -3.9138 | -41.7025 | URBANA | SEM DADOS | SEM DADOS
3203 | 1. Litorânea + Meio Norte | COCAL | POÇO | 5 | SEM DADOS | SEM DADOS | INATIVO | 4. COND. N.I. | 4.166 | 6 | N.A. | SEM DADOS | SEM DADOS | URBANA | SEM DADOS | SEM DADOS
3204 | 1. Litorânea + Meio Norte | COCAL | POÇO | 7 | SEM DADOS | SEM DADOS | INATIVO | 4. COND. N.I. |  | 2.5 | N.A. | -3.4689 | -41.5489 | URBANA | SEM DADOS | SEM DADOS
3205 | 1. Litorânea + Meio Norte | COCAL | POÇO | 9 | SEM DADOS | Rua Frederico Pires | ATIVO | 1. BOA | 0.56 | SEM DADOS | N.A. | -3.464 | -41.5584 | URBANA | SEM DADOS | SEM DADOS
3206 | 1. Litorânea + Meio Norte | COCAL | POÇO | 12 | SEM DADOS | Rua Toquarta Barreto | ATIVO | 1. BOA | SEM DADOS | SEM DADOS | N.A. | -3.464 | -41.5462 | URBANA | SEM DADOS | SEM DADOS
3207 | 1. Litorânea + Meio Norte | COCAL | POÇO | 13 | SEM DADOS | Rua Totonho de Brito | INATIVO | 3. RUIM | SEM DADOS | SEM DADOS | N.A. | -3.4676 | -41.5445 | URBANA | SEM DADOS | SEM DADOS
3208 | 1. Litorânea + Meio Norte | COCAL | POÇO | 14 | SEM DADOS | Rua Pabre Viêira | INATIVO | 1. BOA | SEM DADOS | SEM DADOS | N.A. | -3.4614 | -41.5501 | URBANA | SEM DADOS | SEM DADOS
3209 | 1. Litorânea + Meio Norte | COCAL | POÇO | 4 | SEM DADOS | SEM DADOS | ATIVO | 2. MODERADA | 1.38 | 2 | N.A. | SEM DADOS | SEM DADOS | URBANA | SEM DADOS | Atende o Conjunto Nossa Senhora de Fátima e Conjunto José cunha. Sem identificação. Não existe laje de proteção do poço (base). Existe um poço desativado na mesma área – sem informações.
3210 | 1. Litorânea + Meio Norte | COCAL | POÇO | Poço | SEM DADOS | SEM DADOS | ATIVO | 2. MODERADA | 2.77 | SEM DADOS | N.A. | SEM DADOS | SEM DADOS | URBANA | SEM DADOS | Atende o REL PVC 5m3, e os Conjuntos Habitacionais Padre Everaldo (50 famílias) e João Castromante (30 famílias). Sem identificação. Não existe laje de proteção do poço (base)
3211 | 1. Litorânea + Meio Norte | COCAL | POÇO | Poço | SEM DADOS | SEM DADOS | ATIVO | 3. RUIM | SEM DADOS | SEM DADOS | N.A. | SEM DADOS | SEM DADOS | URBANA | SEM DADOS | REL PVC 3m3 (chafariz) REL PVC 10m3 e para Rede (50 famílias) Rua Luis Correia. Sem identificação. Não existe laje de proteção do poço (base). Rede elétrica em precário estado de conservação e expostas.
3212 | 1. Litorânea + Meio Norte | COCAL | POÇO | Poço | SEM DADOS | SEM DADOS | ATIVO | 3. RUIM | 1.667 | SEM DADOS | N.A. | SEM DADOS | SEM DADOS | URBANA | SEM DADOS | REL PVC 5m3 à chafariz e adutora àRede (60 famílias) Rua Floriano Peixoto. Não existe laje de proteção do poço (base). Rede elétrica em precário estado de conservação e expostas. Sem identificação. Área cercada.
3213 | 1. Litorânea + Meio Norte | COCAL | POÇO | Poço | SEM DADOS | SEM DADOS | ATIVO | 3. RUIM | 0.2777 | SEM DADOS | N.A. | SEM DADOS | SEM DADOS | URBANA | SEM DADOS | REL PVC 10m3 à chafariz àRedes individuais (150 famílias) Rua Princesa Isabel. Não existe laje de proteção do poço (base). Rede elétrica em precário estado de conservação e expostas. Sem identificação.
3214 | 1. Litorânea + Meio Norte | COCAL | POÇO | Poço | SEM DADOS | SEM DADOS | ATIVO | 2. MODERADA | 0.2777 | SEM DADOS | N.A. | SEM DADOS | SEM DADOS | URBANA | SEM DADOS | REL PVC 5m3 à chafariz àRede (33 famílias) Rua João Ferreira de Brito. Sem identificação. Não existe laje de proteção do poço (base). Área cercada.
3215 | 1. Litorânea + Meio Norte | COCAL | POÇO | Poço | SEM DADOS | SEM DADOS | ATIVO | 1. BOA | SEM DADOS | 300 w Anauger ECO | N.A. | SEM DADOS | SEM DADOS | URBANA | SEM DADOS | REL PVC 10m3 à chafariz àRede (9 famílias) Chafariz Ulisses. Sem identificação. Área cercada. Piso cimentado na área do poço.
3216 | 1. Litorânea + Meio Norte | COCAL | POÇO | Poço | SEM DADOS | SEM DADOS | ATIVO | 2. MODERADA | 0.277 | 0.5 | N.A. | SEM DADOS | SEM DADOS | URBANA | SEM DADOS | REL PVC 10m3 àRede Rua Projetada 09. Sem identificação. Não existe laje de proteção do poço (base). Área sem cerca.
3217 | 1. Litorânea + Meio Norte | COCAL | POÇO | Poço | SEM DADOS | SEM DADOS | ATIVO | 2. MODERADA | 2.22 | 0.75 | N.A. | SEM DADOS | SEM DADOS | URBANA | SEM DADOS | REL PVC 5m3 àRede Bairro 90. Sem identificação. Área sem cerca. Não existe laje de cimento na base do poço. Poço instalado dentro do abrigo do painel de comando e energia.
3218 | 1. Litorânea + Meio Norte | COCAL | POÇO | Poço Cacimbão | SEM DADOS | SEM DADOS | ATIVO | 2. MODERADA | 0.277 | 0.75 | N.A. | SEM DADOS | SEM DADOS | URBANA | SEM DADOS | Chafariz na Rua Pedro Rodrigues. Sem identificação. Área sem cerca. Não existe laje de cimento na base do poço. Poço instalado dentro do abrigo do painel de comando e energia.
3219 | 1. Litorânea + Meio Norte | COCAL | POÇO | Poço | SEM DADOS | SEM DADOS | ATIVO | 2. MODERADA | 0.138 | Nautica 300w | N.A. | SEM DADOS | SEM DADOS | URBANA | SEM DADOS | REL PVC 5m3 àRede Bairro Alfa. Sem identificação. Área cercada. Não existe laje de cimento na base do poço. Não há abrigo para o painel de comando.
3220 | 1. Litorânea + Meio Norte | COCAL | POÇO | Poço 1 | SEM DADOS | SEM DADOS | ATIVO | 1. BOA | 1.555 | 2.5 | N.A. | SEM DADOS | SEM DADOS | URBANA | SEM DADOS | REL PVC 10m3 à REL PVC 10m3 àRede SAA isolado Videl. Sem identificação. Área cercada. Existe laje de cimento na base do poço.
3221 | 1. Litorânea + Meio Norte | COCAL | POÇO | Poço 2 | SEM DADOS | SEM DADOS | ATIVO | 2. MODERADA | 1.667 | 1 | N.A. | SEM DADOS | SEM DADOS | URBANA | SEM DADOS | REL PVC 5m3 àRede SAA isolado Videl. Sem identificação. Área sem cerca. Não existe laje de cimento na base do poço.
3222 | 1. Litorânea + Meio Norte | COCAL | POÇO | Poço Campestre de Cima | SEM DADOS | SEM DADOS | ATIVO | 2. MODERADA | 1.38 | 0.98 | N.A. | SEM DADOS | SEM DADOS | URBANA | SEM DADOS | Povoado Catolé. Ativo, água ferruginosa impropria para consumo humano.
3223 | 1. Litorânea + Meio Norte | COCAL | POÇO | Poço 1 Campestre | SEM DADOS | SEM DADOS | ATIVO | 2. MODERADA | 0.83 | 1.97 | N.A. | SEM DADOS | SEM DADOS | URBANA | SEM DADOS | Povoado Catolé
3224 | 1. Litorânea + Meio Norte | COCAL | POÇO | Poço 2 Campestre | SEM DADOS | SEM DADOS | ATIVO | 2. MODERADA | 0.416 | 0.74 | N.A. | SEM DADOS | SEM DADOS | URBANA | SEM DADOS | Povoado Catolé
3225 | 1. Litorânea + Meio Norte | COCAL | POÇO | Poço 3 Campestre | SEM DADOS | SEM DADOS | ATIVO | 2. MODERADA | 0.2 | 0.74 | N.A. | SEM DADOS | SEM DADOS | URBANA | SEM DADOS | Povoado Catolé (escola)
3226 | 1. Litorânea + Meio Norte | COCAL | POÇO | Poço 1 Gameleira | SEM DADOS | SEM DADOS | ATIVO | 2. MODERADA | 0.416 | 0.74 | N.A. | SEM DADOS | SEM DADOS | URBANA | SEM DADOS | Povoado Catolé (30 famílias)
3227 | 1. Litorânea + Meio Norte | COCAL | POÇO | Poço 2 Gameleira | SEM DADOS | SEM DADOS | ATIVO | 2. MODERADA | 1.667 | 1.97 | N.A. | SEM DADOS | SEM DADOS | URBANA | SEM DADOS | Povoado Catolé (40 famílias)
3228 | 1. Litorânea + Meio Norte | COCAL | RESERVATÓRIO | REL1 | SEM DADOS | Centro | ATIVO | 1. BOA | N.A. | SEM DADOS | 100 | -3.4701 | -41.5521 | URBANA | SEM DADOS | Segue para rede de distribuição
3229 | 1. Litorânea + Meio Norte | COCAL | RESERVATÓRIO | REL2 | SEM DADOS | Centro | ATIVO | 1. BOA | N.A. | SEM DADOS | 200 | -3.4701 | -41.5518 | URBANA | SEM DADOS | SEM DADOS
3230 | 1. Litorânea + Meio Norte | COCAL | RESERVATÓRIO | RAP1 | SEM DADOS | Centro | ATIVO | 1. BOA | N.A. | SEM DADOS | 150 | -3.4699 | -41.5518 | URBANA | SEM DADOS | SEM DADOS
3231 | 1. Litorânea + Meio Norte | COCAL | RESERVATÓRIO | REL5 | SEM DADOS | Rua Toquarta Barreto | ATIVO | 1. BOA | N.A. | SEM DADOS | 300 | -3.464 | -41.5463 | URBANA | SEM DADOS | SEM DADOS
3232 | 1. Litorânea + Meio Norte | COCAL | RESERVATÓRIO | REL | SEM DADOS | Conjuntos Habitacionais Padre Everaldo e João Castromante | SEM DADOS | 4. COND. N.I. | N.A. | SEM DADOS | 5 | SEM DADOS | SEM DADOS | URBANA | SEM DADOS | SEM DADOS
3233 | 1. Litorânea + Meio Norte | COCAL | RESERVATÓRIO | REL | SEM DADOS | Rua Luis Correia | SEM DADOS | 4. COND. N.I. | N.A. | SEM DADOS | 3 | SEM DADOS | SEM DADOS | URBANA | SEM DADOS | SEM DADOS
3234 | 1. Litorânea + Meio Norte | COCAL | RESERVATÓRIO | REL | SEM DADOS | Rua Luis Correia | SEM DADOS | 4. COND. N.I. | N.A. | SEM DADOS | 10 | SEM DADOS | SEM DADOS | URBANA | SEM DADOS | SEM DADOS
3235 | 1. Litorânea + Meio Norte | COCAL | RESERVATÓRIO | REL | SEM DADOS | Rua Floriano Peixoto | SEM DADOS | 4. COND. N.I. | N.A. | SEM DADOS | 5 | SEM DADOS | SEM DADOS | URBANA | SEM DADOS | SEM DADOS
3236 | 1. Litorânea + Meio Norte | COCAL | RESERVATÓRIO | REL | SEM DADOS | Rua Princesa Isabel | SEM DADOS | 4. COND. N.I. | N.A. | SEM DADOS | 10 | SEM DADOS | SEM DADOS | URBANA | SEM DADOS | SEM DADOS
3237 | 1. Litorânea + Meio Norte | COCAL | RESERVATÓRIO | REL | SEM DADOS | Rua João Ferreira de Brito | SEM DADOS | 4. COND. N.I. | N.A. | SEM DADOS | 5 | SEM DADOS | SEM DADOS | URBANA | SEM DADOS | SEM DADOS
3238 | 1. Litorânea + Meio Norte | COCAL | RESERVATÓRIO | REL | SEM DADOS | Chafariz Ulisses | SEM DADOS | 4. COND. N.I. | N.A. | SEM DADOS | 10 | SEM DADOS | SEM DADOS | URBANA | SEM DADOS | SEM DADOS
3239 | 1. Litorânea + Meio Norte | COCAL | RESERVATÓRIO | REL | SEM DADOS | Rua Projetada 09 | SEM DADOS | 4. COND. N.I. | N.A. | SEM DADOS | 10 | SEM DADOS | SEM DADOS | URBANA | SEM DADOS | SEM DADOS
3240 | 1. Litorânea + Meio Norte | COCAL | RESERVATÓRIO | REL | SEM DADOS | Bairro 90 | SEM DADOS | 4. COND. N.I. | N.A. | SEM DADOS | 5 | SEM DADOS | SEM DADOS | URBANA | SEM DADOS | SEM DADOS
3241 | 1. Litorânea + Meio Norte | COCAL | RESERVATÓRIO | REL | SEM DADOS | Bairro Alfa | SEM DADOS | 4. COND. N.I. | N.A. | SEM DADOS | 5 | SEM DADOS | SEM DADOS | URBANA | SEM DADOS | SEM DADOS
3242 | 1. Litorânea + Meio Norte | COCAL | RESERVATÓRIO | REL | SEM DADOS | SAA isolado Videl | SEM DADOS | 4. COND. N.I. | N.A. | SEM DADOS | 10 | SEM DADOS | SEM DADOS | URBANA | SEM DADOS | SEM DADOS
3243 | 1. Litorânea + Meio Norte | COCAL | RESERVATÓRIO | REL | SEM DADOS | SAA isolado Videl | SEM DADOS | 4. COND. N.I. | N.A. | SEM DADOS | 10 | SEM DADOS | SEM DADOS | URBANA | SEM DADOS | SEM DADOS
3244 | 1. Litorânea + Meio Norte | COCAL | RESERVATÓRIO | REL | SEM DADOS | SAA isolado Videl | SEM DADOS | 4. COND. N.I. | N.A. | SEM DADOS | 5 | SEM DADOS | SEM DADOS | URBANA | SEM DADOS | SEM DADOS
3245 | 1. Litorânea + Meio Norte | Cocal | POÇO | n° 02 | Bomba | SAA Sede | ATIVO | 2. MODERADA | 9.44 | 17 | N.A. | SEM DADOS | SEM DADOS | Rural | SEM DADOS | Ausência de laje de proteção nos poços
3246 | 1. Litorânea + Meio Norte | Cocal | POÇO | n° 03 | Bomba | SAA Sede | ATIVO | 2. MODERADA | 3.33 | 8 | N.A. | SEM DADOS | SEM DADOS | Rural | SEM DADOS | Ausência de laje de proteção nos poços
3247 | 1. Litorânea + Meio Norte | Cocal | POÇO | n° 05 | Bomba | SAA Sede | ATIVO | 2. MODERADA | 2.22 | 6 | N.A. | SEM DADOS | SEM DADOS | Rural | SEM DADOS | Ausência de laje de proteção nos poços
3248 | 1. Litorânea + Meio Norte | Cocal | POÇO | n° 07 | Bomba | SAA Sede | ATIVO | 2. MODERADA | 0.56 | 2.5 | N.A. | SEM DADOS | SEM DADOS | Rural | SEM DADOS | Ausência de laje de proteção nos poços
3249 | 1. Litorânea + Meio Norte | Cocal | POÇO | n° 08 | Bomba | SAA Sede | ATIVO | 2. MODERADA | 1.94 | 4 | N.A. | SEM DADOS | SEM DADOS | Rural | SEM DADOS | Ausência de laje de proteção nos poços
3250 | 1. Litorânea + Meio Norte | Cocal | POÇO | n° 10 | Bomba | SAA Sede | ATIVO | 2. MODERADA | 6.67 | 7.9 | N.A. | SEM DADOS | SEM DADOS | Rural | SEM DADOS | Ausência de laje de proteção nos poços
3251 | 1. Litorânea + Meio Norte | Cocal | POÇO | n° 11 | Bomba | SAA Sede | ATIVO | 2. MODERADA | SEM DADOS | SEM DADOS | N.A. | SEM DADOS | SEM DADOS | Rural | SEM DADOS | Ausência de laje de proteção nos poços
3252 | 1. Litorânea + Meio Norte | Cocal | POÇO | n° 12 | Bomba | SAA Sede | ATIVO | 2. MODERADA | SEM DADOS | SEM DADOS | N.A. | SEM DADOS | SEM DADOS | Rural | SEM DADOS | Ausência de laje de proteção nos poços
3253 | 1. Litorânea + Meio Norte | Cocal | POÇO | n° 04 | Bomba | Conj. Nossa Sra. de Fátima Conj. José Cunha | ATIVO | 2. MODERADA | 1.39 | 2 | N.A. | SEM DADOS | SEM DADOS | Rural | SEM DADOS | Local sem identificação do poço. Área cercada
3254 | 1. Litorânea + Meio Norte | Cocal | POÇO | SEM DADOS | Bomba | Conj. Habitacionais Padre Everaldo e João Castromante | ATIVO | 2. MODERADA | SEM DADOS | SEM DADOS | N.A. | SEM DADOS | SEM DADOS | Rural | SEM DADOS | Local sem identificação do poço. Área cercada
3255 | 1. Litorânea + Meio Norte | Cocal | POÇO | SEM DADOS | Bomba | Rua Luiz Correa | ATIVO | 2. MODERADA | SEM DADOS | SEM DADOS | N.A. | SEM DADOS | SEM DADOS | Rural | SEM DADOS | Local sem identificação do poço. Área cercada
3256 | 1. Litorânea + Meio Norte | Cocal | POÇO | SEM DADOS | Bomba | Rua Floriano Peixoto | ATIVO | 2. MODERADA | 1.67 | SEM DADOS | N.A. | SEM DADOS | SEM DADOS | Rural | SEM DADOS | Local sem identificação do poço. Área cercada
3257 | 1. Litorânea + Meio Norte | Cocal | POÇO | SEM DADOS | Bomba | Rua Princesa Isabel | ATIVO | 2. MODERADA | 0.28 | SEM DADOS | N.A. | SEM DADOS | SEM DADOS | Rural | SEM DADOS | Local sem identificação do poço. Área cercada
3258 | 1. Litorânea + Meio Norte | Cocal | POÇO | SEM DADOS | Bomba | Rua João Ferreira de Brito | ATIVO | 2. MODERADA | 0.28 | SEM DADOS | N.A. | SEM DADOS | SEM DADOS | Rural | SEM DADOS | Local sem identificação do poço. Área cercada
3259 | 1. Litorânea + Meio Norte | Cocal | POÇO | SEM DADOS | Bomba | Chafariz Ulisses | ATIVO | 2. MODERADA | SEM DADOS | SEM DADOS | N.A. | SEM DADOS | SEM DADOS | Rural | SEM DADOS | Local sem identificação do poço. Área cercada
3260 | 1. Litorânea + Meio Norte | Cocal | POÇO | SEM DADOS | Bomba | Rua Projetada 09 | ATIVO | 2. MODERADA | 0.49 | 0.5 | N.A. | SEM DADOS | SEM DADOS | Rural | SEM DADOS | Local sem identificação do poço. Área cercada
3261 | 1. Litorânea + Meio Norte | Cocal | POÇO | SEM DADOS | Bomba | Bairro 90 | ATIVO | 2. MODERADA | 2.22 | 0.75 | N.A. | SEM DADOS | SEM DADOS | Rural | SEM DADOS | Local sem identificação do poço. Área cercada
3262 | 1. Litorânea + Meio Norte | Cocal | POÇO | SEM DADOS | Bomba | Rua Pedro Rodrigues | ATIVO | 2. MODERADA | 0.28 | 0.75 | N.A. | SEM DADOS | SEM DADOS | Rural | SEM DADOS | Local sem identificação do poço. Área cercada
3263 | 1. Litorânea + Meio Norte | Cocal | POÇO | SEM DADOS | Bomba | Bairro Alfa | ATIVO | 2. MODERADA | 0.14 | SEM DADOS | N.A. | SEM DADOS | SEM DADOS | Rural | SEM DADOS | Local sem identificação do poço. Área cercada
3264 | 1. Litorânea + Meio Norte | Cocal | POÇO | n° 01 | Bomba | Videl | ATIVO | 2. MODERADA | 1.56 | 2.5 | N.A. | SEM DADOS | SEM DADOS | Rural | SEM DADOS | Local sem identificação do poço. Área cercada
3265 | 1. Litorânea + Meio Norte | Cocal | POÇO | n° 02 | Bomba | Videl | ATIVO | 2. MODERADA | 1.67 | 1 | N.A. | SEM DADOS | SEM DADOS | Rural | SEM DADOS | Local sem identificação do poço. Área cercada
3266 | 1. Litorânea + Meio Norte | Cocal | POÇO | SEM DADOS | Bomba | Povoado Catolé - Campestre de Clima | ATIVO | 4. COND. N.I. | 1.39 | 0.98 | N.A. | SEM DADOS | SEM DADOS | Rural | SEM DADOS | SEM DADOS
3267 | 1. Litorânea + Meio Norte | Cocal | POÇO | n° 01 | Bomba | Povoado Catolé - Campestre | ATIVO | 4. COND. N.I. | 0.83 | 1.97 | N.A. | SEM DADOS | SEM DADOS | Rural | SEM DADOS | SEM DADOS
3268 | 1. Litorânea + Meio Norte | Cocal | POÇO | n° 02 | Bomba | Povoado Catolé - Campestre | ATIVO | 4. COND. N.I. | 0.42 | 0.74 | N.A. | SEM DADOS | SEM DADOS | Rural | SEM DADOS | SEM DADOS
3269 | 1. Litorânea + Meio Norte | Cocal | POÇO | n° 03 | Bomba | Povoado Catolé - Campestre | ATIVO | 4. COND. N.I. | 0.2 | 0.74 | N.A. | SEM DADOS | SEM DADOS | Rural | SEM DADOS | SEM DADOS
3270 | 1. Litorânea + Meio Norte | Cocal | POÇO | n° 01 | Bomba | Povoado Catolé - Gameleira | ATIVO | 4. COND. N.I. | 0.42 | 0.74 | N.A. | SEM DADOS | SEM DADOS | Rural | SEM DADOS | SEM DADOS
3271 | 1. Litorânea + Meio Norte | Cocal | POÇO | n° 02 | Bomba | Povoado Catolé - Gameleira | ATIVO | 4. COND. N.I. | 1.67 | 1.97 | N.A. | SEM DADOS | SEM DADOS | Rural | SEM DADOS | SEM DADOS
3272 | 1. Litorânea + Meio Norte | Cocal | RESERVATÓRIO | SEM DADOS | SEM DADOS | Conj. Habitacionais Padre Everaldo e João Castromante | ATIVO | 4. COND. N.I. | N.A. | SEM DADOS | 5 | SEM DADOS | SEM DADOS | Rural | SEM DADOS | SEM DADOS
3273 | 1. Litorânea + Meio Norte | Cocal | RESERVATÓRIO | SEM DADOS | SEM DADOS | Povoado Catolé - Campestre de Clima | ATIVO | 4. COND. N.I. | N.A. | SEM DADOS | 10 | SEM DADOS | SEM DADOS | Rural | SEM DADOS | SEM DADOS
3274 | 1. Litorânea + Meio Norte | Cocal | RESERVATÓRIO | R1 | SEM DADOS | Povoado Catolé - Campestre | ATIVO | 4. COND. N.I. | N.A. | SEM DADOS | 10 | SEM DADOS | SEM DADOS | Rural | SEM DADOS | SEM DADOS
3275 | 1. Litorânea + Meio Norte | Cocal | RESERVATÓRIO | R2 | SEM DADOS | Povoado Catolé - Campestre | ATIVO | 4. COND. N.I. | N.A. | SEM DADOS | 10 | SEM DADOS | SEM DADOS | Rural | SEM DADOS | SEM DADOS
3276 | 1. Litorânea + Meio Norte | Cocal | RESERVATÓRIO | R3 | SEM DADOS | Povoado Catolé - Campestre | ATIVO | 4. COND. N.I. | N.A. | SEM DADOS | 5 | SEM DADOS | SEM DADOS | Rural | SEM DADOS | SEM DADOS
3277 | 1. Litorânea + Meio Norte | Cocal | RESERVATÓRIO | R4 | SEM DADOS | Povoado Catolé - Campestre | ATIVO | 4. COND. N.I. | N.A. | SEM DADOS | 5 | SEM DADOS | SEM DADOS | Rural | SEM DADOS | SEM DADOS
3278 | 1. Litorânea + Meio Norte | Cocal | RESERVATÓRIO | R1 | SEM DADOS | Povoado Catolé - Gameleira | ATIVO | 4. COND. N.I. | N.A. | SEM DADOS | 5 | SEM DADOS | SEM DADOS | Rural | SEM DADOS | SEM DADOS
3279 | 1. Litorânea + Meio Norte | Cocal | RESERVATÓRIO | R2 | SEM DADOS | Povoado Catolé - Gameleira | ATIVO | 4. COND. N.I. | N.A. | SEM DADOS | 10 | SEM DADOS | SEM DADOS | Rural | SEM DADOS | SEM DADOS
3280 | 1. Litorânea + Meio Norte | Cocal | POÇO | n° 01 | Bomba | Localidade Cajueiro | ATIVO | 4. COND. N.I. | 1.11 | 0.98 | N.A. | SEM DADOS | SEM DADOS | RURAL | SEM DADOS | SEM DADOS
3281 | 1. Litorânea + Meio Norte | Cocal | POÇO | n° 02 | Bomba | Localidade Cajueiro | ATIVO | 4. COND. N.I. | 0.83 | 0.98 | N.A. | SEM DADOS | SEM DADOS | RURAL | SEM DADOS | SEM DADOS
3282 | 1. Litorânea + Meio Norte | Cocal | POÇO | n° 03 | Bomba | Localidade Cajueiro | ATIVO | 4. COND. N.I. | 0.69 | 0.98 | N.A. | SEM DADOS | SEM DADOS | RURAL | SEM DADOS | SEM DADOS
3283 | 1. Litorânea + Meio Norte | Cocal | POÇO | n° 01 | Bomba | Localidade Sanharão | ATIVO | 4. COND. N.I. | 0.69 | 1.48 | N.A. | SEM DADOS | SEM DADOS | RURAL | SEM DADOS | SEM DADOS
3284 | 1. Litorânea + Meio Norte | Cocal | POÇO | n° 02 | Bomba | Localidade Sanharão | ATIVO | 4. COND. N.I. | 1.25 | 1.48 | N.A. | SEM DADOS | SEM DADOS | RURAL | SEM DADOS | SEM DADOS
3285 | 1. Litorânea + Meio Norte | Cocal | POÇO | SEM DADOS | Bomba | Localidade Mato Alto | ATIVO | 4. COND. N.I. | 1.39 | 0.98 | N.A. | SEM DADOS | SEM DADOS | RURAL | SEM DADOS | SEM DADOS
3286 | 1. Litorânea + Meio Norte | Cocal | POÇO | n° 01 | Bomba | Localidade Duvidosa | ATIVO | 4. COND. N.I. | 1.11 | 0.98 | N.A. | SEM DADOS | SEM DADOS | RURAL | SEM DADOS | SEM DADOS
3287 | 1. Litorânea + Meio Norte | Cocal | POÇO | n° 02 | Bomba | Localidade Duvidosa | ATIVO | 4. COND. N.I. | 0.83 | 0.4 | N.A. | SEM DADOS | SEM DADOS | RURAL | SEM DADOS | SEM DADOS
3288 | 1. Litorânea + Meio Norte | Cocal | POÇO | SEM DADOS | Bomba | Comunidade Anel | ATIVO | 4. COND. N.I. | 2.22 | 1.97 | N.A. | SEM DADOS | SEM DADOS | RURAL | SEM DADOS | SEM DADOS
3289 | 1. Litorânea + Meio Norte | Cocal | POÇO | SEM DADOS | Bomba | Localidade Camará | ATIVO | 4. COND. N.I. | 2.22 | 1.97 | N.A. | SEM DADOS | SEM DADOS | RURAL | SEM DADOS | SEM DADOS
3290 | 1. Litorânea + Meio Norte | Cocal | POÇO | SEM DADOS | Bomba | Agrovila Jacaré | ATIVO | 4. COND. N.I. | 2.78 | 0.49 | N.A. | SEM DADOS | SEM DADOS | RURAL | SEM DADOS | SEM DADOS
3291 | 1. Litorânea + Meio Norte | Cocal | POÇO | n° 01 | Bomba | Localidade Jacaré | ATIVO | 4. COND. N.I. | 0.14 | 0.74 | N.A. | SEM DADOS | SEM DADOS | RURAL | SEM DADOS | SEM DADOS
3292 | 1. Litorânea + Meio Norte | Cocal | POÇO | n° 02 | Bomba | Localidade Jacaré | ATIVO | 4. COND. N.I. | 0.22 | 0.74 | N.A. | SEM DADOS | SEM DADOS | RURAL | SEM DADOS | SEM DADOS
3293 | 1. Litorânea + Meio Norte | Cocal | POÇO | n° 03 | Bomba | Localidade Jacaré | ATIVO | 4. COND. N.I. | 0.83 | 0.74 | N.A. | SEM DADOS | SEM DADOS | RURAL | SEM DADOS | SEM DADOS
3294 | 1. Litorânea + Meio Norte | Cocal | POÇO | n° 04 | Bomba | Localidade Jacaré | INATIVO | 4. COND. N.I. | SEM DADOS | SEM DADOS | N.A. | SEM DADOS | SEM DADOS | RURAL | SEM DADOS | SEM DADOS
3295 | 1. Litorânea + Meio Norte | Cocal | POÇO | SEM DADOS | Bomba | Localidade Jacarandá | ATIVO | 4. COND. N.I. | 1.11 | 0.74 | N.A. | SEM DADOS | SEM DADOS | RURAL | SEM DADOS | SEM DADOS
3296 | 1. Litorânea + Meio Norte | Cocal | POÇO | SEM DADOS | Bomba | Localidade Sede - Matadouro Municipal | ATIVO | 4. COND. N.I. | 0.69 | 1.97 | N.A. | SEM DADOS | SEM DADOS | RURAL | SEM DADOS | SEM DADOS
3297 | 1. Litorânea + Meio Norte | Cocal | POÇO | SEM DADOS | Bomba | Localidade Cunduru | ATIVO | 4. COND. N.I. | 0.69 | SEM DADOS | N.A. | SEM DADOS | SEM DADOS | RURAL | SEM DADOS | SEM DADOS
3298 | 1. Litorânea + Meio Norte | Cocal | RESERVATÓRIO | R1 | SEM DADOS | Localidade Cajueiro | ATIVO | 4. COND. N.I. | N.A. | SEM DADOS | 10 | SEM DADOS | SEM DADOS | RURAL | SEM DADOS | SEM DADOS
3299 | 1. Litorânea + Meio Norte | Cocal | RESERVATÓRIO | R2 | SEM DADOS | Localidade Cajueiro | ATIVO | 4. COND. N.I. | N.A. | SEM DADOS | 10 | SEM DADOS | SEM DADOS | RURAL | SEM DADOS | SEM DADOS
3300 | 1. Litorânea + Meio Norte | Cocal | RESERVATÓRIO | R3 | SEM DADOS | Localidade Cajueiro | ATIVO | 4. COND. N.I. | N.A. | SEM DADOS | 5 | SEM DADOS | SEM DADOS | RURAL | SEM DADOS | SEM DADOS
3301 | 1. Litorânea + Meio Norte | Cocal | RESERVATÓRIO | R1 | SEM DADOS | Localidade Sanharão | ATIVO | 4. COND. N.I. | N.A. | SEM DADOS | 10 | SEM DADOS | SEM DADOS | RURAL | SEM DADOS | SEM DADOS
3302 | 1. Litorânea + Meio Norte | Cocal | RESERVATÓRIO | R2 | SEM DADOS | Localidade Sanharão | ATIVO | 4. COND. N.I. | N.A. | SEM DADOS | 10 | SEM DADOS | SEM DADOS | RURAL | SEM DADOS | SEM DADOS
3303 | 1. Litorânea + Meio Norte | Cocal | RESERVATÓRIO | SEM DADOS | SEM DADOS | Localidade Mato Alto | ATIVO | 4. COND. N.I. | N.A. | SEM DADOS | 5 | SEM DADOS | SEM DADOS | RURAL | SEM DADOS | SEM DADOS
3304 | 1. Litorânea + Meio Norte | Cocal | RESERVATÓRIO | SEM DADOS | SEM DADOS | Localidade Duvidosa | ATIVO | 4. COND. N.I. | N.A. | SEM DADOS | 10 | SEM DADOS | SEM DADOS | RURAL | SEM DADOS | SEM DADOS
3305 | 1. Litorânea + Meio Norte | Cocal | RESERVATÓRIO | SEM DADOS | SEM DADOS | Comunidade Anel | ATIVO | 4. COND. N.I. | N.A. | SEM DADOS | 5 | SEM DADOS | SEM DADOS | RURAL | SEM DADOS | SEM DADOS
3306 | 1. Litorânea + Meio Norte | Cocal | RESERVATÓRIO | SEM DADOS | SEM DADOS | Localidade Camará | ATIVO | 4. COND. N.I. | N.A. | SEM DADOS | 3 | SEM DADOS | SEM DADOS | RURAL | SEM DADOS | SEM DADOS
3307 | 1. Litorânea + Meio Norte | Cocal | RESERVATÓRIO | SEM DADOS | SEM DADOS | Agrovila Jacaré | ATIVO | 4. COND. N.I. | N.A. | SEM DADOS | 15 | SEM DADOS | SEM DADOS | RURAL | SEM DADOS | SEM DADOS
3308 | 1. Litorânea + Meio Norte | Cocal | RESERVATÓRIO | R1 | SEM DADOS | Localidade Jacaré | ATIVO | 4. COND. N.I. | N.A. | SEM DADOS | 2 | SEM DADOS | SEM DADOS | RURAL | SEM DADOS | SEM DADOS
3309 | 1. Litorânea + Meio Norte | Cocal | RESERVATÓRIO | R2 | SEM DADOS | Localidade Jacaré | ATIVO | 4. COND. N.I. | N.A. | SEM DADOS | 3 | SEM DADOS | SEM DADOS | RURAL | SEM DADOS | SEM DADOS
3310 | 1. Litorânea + Meio Norte | Cocal | RESERVATÓRIO | R3 | SEM DADOS | Localidade Jacaré | ATIVO | 4. COND. N.I. | N.A. | SEM DADOS | 5 | SEM DADOS | SEM DADOS | RURAL | SEM DADOS | SEM DADOS
3311 | 1. Litorânea + Meio Norte | Cocal | RESERVATÓRIO | R4 | SEM DADOS | Localidade Jacaré | ATIVO | 4. COND. N.I. | N.A. | SEM DADOS | 5 | SEM DADOS | SEM DADOS | RURAL | SEM DADOS | SEM DADOS
3312 | 1. Litorânea + Meio Norte | Cocal | RESERVATÓRIO | SEM DADOS | SEM DADOS | Localidade Jacarandá | ATIVO | 4. COND. N.I. | N.A. | SEM DADOS | 2 | SEM DADOS | SEM DADOS | RURAL | SEM DADOS | SEM DADOS
3313 | 1. Litorânea + Meio Norte | Cocal | RESERVATÓRIO | SEM DADOS | SEM DADOS | Localidade Sede - Matadouro Municipal | ATIVO | 4. COND. N.I. | N.A. | SEM DADOS | 5 | SEM DADOS | SEM DADOS | RURAL | SEM DADOS | SEM DADOS
3314 | 1. Litorânea + Meio Norte | Cocal | RESERVATÓRIO | SEM DADOS | SEM DADOS | Localidade Cunduru | ATIVO | 4. COND. N.I. | N.A. | SEM DADOS | 10 | SEM DADOS | SEM DADOS | RURAL | SEM DADOS | SEM DADOS
3315 | 1. Litorânea + Meio Norte | COCAL DE TELHA | POÇO | UNIDADE MARIA DOS ANJOS | SEM DADOS | RUA MARIA DOS ANJOS | ATIVO | 1. BOA | 69.4444 | SEM DADOS | N.A. | SEM DADOS | SEM DADOS | URBANA | SEM DADOS | SEM DADOS
3316 | 1. Litorânea + Meio Norte | COCAL DE TELHA | POÇO | SÃO MANOEL | SEM DADOS | LOCALIDADE SÃO MANOEL | ATIVO | 1. BOA | 27.7778 | SEM DADOS | N.A. | SEM DADOS | SEM DADOS | RURAL | SEM DADOS | SEM DADOS
3317 | 1. Litorânea + Meio Norte | COCAL DE TELHA | POÇO | TOMÁS | SEM DADOS | LOCALIDADE LAGOA ALEGRE | ATIVO | 1. BOA | 23.0556 | SEM DADOS | N.A. | SEM DADOS | SEM DADOS | RURAL | SEM DADOS | SEM DADOS
3318 | 1. Litorânea + Meio Norte | COCAL DE TELHA | POÇO | ÁRVORES VERDES I | SEM DADOS | LOCALIDADE ÁRVORE VERDE | ATIVO | 1. BOA | 27.7778 | SEM DADOS | N.A. | SEM DADOS | SEM DADOS | RURAL | SEM DADOS | SEM DADOS
3319 | 1. Litorânea + Meio Norte | COCAL DE TELHA | POÇO | ÁRVORES VERDES II | SEM DADOS | LOCALIDADE ÁRVORE VERDE | ATIVO | 1. BOA | 36.9444 | SEM DADOS | N.A. | SEM DADOS | SEM DADOS | RURAL | SEM DADOS | SEM DADOS
3320 | 1. Litorânea + Meio Norte | COCAL DE TELHA | POÇO | ASSENTAMENTO SÃO JOSÉ | SEM DADOS | LOCALIDADE ASSENTAMENTO SÃO JOSÉ | ATIVO | 1. BOA | 36.9444 | SEM DADOS | N.A. | SEM DADOS | SEM DADOS | RURAL | SEM DADOS | SEM DADOS
3321 | 1. Litorânea + Meio Norte | COCAL DE TELHA | POÇO | RIACHO FUNDO | SEM DADOS | ASSENTAMENTO RIACHO FUNDO | ATIVO | 1. BOA | 23.0556 | SEM DADOS | N.A. | SEM DADOS | SEM DADOS | RURAL | SEM DADOS | SEM DADOS
3322 | 1. Litorânea + Meio Norte | COCAL DE TELHA | POÇO | ANA XIMNENES | SEM DADOS | LOCALIDADE LAGOA ALEGRE | ATIVO | 1. BOA | 36.9444 | SEM DADOS | N.A. | SEM DADOS | SEM DADOS | RURAL | SEM DADOS | SEM DADOS
3323 | 1. Litorânea + Meio Norte | COCAL DE TELHA | POÇO | ZE NUNES | SEM DADOS | LOCALIDADE PAU DÁRCO | ATIVO | 1. BOA | 27.7778 | SEM DADOS | N.A. | SEM DADOS | SEM DADOS | RURAL | SEM DADOS | SEM DADOS
3324 | 1. Litorânea + Meio Norte | COCAL DE TELHA | POÇO | JÉSSICA | SEM DADOS | LOCALIDADE PAU DÁRCO | ATIVO | 1. BOA | 27.7778 | SEM DADOS | N.A. | SEM DADOS | SEM DADOS | RURAL | SEM DADOS | SEM DADOS
3325 | 1. Litorânea + Meio Norte | COCAL DE TELHA | POÇO | LUCIANO | SEM DADOS | BAIRRO GAMA | ATIVO | 1. BOA | 36.9444 | SEM DADOS | N.A. | SEM DADOS | SEM DADOS | URBANA | SEM DADOS | SEM DADOS
3326 | 1. Litorânea + Meio Norte | COCAL DE TELHA | POÇO | GAMA II | SEM DADOS | BAIRRO GAMA | ATIVO | 1. BOA | 60 | SEM DADOS | N.A. | SEM DADOS | SEM DADOS | URBANA | SEM DADOS | SEM DADOS
3327 | 1. Litorânea + Meio Norte | COCAL DE TELHA | POÇO | ESCOLA MUNICIPAL | SEM DADOS | BAIRRO GAMA | ATIVO | 1. BOA | 23.0556 | SEM DADOS | N.A. | SEM DADOS | SEM DADOS | URBANA | SEM DADOS | SEM DADOS
3328 | 1. Litorânea + Meio Norte | COCAL DE TELHA | POÇO | RAIMUNDO ANTONINO | SEM DADOS | BAIRRO GAMA | ATIVO | 1. BOA | 27.7778 | SEM DADOS | N.A. | SEM DADOS | SEM DADOS | URBANA | SEM DADOS | SEM DADOS
3329 | 1. Litorânea + Meio Norte | COCAL DE TELHA | POÇO | MANIM JOB | SEM DADOS | CONJUNTO MANIM JOB | ATIVO | 1. BOA | 27.7778 | SEM DADOS | N.A. | SEM DADOS | SEM DADOS | RURAL | SEM DADOS | SEM DADOS
3330 | 1. Litorânea + Meio Norte | COCAL DE TELHA | POÇO | ANISÃO | SEM DADOS | RUA ANISÃO | ATIVO | 1. BOA | 55.5556 | SEM DADOS | N.A. | SEM DADOS | SEM DADOS | URBANA | SEM DADOS | SEM DADOS
3331 | 1. Litorânea + Meio Norte | COCAL DE TELHA | POÇO | DEPÓSITO | SEM DADOS | RUA 26 DE DEZEMBRO | ATIVO | 1. BOA | 55.5556 | SEM DADOS | N.A. | SEM DADOS | SEM DADOS | URBANA | SEM DADOS | SEM DADOS
3332 | 1. Litorânea + Meio Norte | COCAL DE TELHA | POÇO | FRANCISCO ALVES MENDES | SEM DADOS | RUA FRANCISCO ALVES MENDES | ATIVO | 1. BOA | 27.7778 | SEM DADOS | N.A. | SEM DADOS | SEM DADOS | URBANA | SEM DADOS | SEM DADOS
3333 | 1. Litorânea + Meio Norte | COCAL DE TELHA | POÇO | PREFEITURA | SEM DADOS | RUA FRANCISCO ALVES MENDES | ATIVO | 1. BOA | 18.3333 | SEM DADOS | N.A. | SEM DADOS | SEM DADOS | URBANA | SEM DADOS | SEM DADOS
3334 | 1. Litorânea + Meio Norte | COCAL DE TELHA | POÇO | ZÉ BRANCO | SEM DADOS | RUA ZÉ BRANCO | ATIVO | 1. BOA | 41.6667 | SEM DADOS | N.A. | SEM DADOS | SEM DADOS | URBANA | SEM DADOS | SEM DADOS
3335 | 1. Litorânea + Meio Norte | COCAL DE TELHA | POÇO | CONJUTO UNIÃO | SEM DADOS | RUA 26 DE DEZEMBRO | ATIVO | 1. BOA | 41.6667 | SEM DADOS | N.A. | SEM DADOS | SEM DADOS | URBANA | SEM DADOS | SEM DADOS
3336 | 1. Litorânea + Meio Norte | COCAL DE TELHA | POÇO | NATARA | SEM DADOS | NATARA | ATIVO | 1. BOA | 23.0556 | SEM DADOS | N.A. | SEM DADOS | SEM DADOS | RURAL | SEM DADOS | SEM DADOS
3337 | 1. Litorânea + Meio Norte | COCAL DE TELHA | POÇO | SANTO AFONSO | SEM DADOS | SANTO AFONSO | ATIVO | 1. BOA | 27.7778 | SEM DADOS | N.A. | SEM DADOS | SEM DADOS | RURAL | SEM DADOS | SEM DADOS
3338 | 1. Litorânea + Meio Norte | COCAL DE TELHA | POÇO | MESTIÇA | SEM DADOS | LOCALIDADE MESTIÇA | ATIVO | 1. BOA | 23.0556 | SEM DADOS | N.A. | SEM DADOS | SEM DADOS | RURAL | SEM DADOS | SEM DADOS
3339 | 1. Litorânea + Meio Norte | COCAL DE TELHA | POÇO | PASSAGEM DA EMA | SEM DADOS | LOCALIDADE PASSAGEM DA EMA | ATIVO | 1. BOA | 27.7778 | SEM DADOS | N.A. | SEM DADOS | SEM DADOS | RURAL | SEM DADOS | SEM DADOS
3340 | 1. Litorânea + Meio Norte | COCAL DE TELHA | POÇO | LINHA | SEM DADOS | LOCALIDADE LINHA | ATIVO | 1. BOA | 27.7778 | SEM DADOS | N.A. | SEM DADOS | SEM DADOS | RURAL | SEM DADOS | SEM DADOS
3341 | 1. Litorânea + Meio Norte | COCAL DE TELHA | POÇO | CAMPO | SEM DADOS | LOCALIDADE LAGOA ALEGRE | ATIVO | 1. BOA | 36.9444 | SEM DADOS | N.A. | SEM DADOS | SEM DADOS | RURAL | SEM DADOS | SEM DADOS
3342 | 1. Litorânea + Meio Norte | COCAL DE TELHA | POÇO | CHAFARIZ | SEM DADOS | LOCALIDADE CALENGUE | ATIVO | 1. BOA | 27.7778 | SEM DADOS | N.A. | SEM DADOS | SEM DADOS | RURAL | SEM DADOS | SEM DADOS
3343 | 1. Litorânea + Meio Norte | COCAL DE TELHA | POÇO | ALEGRE | SEM DADOS | LOCALIDADE ALEGRE | ATIVO | 1. BOA | 13.8889 | SEM DADOS | N.A. | SEM DADOS | SEM DADOS | RURAL | SEM DADOS | SEM DADOS
3344 | 1. Litorânea + Meio Norte | COCAL DE TELHA | POÇO | CALENGUE | SEM DADOS | CALENGUE | ATIVO | 1. BOA | 9.1667 | SEM DADOS | N.A. | SEM DADOS | SEM DADOS | RURAL | SEM DADOS | SEM DADOS
3345 | 1. Litorânea + Meio Norte | COCAL DE TELHA | POÇO | BAIRRO SÃO LUÍS | SEM DADOS | BAIRRO SÃO LUÍS | ATIVO | 1. BOA | 36.9444 | SEM DADOS | N.A. | SEM DADOS | SEM DADOS | URBANA | SEM DADOS | SEM DADOS
3346 | 1. Litorânea + Meio Norte | COCAL DE TELHA | POÇO | BARRA NOVA | SEM DADOS | BARRA NOVA | ATIVO | 1. BOA | 18.3333 | SEM DADOS | N.A. | SEM DADOS | SEM DADOS | RURAL | SEM DADOS | SEM DADOS
3347 | 1. Litorânea + Meio Norte | COCAL DE TELHA | POÇO | VARJOTA | SEM DADOS | LOCALIDADE VARJOTA | ATIVO | 1. BOA | 36.9444 | SEM DADOS | N.A. | SEM DADOS | SEM DADOS | RURAL | SEM DADOS | SEM DADOS
3348 | 1. Litorânea + Meio Norte | COCAL DE TELHA | POÇO | ASSENTAMENTO FOLHA MIÚDA | SEM DADOS | ASSENTAMENTO FOLHA MIÚDA | ATIVO | 1. BOA | 27.7778 | SEM DADOS | N.A. | SEM DADOS | SEM DADOS | RURAL | SEM DADOS | SEM DADOS
3349 | 1. Litorânea + Meio Norte | COCAL DE TELHA | POÇO | NOVA OLINDA | SEM DADOS | NOVA OLINDA | ATIVO | 1. BOA | 18.3333 | SEM DADOS | N.A. | SEM DADOS | SEM DADOS | RURAL | SEM DADOS | SEM DADOS
3350 | 1. Litorânea + Meio Norte | COCAL DE TELHA | POÇO | CAMPO | SEM DADOS | COCALINHO | ATIVO | 1. BOA | 36.9444 | SEM DADOS | N.A. | SEM DADOS | SEM DADOS | RURAL | SEM DADOS | SEM DADOS
3351 | 1. Litorânea + Meio Norte | COCAL DE TELHA | CAPTAÇÃO | AÇUDE NOVO | SEM DADOS | AÇUDE NOVO | ATIVO | 1. BOA | 23.0556 | SEM DADOS | N.A. | SEM DADOS | SEM DADOS | RURAL | SEM DADOS | SEM DADOS
3352 | 1. Litorânea + Meio Norte | COCAL DE TELHA | POÇO | UBS | SEM DADOS | COCALINHO | ATIVO | 1. BOA | 36.9444 | SEM DADOS | N.A. | SEM DADOS | SEM DADOS | RURAL | SEM DADOS | SEM DADOS
3353 | 1. Litorânea + Meio Norte | COCAL DE TELHA | POÇO | CHAFARIZ | SEM DADOS | COCALINHO | ATIVO | 1. BOA | 27.7778 | SEM DADOS | N.A. | SEM DADOS | SEM DADOS | RURAL | SEM DADOS | SEM DADOS
3354 | 1. Litorânea + Meio Norte | COCAL DE TELHA | RESERVATÓRIO | UNIDADE MARIA DOS ANJOS | SEM DADOS | RUA MARIA DOS ANJOS | ATIVO | 1. BOA | N.A. | SEM DADOS | 15 | SEM DADOS | SEM DADOS | URBANA | SEM DADOS | SEM DADOS
3355 | 1. Litorânea + Meio Norte | COCAL DE TELHA | RESERVATÓRIO | SÃO MANOEL | SEM DADOS | LOCALIDADE SÃO MANOEL | ATIVO | 1. BOA | N.A. | SEM DADOS | 6 | SEM DADOS | SEM DADOS | RURAL | SEM DADOS | SEM DADOS
3356 | 1. Litorânea + Meio Norte | COCAL DE TELHA | RESERVATÓRIO | TOMÁS | SEM DADOS | LOCALIDADE LAGOA ALEGRE | ATIVO | 1. BOA | N.A. | SEM DADOS | 5 | SEM DADOS | SEM DADOS | RURAL | SEM DADOS | SEM DADOS
3357 | 1. Litorânea + Meio Norte | COCAL DE TELHA | RESERVATÓRIO | ÁRVORES VERDES I | SEM DADOS | LOCALIDADE ÁRVORE VERDE | ATIVO | 1. BOA | N.A. | SEM DADOS | 6 | SEM DADOS | SEM DADOS | RURAL | SEM DADOS | SEM DADOS
3358 | 1. Litorânea + Meio Norte | COCAL DE TELHA | RESERVATÓRIO | ÁRVORES VERDES II | SEM DADOS | LOCALIDADE ÁRVORE VERDE | ATIVO | 1. BOA | N.A. | SEM DADOS | 8 | SEM DADOS | SEM DADOS | RURAL | SEM DADOS | SEM DADOS
3359 | 1. Litorânea + Meio Norte | COCAL DE TELHA | RESERVATÓRIO | ASSENTAMENTO SÃO JOSÉ | SEM DADOS | LOCALIDADE ASSENTAMENTO SÃO JOSÉ | ATIVO | 1. BOA | N.A. | SEM DADOS | 8 | SEM DADOS | SEM DADOS | RURAL | SEM DADOS | SEM DADOS
3360 | 1. Litorânea + Meio Norte | COCAL DE TELHA | RESERVATÓRIO | RIACHO FUNDO | SEM DADOS | ASSENTAMENTO RIACHO FUNDO | ATIVO | 1. BOA | N.A. | SEM DADOS | 5 | SEM DADOS | SEM DADOS | RURAL | SEM DADOS | SEM DADOS
3361 | 1. Litorânea + Meio Norte | COCAL DE TELHA | RESERVATÓRIO | ANA XIMNENES | SEM DADOS | LOCALIDADE LAGOA ALEGRE | ATIVO | 1. BOA | N.A. | SEM DADOS | 8 | SEM DADOS | SEM DADOS | RURAL | SEM DADOS | SEM DADOS
3362 | 1. Litorânea + Meio Norte | COCAL DE TELHA | RESERVATÓRIO | ZE NUNES | SEM DADOS | LOCALIDADE PAU DÁRCO | ATIVO | 1. BOA | N.A. | SEM DADOS | 6 | SEM DADOS | SEM DADOS | RURAL | SEM DADOS | SEM DADOS
3363 | 1. Litorânea + Meio Norte | COCAL DE TELHA | RESERVATÓRIO | JÉSSICA | SEM DADOS | LOCALIDADE PAU DÁRCO | ATIVO | 1. BOA | N.A. | SEM DADOS | 6 | SEM DADOS | SEM DADOS | RURAL | SEM DADOS | SEM DADOS
3364 | 1. Litorânea + Meio Norte | COCAL DE TELHA | RESERVATÓRIO | LUCIANO | SEM DADOS | BAIRRO GAMA | ATIVO | 1. BOA | N.A. | SEM DADOS | 8 | SEM DADOS | SEM DADOS | URBANA | SEM DADOS | SEM DADOS
3365 | 1. Litorânea + Meio Norte | COCAL DE TELHA | RESERVATÓRIO | GAMA II | SEM DADOS | BAIRRO GAMA | ATIVO | 1. BOA | N.A. | SEM DADOS | 13 | SEM DADOS | SEM DADOS | URBANA | SEM DADOS | SEM DADOS
3366 | 1. Litorânea + Meio Norte | COCAL DE TELHA | RESERVATÓRIO | ESCOLA MUNICIPAL | SEM DADOS | BAIRRO GAMA | ATIVO | 1. BOA | N.A. | SEM DADOS | 5 | SEM DADOS | SEM DADOS | URBANA | SEM DADOS | SEM DADOS
3367 | 1. Litorânea + Meio Norte | COCAL DE TELHA | RESERVATÓRIO | RAIMUNDO ANTONINO | SEM DADOS | BAIRRO GAMA | ATIVO | 1. BOA | N.A. | SEM DADOS | 6 | SEM DADOS | SEM DADOS | URBANA | SEM DADOS | SEM DADOS
3368 | 1. Litorânea + Meio Norte | COCAL DE TELHA | RESERVATÓRIO | MANIM JOB | SEM DADOS | CONJUNTO MANIM JOB | ATIVO | 1. BOA | N.A. | SEM DADOS | 6 | SEM DADOS | SEM DADOS | RURAL | SEM DADOS | SEM DADOS
3369 | 1. Litorânea + Meio Norte | COCAL DE TELHA | RESERVATÓRIO | ANISÃO | SEM DADOS | RUA ANISÃO | ATIVO | 1. BOA | N.A. | SEM DADOS | 12 | SEM DADOS | SEM DADOS | URBANA | SEM DADOS | SEM DADOS
3370 | 1. Litorânea + Meio Norte | COCAL DE TELHA | RESERVATÓRIO | DEPÓSITO | SEM DADOS | RUA 26 DE DEZEMBRO | ATIVO | 1. BOA | N.A. | SEM DADOS | 12 | SEM DADOS | SEM DADOS | URBANA | SEM DADOS | SEM DADOS
3371 | 1. Litorânea + Meio Norte | COCAL DE TELHA | RESERVATÓRIO | FRANCISCO ALVES MENDES | SEM DADOS | RUA FRANCISCO ALVES MENDES | ATIVO | 1. BOA | N.A. | SEM DADOS | 6 | SEM DADOS | SEM DADOS | URBANA | SEM DADOS | SEM DADOS
3372 | 1. Litorânea + Meio Norte | COCAL DE TELHA | RESERVATÓRIO | PREFEITURA | SEM DADOS | RUA FRANCISCO ALVES MENDES | ATIVO | 1. BOA | N.A. | SEM DADOS | 4 | SEM DADOS | SEM DADOS | URBANA | SEM DADOS | SEM DADOS
3373 | 1. Litorânea + Meio Norte | COCAL DE TELHA | RESERVATÓRIO | ZÉ BRANCO | SEM DADOS | RUA ZÉ BRANCO | ATIVO | 1. BOA | N.A. | SEM DADOS | 9 | SEM DADOS | SEM DADOS | URBANA | SEM DADOS | SEM DADOS
3374 | 1. Litorânea + Meio Norte | COCAL DE TELHA | RESERVATÓRIO | CONJUTO UNIÃO | SEM DADOS | RUA 26 DE DEZEMBRO | ATIVO | 1. BOA | N.A. | SEM DADOS | 9 | SEM DADOS | SEM DADOS | URBANA | SEM DADOS | SEM DADOS
3375 | 1. Litorânea + Meio Norte | COCAL DE TELHA | RESERVATÓRIO | NATARA | SEM DADOS | NATARA | ATIVO | 1. BOA | N.A. | SEM DADOS | 5 | SEM DADOS | SEM DADOS | RURAL | SEM DADOS | SEM DADOS
3376 | 1. Litorânea + Meio Norte | COCAL DE TELHA | RESERVATÓRIO | SANTO AFONSO | SEM DADOS | SANTO AFONSO | ATIVO | 1. BOA | N.A. | SEM DADOS | 6 | SEM DADOS | SEM DADOS | RURAL | SEM DADOS | SEM DADOS
3377 | 1. Litorânea + Meio Norte | COCAL DE TELHA | RESERVATÓRIO | MESTIÇA | SEM DADOS | LOCALIDADE MESTIÇA | ATIVO | 1. BOA | N.A. | SEM DADOS | 5 | SEM DADOS | SEM DADOS | RURAL | SEM DADOS | SEM DADOS
3378 | 1. Litorânea + Meio Norte | COCAL DE TELHA | RESERVATÓRIO | PASSAGEM DA EMA | SEM DADOS | LOCALIDADE PASSAGEM DA EMA | ATIVO | 1. BOA | N.A. | SEM DADOS | 6 | SEM DADOS | SEM DADOS | RURAL | SEM DADOS | SEM DADOS
3379 | 1. Litorânea + Meio Norte | COCAL DE TELHA | RESERVATÓRIO | LINHA | SEM DADOS | LOCALIDADE LINHA | ATIVO | 1. BOA | N.A. | SEM DADOS | 6 | SEM DADOS | SEM DADOS | RURAL | SEM DADOS | SEM DADOS
3380 | 1. Litorânea + Meio Norte | COCAL DE TELHA | RESERVATÓRIO | CAMPO | SEM DADOS | LOCALIDADE LAGOA ALEGRE | ATIVO | 1. BOA | N.A. | SEM DADOS | 8 | SEM DADOS | SEM DADOS | RURAL | SEM DADOS | SEM DADOS
3381 | 1. Litorânea + Meio Norte | COCAL DE TELHA | RESERVATÓRIO | CHAFARIZ | SEM DADOS | LOCALIDADE CALENGUE | ATIVO | 1. BOA | N.A. | SEM DADOS | 6 | SEM DADOS | SEM DADOS | RURAL | SEM DADOS | SEM DADOS
3382 | 1. Litorânea + Meio Norte | COCAL DE TELHA | RESERVATÓRIO | ALEGRE | SEM DADOS | LOCALIDADE ALEGRE | ATIVO | 1. BOA | N.A. | SEM DADOS | 3 | SEM DADOS | SEM DADOS | RURAL | SEM DADOS | SEM DADOS
3383 | 1. Litorânea + Meio Norte | COCAL DE TELHA | RESERVATÓRIO | CALENGUE | SEM DADOS | CALENGUE | ATIVO | 1. BOA | N.A. | SEM DADOS | 2 | SEM DADOS | SEM DADOS | RURAL | SEM DADOS | SEM DADOS
3384 | 1. Litorânea + Meio Norte | COCAL DE TELHA | RESERVATÓRIO | BAIRRO SÃO LUÍS | SEM DADOS | BAIRRO SÃO LUÍS | ATIVO | 1. BOA | N.A. | SEM DADOS | 8 | SEM DADOS | SEM DADOS | URBANA | SEM DADOS | SEM DADOS
3385 | 1. Litorânea + Meio Norte | COCAL DE TELHA | RESERVATÓRIO | BARRA NOVA | SEM DADOS | BARRA NOVA | ATIVO | 1. BOA | N.A. | SEM DADOS | 4 | SEM DADOS | SEM DADOS | RURAL | SEM DADOS | SEM DADOS
3386 | 1. Litorânea + Meio Norte | COCAL DE TELHA | RESERVATÓRIO | VARJOTA | SEM DADOS | LOCALIDADE VARJOTA | ATIVO | 1. BOA | N.A. | SEM DADOS | 8 | SEM DADOS | SEM DADOS | RURAL | SEM DADOS | SEM DADOS
3387 | 1. Litorânea + Meio Norte | COCAL DE TELHA | RESERVATÓRIO | ASSENTAMENTO FOLHA MIÚDA | SEM DADOS | ASSENTAMENTO FOLHA MIÚDA | ATIVO | 1. BOA | N.A. | SEM DADOS | 6 | SEM DADOS | SEM DADOS | RURAL | SEM DADOS | SEM DADOS
3388 | 1. Litorânea + Meio Norte | COCAL DE TELHA | RESERVATÓRIO | NOVA OLINDA | SEM DADOS | NOVA OLINDA | ATIVO | 1. BOA | N.A. | SEM DADOS | 4 | SEM DADOS | SEM DADOS | RURAL | SEM DADOS | SEM DADOS
3389 | 1. Litorânea + Meio Norte | COCAL DE TELHA | RESERVATÓRIO | CAMPO | SEM DADOS | COCALINHO | ATIVO | 1. BOA | N.A. | SEM DADOS | 8 | SEM DADOS | SEM DADOS | RURAL | SEM DADOS | SEM DADOS
3390 | 1. Litorânea + Meio Norte | COCAL DE TELHA | RESERVATÓRIO | AÇUDE NOVO | SEM DADOS | AÇUDE NOVO | ATIVO | 1. BOA | N.A. | SEM DADOS | 5 | SEM DADOS | SEM DADOS | RURAL | SEM DADOS | SEM DADOS
3391 | 1. Litorânea + Meio Norte | COCAL DE TELHA | RESERVATÓRIO | UBS | SEM DADOS | COCALINHO | ATIVO | 1. BOA | N.A. | SEM DADOS | 8 | SEM DADOS | SEM DADOS | RURAL | SEM DADOS | SEM DADOS
3392 | 1. Litorânea + Meio Norte | COCAL DE TELHA | RESERVATÓRIO | CHAFARIZ | SEM DADOS | COCALINHO | ATIVO | 1. BOA | N.A. | SEM DADOS | 6 | SEM DADOS | SEM DADOS | RURAL | SEM DADOS | SEM DADOS
3393 | 1. Litorânea + Meio Norte | COCAL DOS ALVES | POÇO | Poço 01 | SEM DADOS | Av. Manoel Domingos - Zona Urbana | ATIVO | 1. BOA | 2.78 | SEM DADOS | N.A. | SEM DADOS | SEM DADOS | URBANA | SEM DADOS | SEM DADOS
3394 | 1. Litorânea + Meio Norte | COCAL DOS ALVES | RESERVATÓRIO | Reservatório 01 | SEM DADOS | Av. Manoel Domingos - Zona Urbana | ATIVO | 1. BOA | N.A. | SEM DADOS | 5 | SEM DADOS | SEM DADOS | URBANA | SEM DADOS | SEM DADOS
3395 | 1. Litorânea + Meio Norte | COCAL DOS ALVES | POÇO | Poço 02 | SEM DADOS | Rua João Domingos da Silva - Zona Urbana | ATIVO | 1. BOA | 2.78 | SEM DADOS | N.A. | SEM DADOS | SEM DADOS | URBANA | SEM DADOS | SEM DADOS
3396 | 1. Litorânea + Meio Norte | COCAL DOS ALVES | RESERVATÓRIO | Reservatório 02 | SEM DADOS | Rua João Domingos da Silva - Zona Urbana | ATIVO | 1. BOA | N.A. | SEM DADOS | 60 | SEM DADOS | SEM DADOS | URBANA | SEM DADOS | SEM DADOS
3397 | 1. Litorânea + Meio Norte | COCAL DOS ALVES | POÇO | Poço 03 | SEM DADOS | Rua José Antonio Machado - Zona Urbana | ATIVO | 1. BOA | 2.78 | SEM DADOS | N.A. | SEM DADOS | SEM DADOS | URBANA | SEM DADOS | SEM DADOS
3398 | 1. Litorânea + Meio Norte | COCAL DOS ALVES | RESERVATÓRIO | Reservatório 03 | SEM DADOS | Rua José Antonio Machado - Zona Urbana | ATIVO | 1. BOA | N.A. | SEM DADOS | 5 | SEM DADOS | SEM DADOS | URBANA | SEM DADOS | SEM DADOS
3399 | 1. Litorânea + Meio Norte | COCAL DOS ALVES | POÇO | Poço 04 | SEM DADOS | Avenida Caboclo Sinhá - Zona Urbana | ATIVO | 1. BOA | 1.11 | SEM DADOS | N.A. | SEM DADOS | SEM DADOS | URBANA | SEM DADOS | SEM DADOS
3400 | 1. Litorânea + Meio Norte | COCAL DOS ALVES | POÇO | Poço 05 | SEM DADOS | Rua José Rodrigues Fontenele - Zona Urbana | ATIVO | 1. BOA | 1.39 | SEM DADOS | N.A. | SEM DADOS | SEM DADOS | URBANA | SEM DADOS | SEM DADOS
3401 | 1. Litorânea + Meio Norte | COCAL DOS ALVES | POÇO | Poço 06 | SEM DADOS | Rua Antonio Vieira Machado - Zona Urbana | ATIVO | 2. MODERADA | 2.22 | SEM DADOS | N.A. | SEM DADOS | SEM DADOS | URBANA | SEM DADOS | Em Operação Parcial (necessita algum equipamento para operação plena)
3402 | 1. Litorânea + Meio Norte | COCAL DOS ALVES | POÇO | Poço 07 | SEM DADOS | Rua 27 de Dezembro - Zona Urbana | ATIVO | 1. BOA | 2.22 | SEM DADOS | N.A. | SEM DADOS | SEM DADOS | URBANA | SEM DADOS | SEM DADOS
3403 | 1. Litorânea + Meio Norte | COCAL DOS ALVES | RESERVATÓRIO | Reservatório 04 | SEM DADOS | Rua 27 de Dezembro - Zona Urbana | ATIVO | 1. BOA | N.A. | SEM DADOS | 5 | SEM DADOS | SEM DADOS | URBANA | SEM DADOS | SEM DADOS
3404 | 1. Litorânea + Meio Norte | COCAL DOS ALVES | POÇO | Poço 08 | SEM DADOS | Avenida João Clementino Filho - Zona Urbana | ATIVO | 1. BOA | 3.33 | SEM DADOS | N.A. | SEM DADOS | SEM DADOS | URBANA | SEM DADOS | SEM DADOS
3405 | 1. Litorânea + Meio Norte | COCAL DOS ALVES | RESERVATÓRIO | Reservatório 05 | SEM DADOS | Avenida João Clementino Filho - Zona Urbana | ATIVO | 2. MODERADA | N.A. | SEM DADOS | 5 | SEM DADOS | SEM DADOS | URBANA | SEM DADOS | Em Operação Parcial (necessita algum equipamento para operação plena)
3406 | 1. Litorânea + Meio Norte | COCAL DOS ALVES | POÇO | Poço 09 | SEM DADOS | Rua Gov. Dirceu ArcoVerde - Zona Urbana | ATIVO | 1. BOA | 1.11 | SEM DADOS | N.A. | SEM DADOS | SEM DADOS | URBANA | SEM DADOS | SEM DADOS
3407 | 1. Litorânea + Meio Norte | COCAL DOS ALVES | RESERVATÓRIO | Reservatório 06 | SEM DADOS | Rua Gov. Dirceu ArcoVerde - Zona Urbana | ATIVO | 1. BOA | N.A. | SEM DADOS | 5 | SEM DADOS | SEM DADOS | URBANA | SEM DADOS | SEM DADOS
3408 | 1. Litorânea + Meio Norte | COCAL DOS ALVES | POÇO | Poço 10 | SEM DADOS | Avenida João Clementino Filho - Zona Urbana | ATIVO | 1. BOA | 0.83 | SEM DADOS | N.A. | SEM DADOS | SEM DADOS | URBANA | SEM DADOS | SEM DADOS
3409 | 1. Litorânea + Meio Norte | COCAL DOS ALVES | RESERVATÓRIO | Reservatório 07 | SEM DADOS | Avenida João Clementino Filho - Zona Urbana | ATIVO | 1. BOA | N.A. | SEM DADOS | 5 | SEM DADOS | SEM DADOS | URBANA | SEM DADOS | SEM DADOS
3410 | 1. Litorânea + Meio Norte | COCAL DOS ALVES | POÇO | Poço 11 | SEM DADOS | Prolongamento da Rua Luiza Machado de Almeida - Zona Urbana | ATIVO | 1. BOA | 1.39 | SEM DADOS | N.A. | SEM DADOS | SEM DADOS | URBANA | SEM DADOS | SEM DADOS
3411 | 1. Litorânea + Meio Norte | COCAL DOS ALVES | RESERVATÓRIO | Reservatório 08 | SEM DADOS | Prolongamento da Rua Luiza Machado de Almeida - Zona Urbana | ATIVO | 1. BOA | N.A. | SEM DADOS | 5 | SEM DADOS | SEM DADOS | URBANA | SEM DADOS | SEM DADOS
3412 | 1. Litorânea + Meio Norte | COCAL DOS ALVES | POÇO | Poço 12 | SEM DADOS | Localidade Ininga - Zona Rural | ATIVO | 1. BOA | 1.39 | SEM DADOS | N.A. | SEM DADOS | SEM DADOS | RURAL | SEM DADOS | SEM DADOS
3413 | 1. Litorânea + Meio Norte | COCAL DOS ALVES | RESERVATÓRIO | Reservatório 09 | SEM DADOS | Localidade Ininga - Zona Rural | ATIVO | 1. BOA | N.A. | SEM DADOS | 10 | SEM DADOS | SEM DADOS | RURAL | SEM DADOS | SEM DADOS
3414 | 1. Litorânea + Meio Norte | COCAL DOS ALVES | POÇO | Poço 13 | SEM DADOS | Localidade Cipoal - Zona Rural | INATIVO | 4. COND. N.I. | 0.83 | SEM DADOS | N.A. | SEM DADOS | SEM DADOS | RURAL | SEM DADOS | SEM DADOS
3415 | 1. Litorânea + Meio Norte | COCAL DOS ALVES | POÇO | Poço 14 | SEM DADOS | Localidade Cipoal - Zona Rural | ATIVO | 1. BOA | 1.39 | SEM DADOS | N.A. | SEM DADOS | SEM DADOS | RURAL | SEM DADOS | SEM DADOS
3416 | 1. Litorânea + Meio Norte | COCAL DOS ALVES | RESERVATÓRIO | Reservatório 10 | SEM DADOS | Localidade Cipoal - Zona Rural | ATIVO | 1. BOA | N.A. | SEM DADOS | 5 | SEM DADOS | SEM DADOS | RURAL | SEM DADOS | SEM DADOS
3417 | 1. Litorânea + Meio Norte | COCAL DOS ALVES | POÇO | Poço 15 | SEM DADOS | Localidade Cipoal - Zona Rural | ATIVO | 1. BOA | 0.89 | SEM DADOS | N.A. | SEM DADOS | SEM DADOS | RURAL | SEM DADOS | SEM DADOS
3418 | 1. Litorânea + Meio Norte | COCAL DOS ALVES | RESERVATÓRIO | Reservatório 11 | SEM DADOS | Localidade Cipoal - Zona Rural | ATIVO | 1. BOA | N.A. | SEM DADOS | 3 | SEM DADOS | SEM DADOS | RURAL | SEM DADOS | SEM DADOS
3419 | 1. Litorânea + Meio Norte | COCAL DOS ALVES | POÇO | Poço 16 | SEM DADOS | Localidade Carnaubal - Zona Rural | ATIVO | 1. BOA | 2.22 | SEM DADOS | N.A. | SEM DADOS | SEM DADOS | RURAL | SEM DADOS | SEM DADOS
3420 | 1. Litorânea + Meio Norte | COCAL DOS ALVES | RESERVATÓRIO | Reservatório 12 | SEM DADOS | Localidade Carnaubal - Zona Rural | ATIVO | 1. BOA | N.A. | SEM DADOS | 5 | SEM DADOS | SEM DADOS | RURAL | SEM DADOS | SEM DADOS
3421 | 1. Litorânea + Meio Norte | COCAL DOS ALVES | POÇO | Poço 17 | SEM DADOS | Localidade Carnaubal - Zona Rural | ATIVO | 1. BOA | 2.78 | SEM DADOS | N.A. | SEM DADOS | SEM DADOS | RURAL | SEM DADOS | SEM DADOS
3422 | 1. Litorânea + Meio Norte | COCAL DOS ALVES | RESERVATÓRIO | Reservatório 13 | SEM DADOS | Localidade Carnaubal - Zona Rural | ATIVO | 1. BOA | N.A. | SEM DADOS | 5 | SEM DADOS | SEM DADOS | RURAL | SEM DADOS | SEM DADOS
3423 | 1. Litorânea + Meio Norte | COCAL DOS ALVES | POÇO | Poço 18 | SEM DADOS | Localidade Carnaubal - Zona Rural | ATIVO | 1. BOA | 2.78 | SEM DADOS | N.A. | SEM DADOS | SEM DADOS | RURAL | SEM DADOS | SEM DADOS
3424 | 1. Litorânea + Meio Norte | COCAL DOS ALVES | RESERVATÓRIO | Reservatório 14 | SEM DADOS | Localidade Carnaubal - Zona Rural | ATIVO | 1. BOA | N.A. | SEM DADOS | 5 | SEM DADOS | SEM DADOS | RURAL | SEM DADOS | SEM DADOS
3425 | 1. Litorânea + Meio Norte | COCAL DOS ALVES | POÇO | Poço 19 | SEM DADOS | Localidade Carnaubal - Zona Rural | ATIVO | 1. BOA | 1.39 | SEM DADOS | N.A. | SEM DADOS | SEM DADOS | RURAL | SEM DADOS | SEM DADOS
3426 | 1. Litorânea + Meio Norte | COCAL DOS ALVES | RESERVATÓRIO | Reservatório 15 | SEM DADOS | Localidade Carnaubal - Zona Rural | ATIVO | 1. BOA | N.A. | SEM DADOS | 5 | SEM DADOS | SEM DADOS | RURAL | SEM DADOS | SEM DADOS
3427 | 1. Litorânea + Meio Norte | COCAL DOS ALVES | POÇO | Poço 20 | SEM DADOS | Localidade Lagoa Do Mato - Zona Rural | ATIVO | 1. BOA | 1.11 | SEM DADOS | N.A. | SEM DADOS | SEM DADOS | RURAL | SEM DADOS | SEM DADOS
3428 | 1. Litorânea + Meio Norte | COCAL DOS ALVES | RESERVATÓRIO | Reservatório 16 | SEM DADOS | Localidade Lagoa Do Mato - Zona Rural | ATIVO | 1. BOA | N.A. | SEM DADOS | 5 | SEM DADOS | SEM DADOS | RURAL | SEM DADOS | SEM DADOS
3429 | 1. Litorânea + Meio Norte | COCAL DOS ALVES | POÇO | Poço 21 | SEM DADOS | Localidade Lagoa Do Mato - Zona Rural | ATIVO | 1. BOA | 2.78 | SEM DADOS | N.A. | SEM DADOS | SEM DADOS | RURAL | SEM DADOS | SEM DADOS
3430 | 1. Litorânea + Meio Norte | COCAL DOS ALVES | RESERVATÓRIO | Reservatório 17 | SEM DADOS | Localidade Lagoa Do Mato - Zona Rural | ATIVO | 1. BOA | N.A. | SEM DADOS | 10 | SEM DADOS | SEM DADOS | RURAL | SEM DADOS | SEM DADOS
3431 | 1. Litorânea + Meio Norte | COCAL DOS ALVES | POÇO | Poço 22 | SEM DADOS | Localidade Gameleira - Zona Rural | ATIVO | 1. BOA | 2.22 | SEM DADOS | N.A. | SEM DADOS | SEM DADOS | RURAL | SEM DADOS | SEM DADOS
3432 | 1. Litorânea + Meio Norte | COCAL DOS ALVES | RESERVATÓRIO | Reservatório 18 | SEM DADOS | Localidade Gameleira - Zona Rural | ATIVO | 1. BOA | N.A. | SEM DADOS | 5 | SEM DADOS | SEM DADOS | RURAL | SEM DADOS | SEM DADOS
3433 | 1. Litorânea + Meio Norte | COCAL DOS ALVES | POÇO | Poço 23 | SEM DADOS | Localidade Chafariz - Zona Rural | ATIVO | 1. BOA | 2.78 | SEM DADOS | N.A. | SEM DADOS | SEM DADOS | RURAL | SEM DADOS | SEM DADOS
3434 | 1. Litorânea + Meio Norte | COCAL DOS ALVES | RESERVATÓRIO | Reservatório 19 | SEM DADOS | Localidade Chafariz - Zona Rural | ATIVO | 1. BOA | N.A. | SEM DADOS | 10 | SEM DADOS | SEM DADOS | RURAL | SEM DADOS | SEM DADOS
3435 | 1. Litorânea + Meio Norte | COCAL DOS ALVES | POÇO | Poço 24 | SEM DADOS | Localidade Corrégo - Zona Rural | ATIVO | 1. BOA | 2.78 | SEM DADOS | N.A. | SEM DADOS | SEM DADOS | RURAL | SEM DADOS | SEM DADOS
3436 | 1. Litorânea + Meio Norte | COCAL DOS ALVES | RESERVATÓRIO | Reservatório 20 | SEM DADOS | Localidade Corrégo - Zona Rural | ATIVO | 1. BOA | N.A. | SEM DADOS | 5 | SEM DADOS | SEM DADOS | RURAL | SEM DADOS | SEM DADOS
3437 | 1. Litorânea + Meio Norte | COCAL DOS ALVES | POÇO | Poço 25 | SEM DADOS | Localidade Goiabeira - Zona Rural | ATIVO | 1. BOA | 2.78 | SEM DADOS | N.A. | SEM DADOS | SEM DADOS | RURAL | SEM DADOS | SEM DADOS
3438 | 1. Litorânea + Meio Norte | COCAL DOS ALVES | RESERVATÓRIO | Reservatório 21 | SEM DADOS | Localidade Goiabeira - Zona Rural | ATIVO | 1. BOA | N.A. | SEM DADOS | 5 | SEM DADOS | SEM DADOS | RURAL | SEM DADOS | SEM DADOS
3439 | 1. Litorânea + Meio Norte | COCAL DOS ALVES | POÇO | Poço 26 | SEM DADOS | Localidade Amargoso - Zona Rural | ATIVO | 1. BOA | 1.11 | SEM DADOS | N.A. | SEM DADOS | SEM DADOS | RURAL | SEM DADOS | SEM DADOS
3440 | 1. Litorânea + Meio Norte | COCAL DOS ALVES | RESERVATÓRIO | Reservatório 21 | SEM DADOS | Localidade Amargoso - Zona Rural | ATIVO | 1. BOA | N.A. | SEM DADOS | 5 | SEM DADOS | SEM DADOS | RURAL | SEM DADOS | SEM DADOS
3441 | 1. Litorânea + Meio Norte | COCAL DOS ALVES | POÇO | Poço 27 | SEM DADOS | Localidade Amargoso - Zona Rural | ATIVO | 1. BOA | 0.89 | SEM DADOS | N.A. | SEM DADOS | SEM DADOS | RURAL | SEM DADOS | SEM DADOS
3442 | 1. Litorânea + Meio Norte | COCAL DOS ALVES | RESERVATÓRIO | Reservatório 22 | SEM DADOS | Localidade Amargoso - Zona Rural | ATIVO | 1. BOA | N.A. | SEM DADOS | 5 | SEM DADOS | SEM DADOS | RURAL | SEM DADOS | SEM DADOS
3443 | 1. Litorânea + Meio Norte | COCAL DOS ALVES | POÇO | Poço 28 | SEM DADOS | Localidade Mororó - Zona Rural | ATIVO | 1. BOA | 2.22 | SEM DADOS | N.A. | SEM DADOS | SEM DADOS | RURAL | SEM DADOS | SEM DADOS
3444 | 1. Litorânea + Meio Norte | COCAL DOS ALVES | RESERVATÓRIO | Reservatório 23 | SEM DADOS | Localidade Mororó - Zona Rural | ATIVO | 1. BOA | N.A. | SEM DADOS | 5 | SEM DADOS | SEM DADOS | RURAL | SEM DADOS | SEM DADOS
3445 | 1. Litorânea + Meio Norte | COCAL DOS ALVES | POÇO | Poço 29 | SEM DADOS | Localidade Pitombeira de Cima - Zona Rural | ATIVO | 1. BOA | 1.11 | SEM DADOS | N.A. | SEM DADOS | SEM DADOS | RURAL | SEM DADOS | SEM DADOS
3446 | 1. Litorânea + Meio Norte | COCAL DOS ALVES | RESERVATÓRIO | Reservatório 24 | SEM DADOS | Localidade Pitombeira de Cima - Zona Rural | ATIVO | 1. BOA | N.A. | SEM DADOS | 5 | SEM DADOS | SEM DADOS | RURAL | SEM DADOS | SEM DADOS
3447 | 1. Litorânea + Meio Norte | COCAL DOS ALVES | POÇO | Poço 30 | SEM DADOS | Localidade Pitombeira de Cima - Zona Rural | ATIVO | 1. BOA | 2.78 | SEM DADOS | N.A. | SEM DADOS | SEM DADOS | RURAL | SEM DADOS | SEM DADOS
3448 | 1. Litorânea + Meio Norte | COCAL DOS ALVES | RESERVATÓRIO | Reservatório 25 | SEM DADOS | Localidade Pitombeira de Cima - Zona Rural | ATIVO | 1. BOA | N.A. | SEM DADOS | 5 | SEM DADOS | SEM DADOS | RURAL | SEM DADOS | SEM DADOS
3449 | 1. Litorânea + Meio Norte | COCAL DOS ALVES | POÇO | Poço 31 | SEM DADOS | Localidade Pitombeira de Baixo - Zona Rural | ATIVO | 1. BOA | 8.33 | SEM DADOS | N.A. | SEM DADOS | SEM DADOS | RURAL | SEM DADOS | SEM DADOS
3450 | 1. Litorânea + Meio Norte | COCAL DOS ALVES | RESERVATÓRIO | Reservatório 26 | SEM DADOS | Localidade Pitombeira de Baixo - Zona Rural | ATIVO | 1. BOA | N.A. | SEM DADOS | 10 | SEM DADOS | SEM DADOS | RURAL | SEM DADOS | SEM DADOS
3451 | 1. Litorânea + Meio Norte | COCAL DOS ALVES | POÇO | Poço 32 | SEM DADOS | Localidade Pitombeira de Baixo - Zona Rural | ATIVO | 1. BOA | 1.39 | SEM DADOS | N.A. | SEM DADOS | SEM DADOS | RURAL | SEM DADOS | SEM DADOS
3452 | 1. Litorânea + Meio Norte | COCAL DOS ALVES | RESERVATÓRIO | Reservatório 27 | SEM DADOS | Localidade Pitombeira de Baixo - Zona Rural | ATIVO | 1. BOA | N.A. | SEM DADOS | 5 | SEM DADOS | SEM DADOS | RURAL | SEM DADOS | SEM DADOS
3453 | 1. Litorânea + Meio Norte | COCAL DOS ALVES | POÇO | Poço 33 | SEM DADOS | Localidade Boa Vista - Zona Rural | ATIVO | 1. BOA | 3.33 | SEM DADOS | N.A. | SEM DADOS | SEM DADOS | RURAL | SEM DADOS | SEM DADOS
3454 | 1. Litorânea + Meio Norte | COCAL DOS ALVES | POÇO | Poço 34 | SEM DADOS | Localidade Boa Vista - Zona Rural | ATIVO | 1. BOA | 2.78 | SEM DADOS | N.A. | SEM DADOS | SEM DADOS | RURAL | SEM DADOS | SEM DADOS
3455 | 1. Litorânea + Meio Norte | COCAL DOS ALVES | RESERVATÓRIO | Reservatório 28 | SEM DADOS | Localidade Boa Vista - Zona Rural | ATIVO | 1. BOA | N.A. | SEM DADOS | 5 | SEM DADOS | SEM DADOS | RURAL | SEM DADOS | SEM DADOS
3456 | 1. Litorânea + Meio Norte | COCAL DOS ALVES | POÇO | Poço 35 | SEM DADOS | Conjunto Jatobá | ATIVO | 1. BOA | 3.06 | SEM DADOS | N.A. | SEM DADOS | SEM DADOS | RURAL | SEM DADOS | SEM DADOS
3457 | 1. Litorânea + Meio Norte | COCAL DOS ALVES | RESERVATÓRIO | Reservatório 29 | SEM DADOS | Conjunto Jatobá | ATIVO | 1. BOA | N.A. | SEM DADOS | 5 | SEM DADOS | SEM DADOS | RURAL | SEM DADOS | SEM DADOS
3458 | 1. Litorânea + Meio Norte | COCAL DOS ALVES | POÇO | Poço 36 | SEM DADOS | Localidade Barreiro - Zona Rural | ATIVO | 1. BOA | 3.33 | SEM DADOS | N.A. | SEM DADOS | SEM DADOS | RURAL | SEM DADOS | SEM DADOS
3459 | 1. Litorânea + Meio Norte | COCAL DOS ALVES | RESERVATÓRIO | Reservatório 30 | SEM DADOS | Localidade Barreiro - Zona Rural | ATIVO | 1. BOA | N.A. | SEM DADOS | 10 | SEM DADOS | SEM DADOS | RURAL | SEM DADOS | SEM DADOS
3460 | 1. Litorânea + Meio Norte | COCAL DOS ALVES | POÇO | Poço 37 | SEM DADOS | Localidade Calumbi - Zona Rural | ATIVO | 1. BOA | 3.61 | SEM DADOS | N.A. | SEM DADOS | SEM DADOS | RURAL | SEM DADOS | SEM DADOS
3461 | 1. Litorânea + Meio Norte | COCAL DOS ALVES | RESERVATÓRIO | Reservatório 31 | SEM DADOS | Localidade Calumbi - Zona Rural | ATIVO | 1. BOA | N.A. | SEM DADOS | 10 | SEM DADOS | SEM DADOS | RURAL | SEM DADOS | SEM DADOS
3462 | 1. Litorânea + Meio Norte | COCAL DOS ALVES | POÇO | Poço 38 | SEM DADOS | Localidade Calumbi - Zona Rural | ATIVO | 1. BOA | 0.89 | SEM DADOS | N.A. | SEM DADOS | SEM DADOS | RURAL | SEM DADOS | SEM DADOS
3463 | 1. Litorânea + Meio Norte | COCAL DOS ALVES | RESERVATÓRIO | Reservatório 32 | SEM DADOS | Localidade Calumbi - Zona Rural | ATIVO | 1. BOA | N.A. | SEM DADOS | 5 | SEM DADOS | SEM DADOS | RURAL | SEM DADOS | SEM DADOS
3464 | 1. Litorânea + Meio Norte | COCAL DOS ALVES | POÇO | Poço 39 | SEM DADOS | Localidade Alecrim - Zona Rural | ATIVO | 1. BOA | 3.33 | SEM DADOS | N.A. | SEM DADOS | SEM DADOS | RURAL | SEM DADOS | SEM DADOS
3465 | 1. Litorânea + Meio Norte | COCAL DOS ALVES | RESERVATÓRIO | Reservatório 33 | SEM DADOS | Localidade Alecrim - Zona Rural | ATIVO | 1. BOA | N.A. | SEM DADOS | 5 | SEM DADOS | SEM DADOS | RURAL | SEM DADOS | SEM DADOS
3466 | 1. Litorânea + Meio Norte | COCAL DOS ALVES | POÇO | Poço 40 | SEM DADOS | Localidade Baixa do Açude - Zona Rural | ATIVO | 1. BOA | 2.78 | SEM DADOS | N.A. | SEM DADOS | SEM DADOS | RURAL | SEM DADOS | SEM DADOS
3467 | 1. Litorânea + Meio Norte | COCAL DOS ALVES | RESERVATÓRIO | Reservatório 34 | SEM DADOS | Localidade Baixa do Açude - Zona Rural | ATIVO | 1. BOA | N.A. | SEM DADOS | 5 | SEM DADOS | SEM DADOS | RURAL | SEM DADOS | SEM DADOS
3468 | 1. Litorânea + Meio Norte | COCAL DOS ALVES | POÇO | Poço 41 | SEM DADOS | Localidade Baixão de Baixo - Zona Rural | ATIVO | 1. BOA | 3.06 | SEM DADOS | N.A. | SEM DADOS | SEM DADOS | RURAL | SEM DADOS | SEM DADOS
3469 | 1. Litorânea + Meio Norte | COCAL DOS ALVES | RESERVATÓRIO | Reservatório 35 | SEM DADOS | Localidade Baixão de Baixo - Zona Rural | ATIVO | 1. BOA | N.A. | SEM DADOS | 5 | SEM DADOS | SEM DADOS | RURAL | SEM DADOS | SEM DADOS
3470 | 1. Litorânea + Meio Norte | COCAL DOS ALVES | POÇO | Poço 42 | SEM DADOS | Localidade Baixão de Cima - Zona Rural | ATIVO | 1. BOA | 4.16 | SEM DADOS | N.A. | SEM DADOS | SEM DADOS | RURAL | SEM DADOS | SEM DADOS
3471 | 1. Litorânea + Meio Norte | COCAL DOS ALVES | RESERVATÓRIO | Reservatório 36 | SEM DADOS | Localidade Baixão de Cima - Zona Rural | ATIVO | 1. BOA | N.A. | SEM DADOS | 15 | SEM DADOS | SEM DADOS | RURAL | SEM DADOS | SEM DADOS
3472 | 1. Litorânea + Meio Norte | COCAL DOS ALVES | POÇO | Poço 43 | SEM DADOS | Localidade Baixão de Cima - Zona Rural | ATIVO | 1. BOA | 2.22 | SEM DADOS | N.A. | SEM DADOS | SEM DADOS | RURAL | SEM DADOS | SEM DADOS
3473 | 1. Litorânea + Meio Norte | COCAL DOS ALVES | POÇO | Poço 44 | SEM DADOS | Localidade Jenipapo - Zona Rural | ATIVO | 1. BOA | 3.61 | SEM DADOS | N.A. | SEM DADOS | SEM DADOS | RURAL | SEM DADOS | SEM DADOS
3474 | 1. Litorânea + Meio Norte | COCAL DOS ALVES | RESERVATÓRIO | Reservatório 37 | SEM DADOS | Localidade Jenipapo - Zona Rural | ATIVO | 1. BOA | N.A. | SEM DADOS | 5 | SEM DADOS | SEM DADOS | RURAL | SEM DADOS | SEM DADOS
3475 | 1. Litorânea + Meio Norte | COCAL DOS ALVES | POÇO | Poço 45 | SEM DADOS | Localidade Porcos - Zona Rural | ATIVO | 1. BOA | 3.33 | SEM DADOS | N.A. | SEM DADOS | SEM DADOS | RURAL | SEM DADOS | SEM DADOS
3476 | 1. Litorânea + Meio Norte | COCAL DOS ALVES | RESERVATÓRIO | Reservatório 38 | SEM DADOS | Localidade Porcos - Zona Rural | ATIVO | 1. BOA | N.A. | SEM DADOS | 10 | SEM DADOS | SEM DADOS | RURAL | SEM DADOS | SEM DADOS
3477 | 1. Litorânea + Meio Norte | COCAL DOS ALVES | POÇO | Poço 46 | SEM DADOS | Localidade Alto da Balança - Zona Rural | ATIVO | 1. BOA | 2.78 | SEM DADOS | N.A. | SEM DADOS | SEM DADOS | RURAL | SEM DADOS | SEM DADOS
3478 | 1. Litorânea + Meio Norte | COCAL DOS ALVES | RESERVATÓRIO | Reservatório 39 | SEM DADOS | Localidade Alto da Balança - Zona Rural | ATIVO | 1. BOA | N.A. | SEM DADOS | 15 | SEM DADOS | SEM DADOS | RURAL | SEM DADOS | SEM DADOS
3479 | 1. Litorânea + Meio Norte | COCAL DOS ALVES | POÇO | Poço 47 | SEM DADOS | Localidade Alto da Balança - Zona Rural | ATIVO | 1. BOA | 1.39 | SEM DADOS | N.A. | SEM DADOS | SEM DADOS | RURAL | SEM DADOS | SEM DADOS
3480 | 1. Litorânea + Meio Norte | COCAL DOS ALVES | RESERVATÓRIO | Reservatório 38 | SEM DADOS | Localidade Alto da Balança - Zona Rural | ATIVO | 1. BOA | N.A. | SEM DADOS | 3 | SEM DADOS | SEM DADOS | RURAL | SEM DADOS | SEM DADOS
3481 | 1. Litorânea + Meio Norte | COCAL DOS ALVES | POÇO | Poço 48 | SEM DADOS | Localidade Belém de Baixo - Zona Rural | ATIVO | 1. BOA | 2.22 | SEM DADOS | N.A. | SEM DADOS | SEM DADOS | RURAL | SEM DADOS | SEM DADOS
3482 | 1. Litorânea + Meio Norte | COCAL DOS ALVES | POÇO | Poço 49 | SEM DADOS | Localidade Belém de Cima - Zona Rural | ATIVO | 1. BOA | 2.22 | SEM DADOS | N.A. | SEM DADOS | SEM DADOS | RURAL | SEM DADOS | SEM DADOS
3483 | 1. Litorânea + Meio Norte | COCAL DOS ALVES | RESERVATÓRIO | Reservatório 39 | SEM DADOS | Localidade Belém de Cima - Zona Rural | ATIVO | 1. BOA | N.A. | SEM DADOS | 5 | SEM DADOS | SEM DADOS | RURAL | SEM DADOS | SEM DADOS
3484 | 1. Litorânea + Meio Norte | COCAL DOS ALVES | POÇO | Poço 50 | SEM DADOS | Localidade Belém de Cima - Zona Rural | ATIVO | 1. BOA | 1.39 | SEM DADOS | N.A. | SEM DADOS | SEM DADOS | RURAL | SEM DADOS | SEM DADOS
3485 | 1. Litorânea + Meio Norte | COCAL DOS ALVES | POÇO | Poço 51 | SEM DADOS | Localidade Belém de Cima - Zona Rural | ATIVO | 1. BOA | 1.67 | SEM DADOS | N.A. | SEM DADOS | SEM DADOS | RURAL | SEM DADOS | SEM DADOS
3486 | 1. Litorânea + Meio Norte | COCAL DOS ALVES | RESERVATÓRIO | Reservatório 40 | SEM DADOS | Localidade Belém de Cima - Zona Rural | ATIVO | 1. BOA | N.A. | SEM DADOS | 5 | SEM DADOS | SEM DADOS | RURAL | SEM DADOS | SEM DADOS
3487 | 1. Litorânea + Meio Norte | COCAL DOS ALVES | POÇO | Poço 52 | SEM DADOS | Localidade Belém de Cima - Zona Rural | ATIVO | 1. BOA | 3.61 | SEM DADOS | N.A. | SEM DADOS | SEM DADOS | RURAL | SEM DADOS | SEM DADOS
3488 | 1. Litorânea + Meio Norte | COCAL DOS ALVES | RESERVATÓRIO | Reservatório 41 | SEM DADOS | Localidade Belém de Cima - Zona Rural | ATIVO | 1. BOA | N.A. | SEM DADOS | 5 | SEM DADOS | SEM DADOS | RURAL | SEM DADOS | SEM DADOS
3489 | 1. Litorânea + Meio Norte | COCAL DOS ALVES | POÇO | Poço 53 | SEM DADOS | Localidade Belém de Cima - Zona Rural | ATIVO | 1. BOA | 2.22 | SEM DADOS | N.A. | SEM DADOS | SEM DADOS | RURAL | SEM DADOS | SEM DADOS
3490 | 1. Litorânea + Meio Norte | COCAL DOS ALVES | RESERVATÓRIO | Reservatório 42 | SEM DADOS | Localidade Belém de Cima - Zona Rural | ATIVO | 1. BOA | N.A. | SEM DADOS | 5 | SEM DADOS | SEM DADOS | RURAL | SEM DADOS | SEM DADOS
3491 | 1. Litorânea + Meio Norte | COCAL DOS ALVES | POÇO | Poço 54 | SEM DADOS | Localidade Belém de Cima - Zona Rural | ATIVO | 1. BOA | 0.89 | SEM DADOS | N.A. | SEM DADOS | SEM DADOS | RURAL | SEM DADOS | SEM DADOS
3492 | 1. Litorânea + Meio Norte | COCAL DOS ALVES | RESERVATÓRIO | Reservatório 43 | SEM DADOS | Localidade Belém de Cima - Zona Rural | ATIVO | 1. BOA | N.A. | SEM DADOS | 1 | SEM DADOS | SEM DADOS | RURAL | SEM DADOS | SEM DADOS
3493 | 1. Litorânea + Meio Norte | COCAL DOS ALVES | POÇO | Poço 55 | SEM DADOS | Localidade Jacarandá - Zona Rural | ATIVO | 1. BOA | 2.22 | SEM DADOS | N.A. | SEM DADOS | SEM DADOS | RURAL | SEM DADOS | SEM DADOS
3494 | 1. Litorânea + Meio Norte | COCAL DOS ALVES | RESERVATÓRIO | Reservatório 44 | SEM DADOS | Localidade Jacarandá - Zona Rural | ATIVO | 1. BOA | N.A. | SEM DADOS | 5 | SEM DADOS | SEM DADOS | RURAL | SEM DADOS | SEM DADOS
3495 | 1. Litorânea + Meio Norte | COCAL DOS ALVES | POÇO | Poço 56 | SEM DADOS | Localidade Ipueira - Zona Rural | ATIVO | 1. BOA | 4.16 | SEM DADOS | N.A. | SEM DADOS | SEM DADOS | RURAL | SEM DADOS | SEM DADOS
3496 | 1. Litorânea + Meio Norte | COCAL DOS ALVES | RESERVATÓRIO | Reservatório 45 | SEM DADOS | Localidade Ipueira - Zona Rural | ATIVO | 1. BOA | N.A. | SEM DADOS | 15 | SEM DADOS | SEM DADOS | RURAL | SEM DADOS | SEM DADOS
3497 | 1. Litorânea + Meio Norte | COCAL DOS ALVES | POÇO | Poço 57 | SEM DADOS | Localidade Carvalhadas - Zona Rural | ATIVO | 1. BOA | 1.94 | SEM DADOS | N.A. | SEM DADOS | SEM DADOS | RURAL | SEM DADOS | SEM DADOS
3498 | 1. Litorânea + Meio Norte | COCAL DOS ALVES | RESERVATÓRIO | Reservatório 46 | SEM DADOS | Localidade Carvalhadas - Zona Rural | ATIVO | 1. BOA | N.A. | SEM DADOS | 5 | SEM DADOS | SEM DADOS | RURAL | SEM DADOS | SEM DADOS
3499 | 1. Litorânea + Meio Norte | COCAL DOS ALVES | POÇO | Poço 58 | SEM DADOS | Localidade Gengibre - Zona Rural | ATIVO | 1. BOA | 1.67 | SEM DADOS | N.A. | SEM DADOS | SEM DADOS | RURAL | SEM DADOS | SEM DADOS
3500 | 1. Litorânea + Meio Norte | COCAL DOS ALVES | RESERVATÓRIO | Reservatório 47 | SEM DADOS | Localidade Gengibre - Zona Rural | ATIVO | 1. BOA | N.A. | SEM DADOS | 10 | SEM DADOS | SEM DADOS | RURAL | SEM DADOS | SEM DADOS
3501 | 1. Litorânea + Meio Norte | COCAL DOS ALVES | POÇO | Poço 59 | SEM DADOS | Localidade Carnaúbas - Zona Rural | ATIVO | 1. BOA | 2.22 | SEM DADOS | N.A. | SEM DADOS | SEM DADOS | RURAL | SEM DADOS | SEM DADOS
3502 | 1. Litorânea + Meio Norte | COCAL DOS ALVES | RESERVATÓRIO | Reservatório 48 | SEM DADOS | Localidade Carnaúbas - Zona Rural | ATIVO | 1. BOA | N.A. | SEM DADOS | 10 | SEM DADOS | SEM DADOS | RURAL | SEM DADOS | SEM DADOS
3503 | 1. Litorânea + Meio Norte | COCAL DOS ALVES | POÇO | Poço 60 | SEM DADOS | Localidade Alto Pajeú - Zona Rural | ATIVO | 1. BOA | 2.22 | SEM DADOS | N.A. | SEM DADOS | SEM DADOS | RURAL | SEM DADOS | SEM DADOS
3504 | 1. Litorânea + Meio Norte | COCAL DOS ALVES | RESERVATÓRIO | Reservatório 49 | SEM DADOS | Localidade Alto Pajeú - Zona Rural | ATIVO | 1. BOA | N.A. | SEM DADOS | 10 | SEM DADOS | SEM DADOS | RURAL | SEM DADOS | SEM DADOS
3505 | 1. Litorânea + Meio Norte | COCAL DOS ALVES | POÇO | Poço 61 | SEM DADOS | Localidade Melancias - Zona Rural | ATIVO | 1. BOA | 1.67 | SEM DADOS | N.A. | SEM DADOS | SEM DADOS | RURAL | SEM DADOS | SEM DADOS
3506 | 1. Litorânea + Meio Norte | COCAL DOS ALVES | RESERVATÓRIO | Reservatório 50 | SEM DADOS | Localidade Melancias - Zona Rural | ATIVO | 1. BOA | N.A. | SEM DADOS | 5 | SEM DADOS | SEM DADOS | RURAL | SEM DADOS | SEM DADOS
3507 | 1. Litorânea + Meio Norte | COCAL DOS ALVES | POÇO | Poço 62 | SEM DADOS | Localidade Melancias - Zona Rural | ATIVO | 1. BOA | 3.33 | SEM DADOS | N.A. | SEM DADOS | SEM DADOS | RURAL | SEM DADOS | SEM DADOS
3508 | 1. Litorânea + Meio Norte | COCAL DOS ALVES | RESERVATÓRIO | Reservatório 51 | SEM DADOS | Localidade Melancias - Zona Rural | ATIVO | 1. BOA | N.A. | SEM DADOS | 10 | SEM DADOS | SEM DADOS | RURAL | SEM DADOS | SEM DADOS
3509 | 1. Litorânea + Meio Norte | COCAL DOS ALVES | POÇO | Poço 63 | SEM DADOS | Localidade Tapera - Zona Rural | ATIVO | 1. BOA | 5.56 | SEM DADOS | N.A. | SEM DADOS | SEM DADOS | RURAL | SEM DADOS | SEM DADOS
3510 | 1. Litorânea + Meio Norte | COCAL DOS ALVES | RESERVATÓRIO | Reservatório 52 | SEM DADOS | Localidade Tapera - Zona Rural | ATIVO | 1. BOA | N.A. | SEM DADOS | 10 | SEM DADOS | SEM DADOS | RURAL | SEM DADOS | SEM DADOS
3511 | 1. Litorânea + Meio Norte | COCAL DOS ALVES | POÇO | Poço 64 | SEM DADOS | Localidade Tapera - Zona Rural | ATIVO | 1. BOA | 3.06 | SEM DADOS | N.A. | SEM DADOS | SEM DADOS | RURAL | SEM DADOS | SEM DADOS
3512 | 1. Litorânea + Meio Norte | COCAL DOS ALVES | RESERVATÓRIO | Reservatório 53 | SEM DADOS | Localidade Tapera - Zona Rural | ATIVO | 1. BOA | N.A. | SEM DADOS | 5 | SEM DADOS | SEM DADOS | RURAL | SEM DADOS | SEM DADOS
3513 | 1. Litorânea + Meio Norte | COCAL DOS ALVES | POÇO | Poço 65 | SEM DADOS | Localidade Salgado - Zona Rural | ATIVO | 1. BOA | 3.33 | SEM DADOS | N.A. | SEM DADOS | SEM DADOS | RURAL | SEM DADOS | SEM DADOS
3514 | 1. Litorânea + Meio Norte | COCAL DOS ALVES | RESERVATÓRIO | Reservatório 54 | SEM DADOS | Localidade Salgado - Zona Rural | ATIVO | 1. BOA | N.A. | SEM DADOS | 10 | SEM DADOS | SEM DADOS | RURAL | SEM DADOS | SEM DADOS
3515 | 1. Litorânea + Meio Norte | COCAL DOS ALVES | POÇO | Poço 66 | SEM DADOS | Localidade Salgado - Zona Rural | ATIVO | 1. BOA | 2.22 | SEM DADOS | N.A. | SEM DADOS | SEM DADOS | RURAL | SEM DADOS | SEM DADOS
3516 | 1. Litorânea + Meio Norte | COCAL DOS ALVES | RESERVATÓRIO | Reservatório 55 | SEM DADOS | Localidade Salgado - Zona Rural | ATIVO | 1. BOA | N.A. | SEM DADOS | 5 | SEM DADOS | SEM DADOS | RURAL | SEM DADOS | SEM DADOS
3517 | 1. Litorânea + Meio Norte | COCAL DOS ALVES | POÇO | Poço 67 | SEM DADOS | Localidade Salgado - Zona Rural | ATIVO | 1. BOA | 1.39 | SEM DADOS | N.A. | SEM DADOS | SEM DADOS | RURAL | SEM DADOS | SEM DADOS
3518 | 1. Litorânea + Meio Norte | COCAL DOS ALVES | RESERVATÓRIO | Reservatório 56 | SEM DADOS | Localidade Salgado - Zona Rural | ATIVO | 1. BOA | N.A. | SEM DADOS | 5 | SEM DADOS | SEM DADOS | RURAL | SEM DADOS | SEM DADOS
3519 | 1. Litorânea + Meio Norte | COCAL DOS ALVES | POÇO | Poço 68 | SEM DADOS | Localidade Baixa do Salgado - Zona Rural | ATIVO | 1. BOA | 2.78 | SEM DADOS | N.A. | SEM DADOS | SEM DADOS | RURAL | SEM DADOS | SEM DADOS
3520 | 1. Litorânea + Meio Norte | COCAL DOS ALVES | POÇO | Poço 69 | SEM DADOS | Localidade Baixa do Salgado - Zona Rural | ATIVO | 1. BOA | 3.33 | SEM DADOS | N.A. | SEM DADOS | SEM DADOS | RURAL | SEM DADOS | SEM DADOS
3521 | 1. Litorânea + Meio Norte | COCAL DOS ALVES | RESERVATÓRIO | Reservatório 57 | SEM DADOS | Localidade Baixa do Salgado - Zona Rural | ATIVO | 1. BOA | N.A. | SEM DADOS | 10 | SEM DADOS | SEM DADOS | RURAL | SEM DADOS | SEM DADOS
3522 | 1. Litorânea + Meio Norte | COCAL DOS ALVES | POÇO | Poço 70 | SEM DADOS | Localidade Baixa do Salgado - Zona Rural | ATIVO | 1. BOA | 3.61 | SEM DADOS | N.A. | SEM DADOS | SEM DADOS | RURAL | SEM DADOS | SEM DADOS
3523 | 1. Litorânea + Meio Norte | COCAL DOS ALVES | RESERVATÓRIO | Reservatório 58 | SEM DADOS | Localidade Baixa do Salgado - Zona Rural | ATIVO | 1. BOA | N.A. | SEM DADOS | 10 | SEM DADOS | SEM DADOS | RURAL | SEM DADOS | SEM DADOS
3524 | 1. Litorânea + Meio Norte | COCAL DOS ALVES | RESERVATÓRIO | Reservatório 40 | SEM DADOS | Localidade Belém de Cima - Zona Rural | ATIVO | 1. BOA | SEM DADOS | SEM DADOS | 5 | SEM DADOS | SEM DADOS | RURAL | SEM DADOS | SEM DADOS
3525 | 1. Litorânea + Meio Norte | COIVARAS | POÇO | Poço 1 | SEM DADOS | Bairro São Francisco | ATIVO | 1. BOA | 1.39 | 1.5 | N.A. | -5.0989 | -42.2017 | URBANA | SEM DADOS | SEM DADOS
3526 | 1. Litorânea + Meio Norte | COIVARAS | POÇO | Poço 2 | SEM DADOS | Bairro Buritizinho | ATIVO | 1. BOA | 1.39 | 1 | N.A. | -5.0956 | -42.2092 | URBANA | SEM DADOS | SEM DADOS
3527 | 1. Litorânea + Meio Norte | COIVARAS | POÇO | Poço 3 | SEM DADOS | Bairro Buritizinho | ATIVO | 1. BOA | 1.39 | 1 | N.A. | -5.0942 | -42.2131 | URBANA | SEM DADOS | SEM DADOS
3528 | 1. Litorânea + Meio Norte | COIVARAS | POÇO | Poço 4 | SEM DADOS | Bairro Buritizinho | ATIVO | 1. BOA | 1.39 | 1 | N.A. | -5.0986 | -42.2147 | URBANA | SEM DADOS | SEM DADOS
3529 | 1. Litorânea + Meio Norte | COIVARAS | RESERVATÓRIO | R1 | SEM DADOS | Bairro Buritizinho | ATIVO | 1. BOA | N.A. | SEM DADOS | 10 | -5.0958 | -42.2069 | URBANA | SEM DADOS | SEM DADOS
3530 | 1. Litorânea + Meio Norte | COIVARAS | POÇO | Poço 5 | SEM DADOS | Av. Raimundo Martins, Bairro Santa Vitória | ATIVO | 1. BOA | 1.39 | 1 | N.A. | -5.0942 | -42.2053 | URBANA | SEM DADOS | SEM DADOS
3531 | 1. Litorânea + Meio Norte | COIVARAS | POÇO | Poço 6 | SEM DADOS | Conjunto Antonio Inácio | ATIVO | 1. BOA | 2.22 | 2 | N.A. | -5.0872 | -42.2039 | RURAL | SEM DADOS | SEM DADOS
3532 | 1. Litorânea + Meio Norte | COIVARAS | RESERVATÓRIO | R2 | SEM DADOS | Conjunto Antonio Inácio | ATIVO | 1. BOA | N.A. | SEM DADOS | 15 | -5.0889 | -42.205 | RURAL | SEM DADOS | SEM DADOS
3533 | 1. Litorânea + Meio Norte | COIVARAS | POÇO | Poço 7 | SEM DADOS | Centro | ATIVO | 1. BOA | 3.33 | 5 | N.A. | -5.0931 | -42.2031 | URBANA | SEM DADOS | SEM DADOS
3534 | 1. Litorânea + Meio Norte | COIVARAS | POÇO | Poço 8 | SEM DADOS | Centro | ATIVO | 1. BOA | 2.78 | 2 | N.A. | -5.0925 | -42.2019 | URBANA | SEM DADOS | SEM DADOS
3535 | 1. Litorânea + Meio Norte | COIVARAS | RESERVATÓRIO | R3 | SEM DADOS | Bairro Santa Vitória | ATIVO | 1. BOA | N.A. | SEM DADOS | 50 | -5.0936 | -42.2072 | URBANA | SEM DADOS | SEM DADOS
3536 | 1. Litorânea + Meio Norte | COIVARAS | POÇO | Poço 9 | SEM DADOS | Rua Sete de Setembro - Centro | ATIVO | 1. BOA | 3.33 | 5 | N.A. | -5.0931 | -42.2011 | URBANA | SEM DADOS | SEM DADOS
3537 | 1. Litorânea + Meio Norte | COIVARAS | RESERVATÓRIO | R4 | SEM DADOS | Rua Sete de Setembro - Centro | ATIVO | 1. BOA | N.A. | SEM DADOS | 20 | -5.0956 | -42.2036 | URBANA | SEM DADOS | SEM DADOS
3538 | 1. Litorânea + Meio Norte | COIVARAS | RESERVATÓRIO | R5 | SEM DADOS | Rua Sete de Setembro - Centro | ATIVO | 1. BOA | N.A. | SEM DADOS | 20 | -5.0956 | -42.2036 | URBANA | SEM DADOS | SEM DADOS
3539 | 1. Litorânea + Meio Norte | COIVARAS | POÇO | Poço 10 | SEM DADOS | Centro | ATIVO | 1. BOA | 1.39 | SEM DADOS | N.A. | -5.0897 | -42.2033 | URBANA | SEM DADOS | SEM DADOS
3540 | 1. Litorânea + Meio Norte | COIVARAS | RESERVATÓRIO | R6 | SEM DADOS | Centro | ATIVO | 1. BOA | N.A. | SEM DADOS | 5 | -5.0886 | -42.2056 | URBANA | SEM DADOS | SEM DADOS
3541 | 1. Litorânea + Meio Norte | COIVARAS | POÇO | Poço 11 | SEM DADOS | Centro | ATIVO | 1. BOA | 0.22 | SEM DADOS | N.A. | -5.0884 | -42.2035 | URBANA | SEM DADOS | SEM DADOS
3542 | 1. Litorânea + Meio Norte | COIVARAS | RESERVATÓRIO | R7 | SEM DADOS | Centro | ATIVO | 1. BOA | N.A. | SEM DADOS | 5 | -5.0884 | -42.2035 | URBANA | SEM DADOS | SEM DADOS
3543 | 1. Litorânea + Meio Norte | COIVARAS | POÇO | Poço 12 | SEM DADOS | Assentamento Sobradinho | ATIVO | 1. BOA | 3.33 | SEM DADOS | N.A. | -5.1513 | -42.3784 | RURAL | SEM DADOS | SEM DADOS
3544 | 1. Litorânea + Meio Norte | COIVARAS | RESERVATÓRIO | R8 | SEM DADOS | Assentamento Sobradinho | ATIVO | 1. BOA | N.A. | SEM DADOS | 10 | -5.1494 | -42.3758 | RURAL | SEM DADOS | SEM DADOS
3545 | 1. Litorânea + Meio Norte | COIVARAS | POÇO | Poço 13 | SEM DADOS | Assentamento Sobradinho | ATIVO | 1. BOA | SEM DADOS | SEM DADOS | N.A. | -5.1475 | -42.3802 | RURAL | SEM DADOS | SEM DADOS
3546 | 1. Litorânea + Meio Norte | COIVARAS | RESERVATÓRIO | R9 | SEM DADOS | Assentamento Sobradinho | ATIVO | 1. BOA | N.A. | SEM DADOS | 15 | -5.1476 | -42.3803 | RURAL | SEM DADOS | SEM DADOS
3547 | 1. Litorânea + Meio Norte | COIVARAS | POÇO | Poço 14 | SEM DADOS | Assentamento Sobradinho | ATIVO | 1. BOA | SEM DADOS | SEM DADOS | N.A. | -5.1382 | -42.3698 | RURAL | SEM DADOS | SEM DADOS
3548 | 1. Litorânea + Meio Norte | COIVARAS | RESERVATÓRIO | R10 | SEM DADOS | Assentamento Sobradinho | ATIVO | 1. BOA | N.A. | SEM DADOS | 10 | -5.1382 | -42.3697 | RURAL | SEM DADOS | SEM DADOS
3549 | 1. Litorânea + Meio Norte | COIVARAS | POÇO | Poço 15 | SEM DADOS | Localidade Boi Manso | ATIVO | 1. BOA | 0.13 | 1.5 | N.A. | -5.0765 | -42.2151 | RURAL | SEM DADOS | SEM DADOS
3550 | 1. Litorânea + Meio Norte | COIVARAS | RESERVATÓRIO | R11 | SEM DADOS | Localidade Boi Manso | ATIVO | 1. BOA | N.A. | SEM DADOS | 5 | -5.0765 | -42.2151 | RURAL | SEM DADOS | SEM DADOS
3551 | 1. Litorânea + Meio Norte | COIVARAS | RESERVATÓRIO | R12 | SEM DADOS | Localidade Boi Manso | ATIVO | 1. BOA | N.A. | SEM DADOS | 10 | -5.0744 | -42.2171 | RURAL | SEM DADOS | SEM DADOS
3552 | 1. Litorânea + Meio Norte | COIVARAS | POÇO | Poço 16 | SEM DADOS | Localidade Chapada | ATIVO | 1. BOA | SEM DADOS | 1.5 | N.A. | -5.0777 | -42.2035 | RURAL | SEM DADOS | SEM DADOS
3553 | 1. Litorânea + Meio Norte | COIVARAS | RESERVATÓRIO | R13 | SEM DADOS | Localidade Chapada | ATIVO | 1. BOA | N.A. | SEM DADOS | 5 | -5.0776 | -42.2034 | RURAL | SEM DADOS | SEM DADOS
3554 | 1. Litorânea + Meio Norte | COIVARAS | POÇO | Poço 17 | SEM DADOS | Localidade Morro da Arara | ATIVO | 1. BOA | 3.33 | SEM DADOS | N.A. | -5.9891 | -42.2594 | RURAL | SEM DADOS | SEM DADOS
3555 | 1. Litorânea + Meio Norte | COIVARAS | RESERVATÓRIO | R14 | SEM DADOS | Localidade Morro da Arara | ATIVO | 1. BOA | N.A. | SEM DADOS | 5 | -5.9891 | -42.2596 | RURAL | SEM DADOS | SEM DADOS
3556 | 1. Litorânea + Meio Norte | COIVARAS | POÇO | Poço 18 | SEM DADOS | Localidade Morro da Arara | ATIVO | 1. BOA | SEM DADOS | SEM DADOS | N.A. | -5.9894 | -42.2615 | RURAL | SEM DADOS | SEM DADOS
3557 | 1. Litorânea + Meio Norte | COIVARAS | RESERVATÓRIO | R15 | SEM DADOS | Localidade Morro da Arara | ATIVO | 1. BOA | N.A. | SEM DADOS | 5 | -5.9894 | -42.2615 | RURAL | SEM DADOS | SEM DADOS
3558 | 1. Litorânea + Meio Norte | COIVARAS | POÇO | Poço 19 | SEM DADOS | Assentamento Nossa Conquista | ATIVO | 1. BOA | SEM DADOS | SEM DADOS | N.A. | -5.0386 | -42.1907 | RURAL | SEM DADOS | SEM DADOS
3559 | 1. Litorânea + Meio Norte | COIVARAS | RESERVATÓRIO | R16 | SEM DADOS | Assentamento Nossa Conquista | ATIVO | 1. BOA | N.A. | SEM DADOS | 3 | -5.0386 | -42.1913 | RURAL | SEM DADOS | SEM DADOS
3560 | 1. Litorânea + Meio Norte | COIVARAS | POÇO | Poço 20 | SEM DADOS | Localidade Buritizinho | ATIVO | 1. BOA | SEM DADOS | 1.5 | N.A. | -5.0988 | -42.2148 | RURAL | SEM DADOS | SEM DADOS
3561 | 1. Litorânea + Meio Norte | COIVARAS | POÇO | Poço 21 | SEM DADOS | Localidade Buritizinho | ATIVO | 1. BOA | SEM DADOS | 1.5 | N.A. | -5.0957 | -42.2156 | RURAL | SEM DADOS | SEM DADOS
3562 | 1. Litorânea + Meio Norte | COIVARAS | RESERVATÓRIO | R17 | SEM DADOS | Localidade Buritizinho | ATIVO | 1. BOA | N.A. | SEM DADOS | 10 | -5.0988 | -42.2148 | RURAL | SEM DADOS | SEM DADOS
3563 | 3. Cerrado | Colônia do Gurguéia | POÇO | POÇO 01 | EBARA BHS 517-8 30 HP | SEM DADOS | SEM DADOS | 4. COND. N.I. | 80 | 30 | N.A. | SEM DADOS | SEM DADOS | URBANA | SEM DADOS | SEM DADOS
3564 | 3. Cerrado | Colônia do Gurguéia | POÇO | POÇO 03 | EBARA 412-5 5HP | SEM DADOS | SEM DADOS | 4. COND. N.I. | 10 | 5 | N.A. | SEM DADOS | SEM DADOS | URBANA | SEM DADOS | SEM DADOS
3565 | 3. Cerrado | Colônia do Gurguéia | POÇO | POÇO 04 | EBARA 516-10 25HP | SEM DADOS | SEM DADOS | 4. COND. N.I. | 30 | 25 | N.A. | SEM DADOS | SEM DADOS | URBANA | SEM DADOS | SEM DADOS
3566 | 3. Cerrado | Colônia do Gurguéia | POÇO | n° 01 | Bomba | Av. 13 de Maio - Bairro Amizade | ATIVO | 3. RUIM | 8.33 | SEM DADOS | N.A. | -8.1855 | -43.7898 | URBANA | SEM DADOS | Necessidade de adequações nas estruturas (alvenaria, hidráulica, elétrica)
3567 | 3. Cerrado | Colônia do Gurguéia | POÇO | n° 02 | Bomba | Rua Antônio Constâncio - Bairro Santa Helena | ATIVO | 3. RUIM | 5.55 | SEM DADOS | N.A. | -8.1803 | -43.7875 | URBANA | SEM DADOS | Necessidade de adequações nas estruturas (alvenaria, hidráulica, elétrica)
3568 | 3. Cerrado | Colônia do Gurguéia | POÇO | n° 03 | Bomba | Rua Francisco Ferreira - Bairro Nossa Snehora de Fátima | ATIVO | 3. RUIM | 4.16 | SEM DADOS | N.A. | -8.1898 | -43.7897 | URBANA | SEM DADOS | Necessidade de adequações nas estruturas (alvenaria, hidráulica, elétrica)
3569 | 3. Cerrado | Colônia do Gurguéia | POÇO | n° 04 | Bomba | Rua Alcineide Pereira Feitosa, Bairro Anchieta | ATIVO | 3. RUIM | SEM DADOS | 7 | N.A. | -8.1893 | -43.7944 | URBANA | SEM DADOS | Necessidade de adequações nas estruturas (alvenaria, hidráulica, elétrica)
3570 | 3. Cerrado | Colônia do Gurguéia | POÇO | n° 05 | Bomba | Rua José Guarino da Rocha, Bairro Aeroporto I | ATIVO | 3. RUIM | SEM DADOS | 7.5 | N.A. | -8.1835 | -43.7844 | URBANA | SEM DADOS | Necessidade de adequações nas estruturas (alvenaria, hidráulica, elétrica)
3571 | 3. Cerrado | Colônia do Gurguéia | POÇO | n° 06 | Bomba | Bairro Santa Helena I | ATIVO | 3. RUIM | 4.16 | 7.5 | N.A. | -8.1807 | -43.7837 | URBANA | SEM DADOS | Necessidade de adequações nas estruturas (alvenaria, hidráulica, elétrica)
3572 | 3. Cerrado | Colônia do Gurguéia | POÇO | n° 07 | Bomba | Bairro Sol Nascente | ATIVO | 3. RUIM | SEM DADOS | 9 | N.A. | -8.1741 | -43.7838 | URBANA | SEM DADOS | Necessidade de adequações nas estruturas (alvenaria, hidráulica, elétrica)
3573 | 3. Cerrado | Colônia do Gurguéia | POÇO | n° 08 | Bomba | Bairro Santa Helena II | ATIVO | 3. RUIM | SEM DADOS | 6 | N.A. | -8.175 | -43.788 | URBANA | SEM DADOS | Necessidade de adequações nas estruturas (alvenaria, hidráulica, elétrica)
3574 | 3. Cerrado | Colônia do Gurguéia | POÇO | n° 09 | Bomba | Av. Juscelino Kubistchek, Bairro Bela Vista | INATIVO | 3. RUIM | SEM DADOS | SEM DADOS | N.A. | -8.1762 | -43.7923 | URBANA | SEM DADOS | Necessidade de adequações nas estruturas (alvenaria, hidráulica, elétrica)
3575 | 3. Cerrado | Colônia do Gurguéia | POÇO | n° 10 | Bomba | Parque da Vaquejada, Bairro Centro | ATIVO | 3. RUIM | SEM DADOS | SEM DADOS | N.A. | -8.1823 | -43.8 | URBANA | SEM DADOS | Necessidade de adequações nas estruturas (alvenaria, hidráulica, elétrica)
3576 | 3. Cerrado | Colônia do Gurguéia | POÇO | n° 11 | Bomba | Cemitério Municipal | ATIVO | 3. RUIM | SEM DADOS | SEM DADOS | N.A. | -8.1605 | -43.7934 | URBANA | SEM DADOS | Necessidade de adequações nas estruturas (alvenaria, hidráulica, elétrica)
3577 | 3. Cerrado | Colônia do Gurguéia | RESERVATÓRIO | R1 | SEM DADOS | Localizado ao lado do poço n° 02 | INATIVO | 4. COND. N.I. | N.A. | SEM DADOS | 100 | -8.1803 | -43.7875 | URBANA | SEM DADOS | SEM DADOS
3578 | 3. Cerrado | Colônia do Gurguéia | RESERVATÓRIO | R2 | SEM DADOS | Localizado ao lado do poço n° 02 | INATIVO | 4. COND. N.I. | N.A. | SEM DADOS | 100 | -8.1803 | -43.7875 | URBANA | SEM DADOS | SEM DADOS
3579 | 3. Cerrado | Colônia do Gurguéia | RESERVATÓRIO | R1 | SEM DADOS | Localizado aprox. 10m do poço n° 04 | ATIVO | 4. COND. N.I. | N.A. | SEM DADOS | 10 | -8.1896 | -43.7946 | URBANA | SEM DADOS | SEM DADOS
3580 | 3. Cerrado | Colônia do Gurguéia | RESERVATÓRIO | R2 | SEM DADOS | Localizado aprox. 10m do poço n° 04 | ATIVO | 4. COND. N.I. | N.A. | SEM DADOS | 15 | -8.1896 | -43.7946 | URBANA | SEM DADOS | SEM DADOS
3581 | 3. Cerrado | Colônia do Gurguéia | RESERVATÓRIO | R1 | SEM DADOS | Localizado ao lado do poço n° 05 | ATIVO | 4. COND. N.I. | N.A. | SEM DADOS | 10 | -8.1835 | -43.7844 | URBANA | SEM DADOS | SEM DADOS
3582 | 3. Cerrado | Colônia do Gurguéia | RESERVATÓRIO | R2 | SEM DADOS | Localizado ao lado do poço n° 05 | ATIVO | 4. COND. N.I. | N.A. | SEM DADOS | 10 | -8.1835 | -43.7844 | URBANA | SEM DADOS | SEM DADOS
3583 | 3. Cerrado | Colônia do Gurguéia | RESERVATÓRIO | R1 | SEM DADOS | Localizado a 600m do poço n° 06 | ATIVO | 4. COND. N.I. | N.A. | SEM DADOS | 10 | -8.1807 | -43.7837 | URBANA | SEM DADOS | SEM DADOS
3584 | 3. Cerrado | Colônia do Gurguéia | RESERVATÓRIO | R2 | SEM DADOS | Localizado a 600m do poço n° 06 | ATIVO | 4. COND. N.I. | N.A. | SEM DADOS | 10 | -8.1807 | -43.7837 | URBANA | SEM DADOS | SEM DADOS
3585 | 3. Cerrado | Colônia do Gurguéia | RESERVATÓRIO | SEM DADOS | SEM DADOS | Localizado ao lado do poço n° 07 | ATIVO | 4. COND. N.I. | N.A. | SEM DADOS | 15 | -8.1741 | -43.7838 | URBANA | SEM DADOS | SEM DADOS
3586 | 3. Cerrado | Colônia do Gurguéia | RESERVATÓRIO | SEM DADOS | SEM DADOS | Localizado ao lado do poço n° 09 | ATIVO | 4. COND. N.I. | N.A. | SEM DADOS | 10 | -8.1762 | -43.7923 | URBANA | SEM DADOS | SEM DADOS
3587 | 3. Cerrado | Colônia do Gurguéia | RESERVATÓRIO | SEM DADOS | SEM DADOS | Localizado ao lado do poço n° 10 | ATIVO | 4. COND. N.I. | N.A. | SEM DADOS | 5 | -8.1823 | -43.8 | URBANA | SEM DADOS | SEM DADOS
3588 | 3. Cerrado | Colônia do Gurguéia | RESERVATÓRIO | SEM DADOS | SEM DADOS | Localizado aprox. 10m do poço n° 11 | ATIVO | 4. COND. N.I. | N.A. | SEM DADOS | 5 | SEM DADOS | SEM DADOS | URBANA | SEM DADOS | SEM DADOS
3589 | 3. Cerrado | Colônia do Gurguéia | POÇO | n° 12 | Bomba | Rua 01 - Povoado Aliança do Gurguéia | ATIVO | 4. COND. N.I. | 5.55 | SEM DADOS | N.A. | -8.0924 | -43.779 | RURAL | SEM DADOS | SEM DADOS
3590 | 3. Cerrado | Colônia do Gurguéia | POÇO | n° 13 | Bomba | Rua 01 - Povoado Aliança do Gurguéia | ATIVO | 4. COND. N.I. | 5.55 | SEM DADOS | N.A. | -8.092 | -43.7767 | RURAL | SEM DADOS | SEM DADOS
3591 | 3. Cerrado | Colônia do Gurguéia | POÇO | n° 14 | Bomba | Rua 03 - Povoado Aliança do Gurguéia | INATIVO | 4. COND. N.I. | SEM DADOS | SEM DADOS | N.A. | -8.0893 | -43 | RURAL | SEM DADOS | SEM DADOS
3592 | 3. Cerrado | Colônia do Gurguéia | POÇO | n° 15 | Bomba | Rua 03 - Povoado Aliança do Gurguéia | INATIVO | 4. COND. N.I. | SEM DADOS | SEM DADOS | N.A. | -8.0904 | -43.7754 | RURAL | SEM DADOS | SEM DADOS
3593 | 3. Cerrado | Colônia do Gurguéia | POÇO | n° 16 | Bomba | Localidade Agrovila | ATIVO | 4. COND. N.I. | SEM DADOS | 7 | N.A. | -8.2335 | -43.7416 | RURAL | SEM DADOS | SEM DADOS
3594 | 3. Cerrado | Colônia do Gurguéia | POÇO | n° 17 | Bomba | Localidade Estreito I | ATIVO | 4. COND. N.I. | 1.25 | SEM DADOS | N.A. | -8.202 | -43.7461 | RURAL | SEM DADOS | SEM DADOS
3595 | 3. Cerrado | Colônia do Gurguéia | POÇO | n° 18 | Bomba | Localidade Estreito I | INATIVO | 4. COND. N.I. | SEM DADOS | SEM DADOS | N.A. | -8.2078 | -43.7326 | RURAL | SEM DADOS | SEM DADOS
3596 | 3. Cerrado | Colônia do Gurguéia | POÇO | n° 19 | Bomba | Localidade Estreito II | ATIVO | 4. COND. N.I. | 2.5 | SEM DADOS | N.A. | -8.2192 | -43.721 | RURAL | SEM DADOS | SEM DADOS
3597 | 3. Cerrado | Colônia do Gurguéia | POÇO | n° 20 | Bomba | Localidade Olho D'água | ATIVO | 4. COND. N.I. | SEM DADOS | 2.5 | N.A. | -8.1798 | -43.7158 | RURAL | SEM DADOS | SEM DADOS
3598 | 3. Cerrado | Colônia do Gurguéia | POÇO | n° 21 | Bomba | Povoado Lagoa Cercada | ATIVO | 4. COND. N.I. | 4.16 | 5.5 | N.A. | -8.2103 | -43.6153 | RURAL | SEM DADOS | SEM DADOS
3599 | 3. Cerrado | Colônia do Gurguéia | RESERVATÓRIO | R13 | SEM DADOS | Localizado ao lado do poço n° 12 | ATIVO | 4. COND. N.I. | N.A. | SEM DADOS | 60 | -8.0924 | -43.779 | RURAL | SEM DADOS | SEM DADOS
3600 | 3. Cerrado | Colônia do Gurguéia | RESERVATÓRIO | R14 | SEM DADOS | Localizado ao lado do poço n° 12 | ATIVO | 4. COND. N.I. | N.A. | SEM DADOS | 60 | -8.0924 | -43.779 | RURAL | SEM DADOS | SEM DADOS
3601 | 3. Cerrado | Colônia do Gurguéia | RESERVATÓRIO | R15 | SEM DADOS | Localizado ao lado do poço n° 12 | ATIVO | 4. COND. N.I. | N.A. | SEM DADOS | 60 | -8.0924 | -43.779 | RURAL | SEM DADOS | SEM DADOS
3602 | 3. Cerrado | Colônia do Gurguéia | RESERVATÓRIO | R16 | SEM DADOS | Localizado ao lado do poço n° 12 | ATIVO | 4. COND. N.I. | N.A. | SEM DADOS | 60 | -8.0924 | -43.779 | RURAL | SEM DADOS | SEM DADOS
3603 | 3. Cerrado | Colônia do Gurguéia | RESERVATÓRIO | R17 | SEM DADOS | Localizado aprox. 20m do poço n° 13 | ATIVO | 4. COND. N.I. | N.A. | SEM DADOS | 20 | -8.0921 | -43.7765 | RURAL | SEM DADOS | SEM DADOS
3604 | 3. Cerrado | Colônia do Gurguéia | RESERVATÓRIO | R18 | SEM DADOS | Localizado ao lado do poço n° 15 | INATIVO | 4. COND. N.I. | N.A. | SEM DADOS | 10 | -8.0904 | -43.7754 | RURAL | SEM DADOS | SEM DADOS
3605 | 3. Cerrado | Colônia do Gurguéia | RESERVATÓRIO | R19 | SEM DADOS | Localizado ao lado do poço n° 16 | INATIVO | 4. COND. N.I. | N.A. | SEM DADOS | 15 | -8.2335 | -43.7416 | RURAL | SEM DADOS | SEM DADOS
3606 | 3. Cerrado | Colônia do Gurguéia | RESERVATÓRIO | R20 | SEM DADOS | Localizado ao lado do poço n° 17 | ATIVO | 4. COND. N.I. | N.A. | SEM DADOS | 10 | -8.202 | -43.7461 | RURAL | SEM DADOS | SEM DADOS
3607 | 3. Cerrado | Colônia do Gurguéia | RESERVATÓRIO | R21 | SEM DADOS | Localizado ao lado do poço n° 18 | ATIVO | 4. COND. N.I. | N.A. | SEM DADOS | 10 | -8.2078 | -43.7326 | RURAL | SEM DADOS | SEM DADOS
3608 | 3. Cerrado | Colônia do Gurguéia | RESERVATÓRIO | R22 | SEM DADOS | Localizado ao lado do poço n° 19 | ATIVO | 4. COND. N.I. | N.A. | SEM DADOS | 10 | -8.2192 | -43.721 | RURAL | SEM DADOS | SEM DADOS
3609 | 3. Cerrado | Colônia do Gurguéia | RESERVATÓRIO | R23 | SEM DADOS | Localizado ao lado do poço n° 20 | ATIVO | 4. COND. N.I. | N.A. | SEM DADOS | 10 | -8.1798 | -43.7158 | RURAL | SEM DADOS | SEM DADOS
3610 | 3. Cerrado | Colônia do Gurguéia | RESERVATÓRIO | R24 | SEM DADOS | Localizado ao lado do poço n° 21 | ATIVO | 4. COND. N.I. | N.A. | SEM DADOS | 10 | -8.2093 | -43.6154 | RURAL | SEM DADOS | SEM DADOS
3611 | 3. Cerrado | Colônia do Gurguéia | RESERVATÓRIO | R25 | SEM DADOS | Localizado ao lado do poço n° 21 | ATIVO | 4. COND. N.I. | N.A. | SEM DADOS | 10 | -8.209 | -43.6151 | RURAL | SEM DADOS | SEM DADOS
3612 | 2. Semiárido | Colônia do Piauí | POÇO | n° 01 | Bomba EBARA | Rua Francisco Barbosa, Bairro Centro | ATIVO | 3. RUIM | 4.44 | 7.6 | N.A. | -7.2286 | -42.1825 | URBANA | SEM DADOS | Necessidade de adequações nas estruturas (alvenaria, hidráulica, elétrica)
3613 | 2. Semiárido | Colônia do Piauí | POÇO | n° 02 | Bomba EBARA | Trav. da Av. Sebastião Tapety, Bairro Centro | ATIVO | 3. RUIM | 8.33 | 7.6 | N.A. | -7.2252 | -42.1811 | URBANA | SEM DADOS | Necessidade de adequações nas estruturas (alvenaria, hidráulica, elétrica)
3614 | 2. Semiárido | Colônia do Piauí | POÇO | n° 03 | Bomba EBARA | Rua Campo dos Anjos, Bairro Centro | ATIVO | 3. RUIM | 5.55 | 5 | N.A. | -7.2246 | -42.1816 | URBANA | SEM DADOS | Necessidade de adequações nas estruturas (alvenaria, hidráulica, elétrica)
3615 | 2. Semiárido | Colônia do Piauí | RESERVATÓRIO | SEM DADOS | SEM DADOS | Rua campos dos anjos, centro | ATIVO | 4. COND. N.I. | N.A. | SEM DADOS | 180 | SEM DADOS | SEM DADOS | URBANA | Endereço não encontrado no Google Maps | SEM DADOS
3616 | 2. Semiárido | Colônia do Piauí | POÇO | n° 04 | Bomba | Av. Dr. José Gusmão, Bairro Centro (atende o hospital) | ATIVO | 3. RUIM | SEM DADOS | SEM DADOS | N.A. | -7.227 | -41.1779 | URBANA | SEM DADOS | Necessidade de adequações nas estruturas (alvenaria, hidráulica, elétrica)
3617 | 2. Semiárido | Colônia do Piauí | POÇO | n° 05 | Bomba | Estádio Toinho Tapety | ATIVO | 3. RUIM | SEM DADOS | SEM DADOS | N.A. | -7.2236 | -42.1823 | URBANA | SEM DADOS | Necessidade de adequações nas estruturas (alvenaria, hidráulica, elétrica)
3618 | 2. Semiárido | Colônia do Piauí | POÇO | n° 06 | Bomba | Localizado na área da UBS | ATIVO | 3. RUIM | SEM DADOS | SEM DADOS | N.A. | -7.2322 | -42.1819 | URBANA | SEM DADOS | Necessidade de adequações nas estruturas (alvenaria, hidráulica, elétrica)
3619 | 2. Semiárido | Colônia do Piauí | POÇO | n° 07 | Bomba | Próximo a Praça Eustáquio Bispo | INATIVO | 2. MODERADA | SEM DADOS | SEM DADOS | N.A. | -7.2321 | -42.179 | URBANA | SEM DADOS | Poço se encontra em lugar fechado, sem controle de acesso, sinalização ou identificação adequados. Se encontra dentro e uma construção privada
3620 | 2. Semiárido | Colônia do Piauí | RESERVATÓRIO | SEM DADOS | SEM DADOS | Localizado ao lado do poço n° 03 | ATIVO | 4. COND. N.I. | N.A. | SEM DADOS | 100 | -7.2286 | -42.1825 | URBANA | SEM DADOS | SEM DADOS
3621 | 2. Semiárido | Colônia do Piauí | RESERVATÓRIO | SEM DADOS | SEM DADOS | Localizado ao lado do poço n° 05 | ATIVO | 4. COND. N.I. | N.A. | SEM DADOS | 10 | -7.223 | -42.1809 | URBANA | SEM DADOS | SEM DADOS
3622 | 2. Semiárido | Colônia do Piauí | RESERVATÓRIO | SEM DADOS | SEM DADOS | Localizado ao lado do poço n° 06 | ATIVO | 4. COND. N.I. | N.A. | SEM DADOS | 5 | -7.2322 | -42.1819 | URBANA | SEM DADOS | SEM DADOS
3623 | 2. Semiárido | Colônia do Piauí | RESERVATÓRIO | SEM DADOS | SEM DADOS | Localizado ao lado do poço n° 07 | ATIVO | 4. COND. N.I. | N.A. | SEM DADOS | SEM DADOS | -7.2321 | -42.179 | URBANA | SEM DADOS | SEM DADOS
3624 | 2. Semiárido | Colônia do Piauí | POÇO | n° 18 | Bomba | Povoado Oitis | ATIVO | 4. COND. N.I. | SEM DADOS | SEM DADOS | N.A. | -7.2384 | -42.2511 | RURAL | SEM DADOS | SEM DADOS
3625 | 2. Semiárido | Colônia do Piauí | RESERVATÓRIO | R1 | SEM DADOS | Povoado Oitis | ATIVO | 4. COND. N.I. | N.A. | SEM DADOS | 50 | -7.2413 | -42.2538 | RURAL | SEM DADOS | SEM DADOS
3626 | 2. Semiárido | Colônia do Piauí | RESERVATÓRIO | R2 | SEM DADOS | Povoado Oitis | ATIVO | 4. COND. N.I. | N.A. | SEM DADOS | 30 | -7.2406 | -42.2497 | RURAL | SEM DADOS | SEM DADOS
3627 | 2. Semiárido | Colônia do Piauí | POÇO | n° 08 | Bomba | Povoado Mourões | ATIVO | 4. COND. N.I. | SEM DADOS | SEM DADOS | N.A. | -7.1881 | -42.2709 | RURAL | SEM DADOS | SEM DADOS
3628 | 2. Semiárido | Colônia do Piauí | POÇO | n° 09 | Bomba | Localidade Puçás | ATIVO | 4. COND. N.I. | SEM DADOS | SEM DADOS | N.A. | -7.2943 | -42.1166 | RURAL | SEM DADOS | SEM DADOS
3629 | 2. Semiárido | Colônia do Piauí | POÇO | n° 10 | Bomba | Localidade Puçás | ATIVO | 4. COND. N.I. | SEM DADOS | SEM DADOS | N.A. | -7.3019 | -42.0738 | RURAL | SEM DADOS | SEM DADOS
3630 | 2. Semiárido | Colônia do Piauí | POÇO | n° 11 | Bomba | Localidade Riacho de Baixo | ATIVO | 4. COND. N.I. | SEM DADOS | SEM DADOS | N.A. | -7.297 | -42.2133 | RURAL | SEM DADOS | SEM DADOS
3631 | 2. Semiárido | Colônia do Piauí | POÇO | n° 12 | Bomba | Localidade Riacho de Baixo | ATIVO | 4. COND. N.I. | SEM DADOS | SEM DADOS | N.A. | -7.3021 | -42.2261 | RURAL | SEM DADOS | SEM DADOS
3632 | 2. Semiárido | Colônia do Piauí | POÇO | n° 13 | Bomba | Localidade Riacho de Baixo | ATIVO | 4. COND. N.I. | SEM DADOS | SEM DADOS | N.A. | -7.3077 | -42.2254 | RURAL | SEM DADOS | SEM DADOS
3633 | 2. Semiárido | Colônia do Piauí | POÇO | n° 14 | Bomba | Localidade Riacho de Baixo | ATIVO | 4. COND. N.I. | SEM DADOS | SEM DADOS | N.A. | -7.2406 | -42.2497 | RURAL | SEM DADOS | SEM DADOS
3634 | 2. Semiárido | Colônia do Piauí | POÇO | n° 15 | Bomba | Povoado Angical | ATIVO | 4. COND. N.I. | SEM DADOS | SEM DADOS | N.A. | -7.2036 | -42.2388 | RURAL | SEM DADOS | SEM DADOS
3635 | 2. Semiárido | Colônia do Piauí | POÇO | n° 16 | Bomba | Povoado Angical | ATIVO | 4. COND. N.I. | SEM DADOS | SEM DADOS | N.A. | -7.2078 | -42.2404 | RURAL | SEM DADOS | SEM DADOS
3636 | 2. Semiárido | Colônia do Piauí | POÇO | n° 17 | Bomba | Povoado Angical | ATIVO | 4. COND. N.I. | SEM DADOS | SEM DADOS | N.A. | -7.2213 | -42.2439 | RURAL | SEM DADOS | SEM DADOS
3637 | 2. Semiárido | Colônia do Piauí | POÇO | n° 19 | Bomba | Localidade Marrecas | ATIVO | 4. COND. N.I. | SEM DADOS | SEM DADOS | N.A. | -7.2434 | -42.1261 | RURAL | SEM DADOS | SEM DADOS
3638 | 2. Semiárido | Colônia do Piauí | ETA | SEM DADOS | SEM DADOS | Próximo ao poço n° 08 | ATIVO | 4. COND. N.I. | SEM DADOS | SEM DADOS | N.A. | SEM DADOS | SEM DADOS | RURAL | SEM DADOS | SEM DADOS
3639 | 2. Semiárido | Colônia do Piauí | ETA | SEM DADOS | SEM DADOS | Próximo ao poço n° 19 | ATIVO | 4. COND. N.I. | SEM DADOS | SEM DADOS | N.A. | SEM DADOS | SEM DADOS | RURAL | SEM DADOS | SEM DADOS
3640 | 2. Semiárido | Colônia do Piauí | RESERVATÓRIO | SEM DADOS | SEM DADOS | Próximo ao poço n° 08 | ATIVO | 4. COND. N.I. | N.A. | SEM DADOS | 35 | -7.1861 | -42.2705 | RURAL | SEM DADOS | SEM DADOS
3641 | 2. Semiárido | Colônia do Piauí | RESERVATÓRIO | SEM DADOS | SEM DADOS | Localizado aprox. 100m do poço n° 09 | ATIVO | 4. COND. N.I. | N.A. | SEM DADOS | 5 | SEM DADOS | SEM DADOS | RURAL | SEM DADOS | SEM DADOS
3642 | 2. Semiárido | Colônia do Piauí | RESERVATÓRIO | SEM DADOS | SEM DADOS | Próximo ao poço n° 10 | ATIVO | 4. COND. N.I. | N.A. | SEM DADOS | 10 | SEM DADOS | SEM DADOS | RURAL | SEM DADOS | SEM DADOS
3643 | 2. Semiárido | Colônia do Piauí | RESERVATÓRIO | SEM DADOS | SEM DADOS | Próximo ao poço n° 11 | ATIVO | 4. COND. N.I. | N.A. | SEM DADOS | 5 | SEM DADOS | SEM DADOS | RURAL | SEM DADOS | SEM DADOS
3644 | 2. Semiárido | Colônia do Piauí | RESERVATÓRIO | SEM DADOS | SEM DADOS | Localizado aprox. 400m do poço n° 12 | ATIVO | 4. COND. N.I. | N.A. | SEM DADOS | 10 | SEM DADOS | SEM DADOS | RURAL | SEM DADOS | SEM DADOS
3645 | 2. Semiárido | Colônia do Piauí | RESERVATÓRIO | SEM DADOS | SEM DADOS | Localizado aprox. 400m do poço n° 13 | ATIVO | 4. COND. N.I. | N.A. | SEM DADOS | 5 | SEM DADOS | SEM DADOS | RURAL | SEM DADOS | SEM DADOS
3646 | 2. Semiárido | Colônia do Piauí | RESERVATÓRIO | SEM DADOS | SEM DADOS | Localizado ao lado do poço n° 14 | ATIVO | 4. COND. N.I. | N.A. | SEM DADOS | 3 | SEM DADOS | SEM DADOS | RURAL | SEM DADOS | SEM DADOS
3647 | 2. Semiárido | Colônia do Piauí | RESERVATÓRIO | SEM DADOS | SEM DADOS | Localizado ao lado do poço n° 15 | ATIVO | 4. COND. N.I. | N.A. | SEM DADOS | 5 | SEM DADOS | SEM DADOS | RURAL | SEM DADOS | SEM DADOS
3648 | 2. Semiárido | Colônia do Piauí | RESERVATÓRIO | SEM DADOS | SEM DADOS | Localizado aprox. 60m do poço n° 16 | ATIVO | 4. COND. N.I. | N.A. | SEM DADOS | 10 | SEM DADOS | SEM DADOS | RURAL | SEM DADOS | SEM DADOS
3649 | 2. Semiárido | Colônia do Piauí | RESERVATÓRIO | R1 | SEM DADOS | Próximo ao poço n° 17 | ATIVO | 4. COND. N.I. | N.A. | SEM DADOS | 15 | -7.2213 | -42.2439 | RURAL | SEM DADOS | SEM DADOS
3650 | 2. Semiárido | Colônia do Piauí | RESERVATÓRIO | R2 | SEM DADOS | Próximo ao poço n° 17 | ATIVO | 4. COND. N.I. | N.A. | SEM DADOS | 5 | -7.2186 | -42.2411 | RURAL | SEM DADOS | SEM DADOS
3651 | 2. Semiárido | Colônia do Piauí | RESERVATÓRIO | R3 | SEM DADOS | Próximo ao poço n° 17 | ATIVO | 4. COND. N.I. | N.A. | SEM DADOS | 5 | -7.2247 | -42.2386 | RURAL | SEM DADOS | SEM DADOS
3652 | 2. Semiárido | Colônia do Piauí | RESERVATÓRIO | SEM DADOS | SEM DADOS | Localizado aprox. 250m do poço n° 19 | ATIVO | 4. COND. N.I. | N.A. | SEM DADOS | 25 | SEM DADOS | SEM DADOS | RURAL | SEM DADOS | SEM DADOS
3653 | 2. Semiárido | CONCEIÇÃO DO CANINDÉ | POÇO | POÇO 01 | Conjunto motor bomba EBARA BHS 412-9, potência 8HP, Vazão 10 M³/H | Rua L 02 s/n | SEM DADOS | 4. COND. N.I. | 2.7778 | 8.112 | N.A. | SEM DADOS | SEM DADOS | URBANA | Verificar localização exata da unidade | SEM DADOS
3654 | 2. Semiárido | CONCEIÇÃO DO CANINDÉ | POÇO | POÇO 02 | Conjunto motor bomba EBARA BHS 511-8, potência 8 HP, Vazão 20 M³/H. | Rua w 03 s/n | SEM DADOS | 4. COND. N.I. | 5.5556 | 8.112 | N.A. | SEM DADOS | SEM DADOS | URBANA | Verificar localização exata da unidade | SEM DADOS
3655 | 2. Semiárido | CONCEIÇÃO DO CANINDÉ | POÇO | POÇO 03 | Conjunto motor bomba EBARA BHS 511-12, potência 12.5 HP, Vazão 15 M³/H. | Rua S 01 s/n | SEM DADOS | 4. COND. N.I. | 4.1667 | 12.675 | N.A. | SEM DADOS | SEM DADOS | URBANA | Verificar localização exata da unidade | SEM DADOS
3656 | 2. Semiárido | CONCEIÇÃO DO CANINDÉ | POÇO | POÇO 04 | Conjunto motor bomba LEAO R20-7, potência 7 CV, Vazão 14 M³/H. | Rua L 02 s/n. | SEM DADOS | 4. COND. N.I. | 3.8889 | 7 | N.A. | SEM DADOS | SEM DADOS | URBANA | Verificar localização exata da unidade | SEM DADOS
3657 | 2. Semiárido | CORONEL JOSÉ DIAS | POÇO | 1 (movidos a energia eletrica) | SEM DADOS | localidade Descanso | ATIVO | 1. BOA | 2.7778 | SEM DADOS | N.A. | SEM DADOS | SEM DADOS | RURAL | SEM DADOS | SEM DADOS
3658 | 2. Semiárido | CORONEL JOSÉ DIAS | POÇO | 2 (movido a energia solar | SEM DADOS | Localidade Baixão do Anézio | ATIVO | 1. BOA | 0.83333 | SEM DADOS | N.A. | SEM DADOS | SEM DADOS | RURAL | SEM DADOS | SEM DADOS
3659 | 2. Semiárido | CORONEL JOSÉ DIAS | POÇO | 3 movido a energia solar | SEM DADOS | Localiade Lagoa do Benedito | ATIVO | 1. BOA | 0.55556 | SEM DADOS | N.A. | SEM DADOS | SEM DADOS | RURAL | SEM DADOS | SEM DADOS
3660 | 2. Semiárido | CORONEL JOSÉ DIAS | POÇO | 4 (movido a energia eletrica) | SEM DADOS | Localidade Cacimba de Baixo | ATIVO | 1. BOA | 1.3889 | SEM DADOS | N.A. | SEM DADOS | SEM DADOS | RURAL | SEM DADOS | SEM DADOS
3661 | 2. Semiárido | CORONEL JOSÉ DIAS | POÇO | 5 (movido a óleio diesel) | SEM DADOS | Localidade Bem Dó | ATIVO | 1. BOA | 1.1111 | SEM DADOS | N.A. | SEM DADOS | SEM DADOS | RURAL | SEM DADOS | SEM DADOS
3662 | 2. Semiárido | CORONEL JOSÉ DIAS | POÇO | 6 (movido a energia elétrica) | SEM DADOS | Localidade Barro Vermelho | ATIVO | 1. BOA | 0.83333 | SEM DADOS | N.A. | SEM DADOS | SEM DADOS | RURAL | SEM DADOS | SEM DADOS
3663 | 2. Semiárido | CORONEL JOSÉ DIAS | POÇO | 7 (movido a energia elétrica) | SEM DADOS | Localiade Baixão do João Efigenio | ATIVO | 1. BOA | 0.83333 | SEM DADOS | N.A. | SEM DADOS | SEM DADOS | RURAL | SEM DADOS | SEM DADOS
3664 | 2. Semiárido | CORONEL JOSÉ DIAS | POÇO | 8 (movido a energia elétrica) | SEM DADOS | Localidade Baixa da Queda | ATIVO | 1. BOA | 0.55556 | SEM DADOS | N.A. | SEM DADOS | SEM DADOS | RURAL | SEM DADOS | SEM DADOS
3665 | 2. Semiárido | CORONEL JOSÉ DIAS | POÇO | 9 (movido a energia elétrica) | SEM DADOS | Lolicalidade Santo Antônio | ATIVO | 1. BOA | 0.55556 | SEM DADOS | N.A. | SEM DADOS | SEM DADOS | RURAL | SEM DADOS | SEM DADOS
3666 | 2. Semiárido | CORONEL JOSÉ DIAS | POÇO | 10 (movido a energia elétrica) | SEM DADOS | localidade Barra do Antonhão | ATIVO | 1. BOA | 0.55556 | SEM DADOS | N.A. | SEM DADOS | SEM DADOS | RURAL | SEM DADOS | SEM DADOS
3667 | 2. Semiárido | CORONEL JOSÉ DIAS | POÇO | 11 (movido a energia eletrica) | SEM DADOS | localidade Caraíba | ATIVO | 1. BOA | 1.3889 | SEM DADOS | N.A. | SEM DADOS | SEM DADOS | RURAL | SEM DADOS | SEM DADOS
3668 | 2. Semiárido | CORONEL JOSÉ DIAS | POÇO | 12 (movido a energia eletrica) | SEM DADOS | localidade salininha | ATIVO | 1. BOA | 3.3333 | SEM DADOS | N.A. | SEM DADOS | SEM DADOS | RURAL | SEM DADOS | SEM DADOS
3669 | 2. Semiárido | CORONEL JOSÉ DIAS | POÇO | 13 (movido a energia elétrica) | SEM DADOS | Localidade Poço do Angico (equipamentos foram roubados | INATIVO | 4. COND. N.I. | SEM DADOS | SEM DADOS | N.A. | SEM DADOS | SEM DADOS | RURAL | SEM DADOS | Ativação Necessária para o Funcionamento Integral do Sistema
3670 | 2. Semiárido | CORONEL JOSÉ DIAS | POÇO | 14 (movido a energia elétrica) | SEM DADOS | localidade Vereda | ATIVO | 1. BOA | 0.27778 | SEM DADOS | N.A. | SEM DADOS | SEM DADOS | RURAL | SEM DADOS | SEM DADOS
3671 | 2. Semiárido | CORONEL JOSÉ DIAS | POÇO | 14 (movido a energia elétrica) | SEM DADOS | localidade Vereda do Alho | ATIVO | 1. BOA | 1.3889 | SEM DADOS | N.A. | SEM DADOS | SEM DADOS | RURAL | SEM DADOS | SEM DADOS
3672 | 2. Semiárido | CORONEL JOSÉ DIAS | POÇO | 15 (movido a energia eletrica) | SEM DADOS | localidade Lagedão | ATIVO | 1. BOA | 0.55556 | SEM DADOS | N.A. | SEM DADOS | SEM DADOS | RURAL | SEM DADOS | SEM DADOS
3673 | 2. Semiárido | CORONEL JOSÉ DIAS | POÇO | 16 (movido a energia elétrica) | SEM DADOS | localidade cachorro | ATIVO | 1. BOA | 0.27778 | SEM DADOS | N.A. | SEM DADOS | SEM DADOS | RURAL | SEM DADOS | SEM DADOS
3674 | 2. Semiárido | CORONEL JOSÉ DIAS | POÇO | 17 (movido a energia elétrica | SEM DADOS | localidade frade | ATIVO | 1. BOA | 0.27778 | SEM DADOS | N.A. | SEM DADOS | SEM DADOS | RURAL | SEM DADOS | SEM DADOS
3675 | 2. Semiárido | CORONEL JOSÉ DIAS | POÇO | 18 (poço movido a energia eletrica) | SEM DADOS | localidade Curral de Ramos | ATIVO | 1. BOA | 0.22222 | SEM DADOS | N.A. | SEM DADOS | SEM DADOS | RURAL | SEM DADOS | SEM DADOS
3676 | 2. Semiárido | CORONEL JOSÉ DIAS | POÇO | 19 (poço movido a energia eletrica) | SEM DADOS | localidade Lagoa da Ema - Carvalho | ATIVO | 1. BOA | 0.27778 | SEM DADOS | N.A. | SEM DADOS | SEM DADOS | RURAL | SEM DADOS | SEM DADOS
3677 | 2. Semiárido | CORONEL JOSÉ DIAS | POÇO | 20 (poço movido a energia elétrica) | SEM DADOS | localidade Sobrado | ATIVO | 1. BOA | 0.041667 | SEM DADOS | N.A. | SEM DADOS | SEM DADOS | RURAL | SEM DADOS | SEM DADOS
3678 | 2. Semiárido | CORONEL JOSÉ DIAS | CAPTAÇÃO | 01 (açude) | SEM DADOS | localidade Lagoinha | ATIVO | 1. BOA | SEM DADOS | SEM DADOS | N.A. | SEM DADOS | SEM DADOS | RURAL | SEM DADOS | SEM DADOS
3679 | 2. Semiárido | CORONEL JOSÉ DIAS | CAPTAÇÃO | 02 (açude) | SEM DADOS | localidade Barra do Campestre | ATIVO | 1. BOA | SEM DADOS | SEM DADOS | N.A. | SEM DADOS | SEM DADOS | RURAL | SEM DADOS | SEM DADOS
3680 | 2. Semiárido | CORONEL JOSÉ DIAS | CAPTAÇÃO | 03 (açude) | SEM DADOS | localidade Santa Teresa | ATIVO | 1. BOA | SEM DADOS | SEM DADOS | N.A. | SEM DADOS | SEM DADOS | RURAL | SEM DADOS | SEM DADOS
3681 | 2. Semiárido | CORONEL JOSÉ DIAS | CAPTAÇÃO | 04 (açude) | SEM DADOS | localidade salininha | ATIVO | 1. BOA | SEM DADOS | SEM DADOS | N.A. | SEM DADOS | SEM DADOS | RURAL | SEM DADOS | SEM DADOS
3682 | 2. Semiárido | CORONEL JOSÉ DIAS | CAPTAÇÃO | 05 (acude) | SEM DADOS | localidade Riacho da Jurema | ATIVO | 1. BOA | SEM DADOS | SEM DADOS | N.A. | SEM DADOS | SEM DADOS | RURAL | SEM DADOS | SEM DADOS
3683 | 2. Semiárido | CORONEL JOSÉ DIAS | CAPTAÇÃO | 06 (açude) | SEM DADOS | localidade Baixao da Umburana | ATIVO | 1. BOA | SEM DADOS | SEM DADOS | N.A. | SEM DADOS | SEM DADOS | RURAL | SEM DADOS | SEM DADOS
3684 | 2. Semiárido | CORONEL JOSÉ DIAS | RESERVATÓRIO | RESERVATÓRIO ASSENTE | SEM DADOS | BR 020 | ATIVO | 4. COND. N.I. | N.A. | SEM DADOS | 360 | SEM DADOS | SEM DADOS | URBANA | Verificar localização exata da unidade | SEM DADOS
3685 | 3. Cerrado | CORRENTE | CAPTAÇÃO | CAPTAÇÃO | SEM DADOS | RIO CORRENTE | ATIVA | RUIM | 37.5 | 15 | SEM DADOS | SEM DADOS | SEM DADOS | URBANA
3686 | 3. Cerrado | CORRENTE | POÇO | 01 Vermelhão | WEG / ERBELE IMBIL 100.200 15 CV | Bairro Vermelhão | ATIVO | 2. MODERADA | 10.3 | 15 | N.A. | -10.4444 | -45.1771 | URBANA | SEM DADOS | Vai para a Rede
3687 | 3. Cerrado | CORRENTE | POÇO | 02 Aeroporto | WEG / ERBELE IMBIL 100.200 15 CV | Bairro IBC | ATIVO | 2. MODERADA | 9.7 | 15 | N.A. | -10.4518 | -45.1578 | URBANA | SEM DADOS | Vai Para o RAP Aeroporto.
3688 | 3. Cerrado | CORRENTE | POÇO | 03 Aeroporto | WEG / ERBELE IMBIL 100.400 50 CV | Bairro IBC | INATIVO | 4. COND. N.I. | SEM DADOS | 50 | N.A. | -10.4533 | -45.1565 | URBANA | SEM DADOS | SEM DADOS
3689 | 3. Cerrado | CORRENTE | POÇO | 04 Jacolândia | WEG / ERBELE IMBIL 100.400 50 CV | Bairro Jacolândia | ATIVO | 1. BOA | 9.7 | 50 | N.A. | -10.4217 | -45.1895 | URBANA | SEM DADOS | Vai para o REL Jacolândia
3690 | 3. Cerrado | CORRENTE | POÇO | POÇO | SEM DADOS | AGUÃO | ATIVO | 1. BOA | 0.28 | SEM DADOS | N.A. | SEM DADOS | SEM DADOS | RURAL | SEM DADOS | SEM DADOS
3691 | 3. Cerrado | CORRENTE | POÇO | POÇO | SEM DADOS | ANDARAÍ | ATIVO | 1. BOA | 0.56 | SEM DADOS | N.A. | SEM DADOS | SEM DADOS | RURAL | SEM DADOS | SEM DADOS
3692 | 3. Cerrado | CORRENTE | POÇO | POÇO | SEM DADOS | ANGICO DE CIMA | ATIVO | 1. BOA | 0.56 | SEM DADOS | N.A. | SEM DADOS | SEM DADOS | RURAL | SEM DADOS | SEM DADOS
3693 | 3. Cerrado | CORRENTE | POÇO | POÇO | SEM DADOS | ANGICO DE ELTON CUNHA | ATIVO | 1. BOA | 0.56 | SEM DADOS | N.A. | SEM DADOS | SEM DADOS | RURAL | SEM DADOS | SEM DADOS
3694 | 3. Cerrado | CORRENTE | POÇO | POÇO | SEM DADOS | BARRA DA VEREDA | ATIVO | 1. BOA | 0.28 | SEM DADOS | N.A. | SEM DADOS | SEM DADOS | RURAL | SEM DADOS | SEM DADOS
3695 | 3. Cerrado | CORRENTE | CAPTAÇÃO | RIO | SEM DADOS | BARRA DA VEREDA (EFLEME) | ATIVO | 1. BOA | SEM DADOS | SEM DADOS | N.A. | SEM DADOS | SEM DADOS | RURAL | SEM DADOS | SEM DADOS
3696 | 3. Cerrado | CORRENTE | POÇO | POÇO | SEM DADOS | BARRA DO BREJO (ELZA) | ATIVO | 1. BOA | 0.42 | SEM DADOS | N.A. | SEM DADOS | SEM DADOS | RURAL | SEM DADOS | SEM DADOS
3697 | 3. Cerrado | CORRENTE | POÇO | POÇO | SEM DADOS | BARREIRA BRANCA | ATIVO | 1. BOA | 0.28 | SEM DADOS | N.A. | SEM DADOS | SEM DADOS | RURAL | SEM DADOS | SEM DADOS
3698 | 3. Cerrado | CORRENTE | POÇO | POÇO | SEM DADOS | BARREIRÃO (ZÉ CARAR) | ATIVO | 1. BOA | 0.42 | SEM DADOS | N.A. | SEM DADOS | SEM DADOS | RURAL | SEM DADOS | SEM DADOS
3699 | 3. Cerrado | CORRENTE | POÇO | POÇO | SEM DADOS | BARREIRO PRETO | ATIVO | 1. BOA | 0.28 | SEM DADOS | N.A. | SEM DADOS | SEM DADOS | RURAL | SEM DADOS | SEM DADOS
3700 | 3. Cerrado | CORRENTE | POÇO | POÇO | SEM DADOS | BARREIRO PRETO (ENTRADA DO ASSENTAMENTO | ATIVO | 1. BOA | 0.42 | SEM DADOS | N.A. | SEM DADOS | SEM DADOS | RURAL | SEM DADOS | SEM DADOS
3701 | 3. Cerrado | CORRENTE | POÇO | POÇO | SEM DADOS | BARROCA | ATIVO | 1. BOA | 1.39 | SEM DADOS | N.A. | SEM DADOS | SEM DADOS | RURAL | SEM DADOS | SEM DADOS
3702 | 3. Cerrado | CORRENTE | POÇO | POÇO | SEM DADOS | BECO DO JURUNA | ATIVO | 1. BOA | 0.56 | SEM DADOS | N.A. | SEM DADOS | SEM DADOS | RURAL | SEM DADOS | SEM DADOS
3703 | 3. Cerrado | CORRENTE | POÇO | POÇO | SEM DADOS | BECO DO JURUNA | ATIVO | 1. BOA | 0.42 | SEM DADOS | N.A. | SEM DADOS | SEM DADOS | RURAL | SEM DADOS | SEM DADOS
3704 | 3. Cerrado | CORRENTE | POÇO | POÇO | SEM DADOS | BELA VISTA (ODILON) | ATIVO | 1. BOA | 0.56 | SEM DADOS | N.A. | SEM DADOS | SEM DADOS | RURAL | SEM DADOS | SEM DADOS
3705 | 3. Cerrado | CORRENTE | POÇO | POÇO | SEM DADOS | BOCA DA TRAÍRA | ATIVO | 1. BOA | 0.56 | SEM DADOS | N.A. | SEM DADOS | SEM DADOS | RURAL | SEM DADOS | SEM DADOS
3706 | 3. Cerrado | CORRENTE | POÇO | POÇO | SEM DADOS | BOI MANSO I | ATIVO | 1. BOA | 0.42 | SEM DADOS | N.A. | SEM DADOS | SEM DADOS | RURAL | SEM DADOS | SEM DADOS
3707 | 3. Cerrado | CORRENTE | POÇO | POÇO | SEM DADOS | BOI MANSO II | ATIVO | 1. BOA | 0.56 | SEM DADOS | N.A. | SEM DADOS | SEM DADOS | RURAL | SEM DADOS | SEM DADOS
3708 | 3. Cerrado | CORRENTE | POÇO | POÇO | SEM DADOS | BOQUEIRÃO DO RIACHO GRANDE | ATIVO | 1. BOA | 0.56 | SEM DADOS | N.A. | SEM DADOS | SEM DADOS | RURAL | SEM DADOS | SEM DADOS
3709 | 3. Cerrado | CORRENTE | POÇO | POÇO | SEM DADOS | BREJO DO RIACHO GRANDE | ATIVO | 1. BOA | 0.42 | SEM DADOS | N.A. | SEM DADOS | SEM DADOS | RURAL | SEM DADOS | SEM DADOS
3710 | 3. Cerrado | CORRENTE | POÇO | POÇO | SEM DADOS | CALUMBI (ENOQUE) | ATIVO | 1. BOA | 0.42 | SEM DADOS | N.A. | SEM DADOS | SEM DADOS | RURAL | SEM DADOS | SEM DADOS
3711 | 3. Cerrado | CORRENTE | POÇO | POÇO | SEM DADOS | CALUMBI (JOÃO ROCHA) | ATIVO | 1. BOA | 0.69 | SEM DADOS | N.A. | SEM DADOS | SEM DADOS | RURAL | SEM DADOS | SEM DADOS
3712 | 3. Cerrado | CORRENTE | POÇO | POÇO | SEM DADOS | CALUMBI (SALMERON) | ATIVO | 1. BOA | 0.42 | SEM DADOS | N.A. | SEM DADOS | SEM DADOS | RURAL | SEM DADOS | SEM DADOS
3713 | 3. Cerrado | CORRENTE | POÇO | POÇO | SEM DADOS | CALUMBI/BOA VISTA | ATIVO | 1. BOA | 0.56 | SEM DADOS | N.A. | SEM DADOS | SEM DADOS | RURAL | SEM DADOS | SEM DADOS
3714 | 3. Cerrado | CORRENTE | POÇO | POÇO | SEM DADOS | CAPÃO | ATIVO | 1. BOA | 0.83 | SEM DADOS | N.A. | SEM DADOS | SEM DADOS | RURAL | SEM DADOS | SEM DADOS
3715 | 3. Cerrado | CORRENTE | POÇO | POÇO | SEM DADOS | CARRASCO | ATIVO | 1. BOA | 1.67 | SEM DADOS | N.A. | SEM DADOS | SEM DADOS | RURAL | SEM DADOS | SEM DADOS
3716 | 3. Cerrado | CORRENTE | CAPTAÇÃO | RIO | SEM DADOS | CAXINGÓ (COCOS) | ATIVO | 1. BOA | SEM DADOS | SEM DADOS | N.A. | SEM DADOS | SEM DADOS | RURAL | SEM DADOS | SEM DADOS
3717 | 3. Cerrado | CORRENTE | CAPTAÇÃO | RIO | SEM DADOS | CAXINGÓ | ATIVO | 1. BOA | SEM DADOS | SEM DADOS | N.A. | SEM DADOS | SEM DADOS | RURAL | SEM DADOS | SEM DADOS
3718 | 3. Cerrado | CORRENTE | POÇO | POÇO | SEM DADOS | CELOURA | ATIVO | 1. BOA | 21.39 | SEM DADOS | N.A. | SEM DADOS | SEM DADOS | RURAL | SEM DADOS | SEM DADOS
3719 | 3. Cerrado | CORRENTE | POÇO | POÇO | SEM DADOS | CERTEZA | ATIVO | 1. BOA | 0.56 | SEM DADOS | N.A. | SEM DADOS | SEM DADOS | RURAL | SEM DADOS | SEM DADOS
3720 | 3. Cerrado | CORRENTE | POÇO | POÇO | SEM DADOS | CHAPADA DA TABOCA (EDIMAR) | ATIVO | 1. BOA | 0.56 | SEM DADOS | N.A. | SEM DADOS | SEM DADOS | RURAL | SEM DADOS | SEM DADOS
3721 | 3. Cerrado | CORRENTE | POÇO | POÇO | SEM DADOS | CHAPADA DA TABOCA (LUIZÃO) | ATIVO | 1. BOA | 0.28 | SEM DADOS | N.A. | SEM DADOS | SEM DADOS | RURAL | SEM DADOS | SEM DADOS
3722 | 3. Cerrado | CORRENTE | POÇO | POÇO | SEM DADOS | FAZENDA DE CIMA | ATIVO | 1. BOA | 1.39 | SEM DADOS | N.A. | SEM DADOS | SEM DADOS | RURAL | SEM DADOS | SEM DADOS
3723 | 3. Cerrado | CORRENTE | POÇO | POÇO | SEM DADOS | GUANABARA (ALTINO) | ATIVO | 1. BOA | 0.42 | SEM DADOS | N.A. | SEM DADOS | SEM DADOS | RURAL | SEM DADOS | SEM DADOS
3724 | 3. Cerrado | CORRENTE | POÇO | POÇO | SEM DADOS | GUANABARA (COLÉGIO) | ATIVO | 1. BOA | 0.28 | SEM DADOS | N.A. | SEM DADOS | SEM DADOS | RURAL | SEM DADOS | SEM DADOS
3725 | 3. Cerrado | CORRENTE | POÇO | POÇO | SEM DADOS | GUANABARA (GÊMEOS) | ATIVO | 1. BOA | 0.28 | SEM DADOS | N.A. | SEM DADOS | SEM DADOS | RURAL | SEM DADOS | SEM DADOS
3726 | 3. Cerrado | CORRENTE | POÇO | POÇO | SEM DADOS | LAGOA DE FORA (AURELICE) | ATIVO | 1. BOA | 0.28 | SEM DADOS | N.A. | SEM DADOS | SEM DADOS | RURAL | SEM DADOS | SEM DADOS
3727 | 3. Cerrado | CORRENTE | POÇO | POÇO | SEM DADOS | LAGOA DE FORA (BANCARIO) | ATIVO | 1. BOA | 0.28 | SEM DADOS | N.A. | SEM DADOS | SEM DADOS | RURAL | SEM DADOS | SEM DADOS
3728 | 3. Cerrado | CORRENTE | POÇO | POÇO | SEM DADOS | LAGOA DE FORA (LORINALDO) | ATIVO | 1. BOA | 0.42 | SEM DADOS | N.A. | SEM DADOS | SEM DADOS | RURAL | SEM DADOS | SEM DADOS
3729 | 3. Cerrado | CORRENTE | CAPTAÇÃO | BARRAGEM | SEM DADOS | LAJEIRO I | ATIVO | 1. BOA | SEM DADOS | SEM DADOS | N.A. | SEM DADOS | SEM DADOS | RURAL | SEM DADOS | SEM DADOS
3730 | 3. Cerrado | CORRENTE | CAPTAÇÃO | BARRAGEM | SEM DADOS | LAJEIRO II | ATIVO | 1. BOA | SEM DADOS | SEM DADOS | N.A. | SEM DADOS | SEM DADOS | RURAL | SEM DADOS | SEM DADOS
3731 | 3. Cerrado | CORRENTE | POÇO | POÇO | SEM DADOS | MARIANA | ATIVO | 1. BOA | 0.42 | SEM DADOS | N.A. | SEM DADOS | SEM DADOS | RURAL | SEM DADOS | SEM DADOS
3732 | 3. Cerrado | CORRENTE | POÇO | POÇO | SEM DADOS | MARIBONDO | ATIVO | 1. BOA | 1.39 | SEM DADOS | N.A. | SEM DADOS | SEM DADOS | RURAL | SEM DADOS | SEM DADOS
3733 | 3. Cerrado | CORRENTE | POÇO | POÇO | SEM DADOS | PARAIM DE BAIXO (ONEIDÃO) | ATIVO | 1. BOA | 0.42 | SEM DADOS | N.A. | SEM DADOS | SEM DADOS | RURAL | SEM DADOS | SEM DADOS
3734 | 3. Cerrado | CORRENTE | POÇO | POÇO | SEM DADOS | PARAIM DE CIMA (BILEU) | ATIVO | 1. BOA | 0.69 | SEM DADOS | N.A. | SEM DADOS | SEM DADOS | RURAL | SEM DADOS | SEM DADOS
3735 | 3. Cerrado | CORRENTE | POÇO | POÇO | SEM DADOS | PARAIM DE CIMA (EUZINA) | ATIVO | 1. BOA | 0.28 | SEM DADOS | N.A. | SEM DADOS | SEM DADOS | RURAL | SEM DADOS | SEM DADOS
3736 | 3. Cerrado | CORRENTE | POÇO | POÇO | SEM DADOS | PINDAÍBA I | ATIVO | 1. BOA | 1.39 | SEM DADOS | N.A. | SEM DADOS | SEM DADOS | RURAL | SEM DADOS | SEM DADOS
3737 | 3. Cerrado | CORRENTE | POÇO | POÇO | SEM DADOS | PINDAÍBA II | ATIVO | 1. BOA | 0.28 | SEM DADOS | N.A. | SEM DADOS | SEM DADOS | RURAL | SEM DADOS | SEM DADOS
3738 | 3. Cerrado | CORRENTE | POÇO | POÇO | SEM DADOS | RIACHO DO MEIO (ANTÔNIO ORESTE) | ATIVO | 1. BOA | SEM DADOS | SEM DADOS | N.A. | SEM DADOS | SEM DADOS | RURAL | SEM DADOS | SEM DADOS
3739 | 3. Cerrado | CORRENTE | POÇO | POÇO | SEM DADOS | RIACHO ESCURO | ATIVO | 1. BOA | 0.28 | SEM DADOS | N.A. | SEM DADOS | SEM DADOS | RURAL | SEM DADOS | SEM DADOS
3740 | 3. Cerrado | CORRENTE | POÇO | POÇO | SEM DADOS | RIACHO GRANDE (AFONSO) | ATIVO | 1. BOA | 0.28 | SEM DADOS | N.A. | SEM DADOS | SEM DADOS | RURAL | SEM DADOS | SEM DADOS
3741 | 3. Cerrado | CORRENTE | POÇO | POÇO | SEM DADOS | RIACHO GRANDE (BATISTA) | ATIVO | 1. BOA | 0.42 | SEM DADOS | N.A. | SEM DADOS | SEM DADOS | RURAL | SEM DADOS | SEM DADOS
3742 | 3. Cerrado | CORRENTE | POÇO | POÇO | SEM DADOS | SIMPLÍCIO (LAGOA DOS VIERAS) | ATIVO | 1. BOA | 0.28 | SEM DADOS | N.A. | SEM DADOS | SEM DADOS | RURAL | SEM DADOS | SEM DADOS
3743 | 3. Cerrado | CORRENTE | POÇO | POÇO | SEM DADOS | SIMPLÍCIO (MARIA AMARO) | ATIVO | 1. BOA | 0.42 | SEM DADOS | N.A. | SEM DADOS | SEM DADOS | RURAL | SEM DADOS | SEM DADOS
3744 | 3. Cerrado | CORRENTE | POÇO | POÇO | SEM DADOS | SIMPLÍCIO (PEDRO FERREIRA) | ATIVO | 1. BOA | 0.28 | SEM DADOS | N.A. | SEM DADOS | SEM DADOS | RURAL | SEM DADOS | SEM DADOS
3745 | 3. Cerrado | CORRENTE | CAPTAÇÃO | RIO | SEM DADOS | SIMPLÍCIO | ATIVO | 1. BOA | SEM DADOS | SEM DADOS | N.A. | SEM DADOS | SEM DADOS | RURAL | SEM DADOS | SEM DADOS
3746 | 3. Cerrado | CORRENTE | CAPTAÇÃO | RIO | SEM DADOS | SIMPLÍCIO | ATIVO | 1. BOA | SEM DADOS | SEM DADOS | N.A. | SEM DADOS | SEM DADOS | RURAL | SEM DADOS | SEM DADOS
3747 | 3. Cerrado | CORRENTE | POÇO | POÇO | SEM DADOS | SIMPLÍCIO (TIDIM) | ATIVO | 1. BOA | 0.83 | SEM DADOS | N.A. | SEM DADOS | SEM DADOS | RURAL | SEM DADOS | SEM DADOS
3748 | 3. Cerrado | CORRENTE | POÇO | POÇO | SEM DADOS | TATAÍRA | ATIVO | 1. BOA | 0.28 | SEM DADOS | N.A. | SEM DADOS | SEM DADOS | RURAL | SEM DADOS | SEM DADOS
3749 | 3. Cerrado | CORRENTE | POÇO | POÇO | SEM DADOS | PAU DE TERRA (FRANCISCO) | ATIVO | 1. BOA | 0.56 | SEM DADOS | N.A. | SEM DADOS | SEM DADOS | RURAL | SEM DADOS | SEM DADOS
3750 | 3. Cerrado | CORRENTE | POÇO | POÇO | SEM DADOS | PAU DE TERRA (COLÉGIO) | ATIVO | 1. BOA | 0.42 | SEM DADOS | N.A. | SEM DADOS | SEM DADOS | RURAL | SEM DADOS | SEM DADOS
3751 | 3. Cerrado | CORRENTE | POÇO | POÇO | SEM DADOS | PAU DE TERRA (CANDIDO) | ATIVO | 1. BOA | 0.83 | SEM DADOS | N.A. | SEM DADOS | SEM DADOS | RURAL | SEM DADOS | SEM DADOS
3752 | 3. Cerrado | CORRENTE | POÇO | POÇO | SEM DADOS | PEDRAS | ATIVO | 1. BOA | 0.56 | SEM DADOS | N.A. | SEM DADOS | SEM DADOS | RURAL | SEM DADOS | SEM DADOS
3753 | 3. Cerrado | CORRENTE | POÇO | POÇO | SEM DADOS | JURUNA | ATIVO | 1. BOA | 0.42 | SEM DADOS | N.A. | SEM DADOS | SEM DADOS | RURAL | SEM DADOS | SEM DADOS
3754 | 3. Cerrado | CORRENTE | POÇO | POÇO | SEM DADOS | BECO DO JURUNA | ATIVO | 1. BOA | 0.42 | SEM DADOS | N.A. | SEM DADOS | SEM DADOS | RURAL | SEM DADOS | SEM DADOS
3755 | 3. Cerrado | CORRENTE | POÇO | POÇO | SEM DADOS | SANTA LUZIA (SANTA MARTA) | ATIVO | 1. BOA | 0.28 | SEM DADOS | N.A. | SEM DADOS | SEM DADOS | RURAL | SEM DADOS | SEM DADOS
3756 | 3. Cerrado | CORRENTE | POÇO | POÇO | SEM DADOS | BOQUEIRÃO DA VAQUETA | ATIVO | 1. BOA | 1.39 | SEM DADOS | N.A. | SEM DADOS | SEM DADOS | RURAL | SEM DADOS | SEM DADOS
3757 | 3. Cerrado | CORRENTE | POÇO | POÇO | SEM DADOS | BOQUEIRÃO DA VAQUETA (MENDES) | ATIVO | 1. BOA | 0.83 | SEM DADOS | N.A. | SEM DADOS | SEM DADOS | RURAL | SEM DADOS | SEM DADOS
3758 | 3. Cerrado | CORRENTE | POÇO | POÇO | SEM DADOS | BARRO VERMELHO (SANTA MARTA) | ATIVO | 1. BOA | 0.56 | SEM DADOS | N.A. | SEM DADOS | SEM DADOS | RURAL | SEM DADOS | SEM DADOS
3759 | 3. Cerrado | CORRENTE | POÇO | POÇO | SEM DADOS | PASTORES (COLÉGIO) | ATIVO | 1. BOA | 0.56 | SEM DADOS | N.A. | SEM DADOS | SEM DADOS | RURAL | SEM DADOS | SEM DADOS
3760 | 3. Cerrado | CORRENTE | POÇO | POÇO | SEM DADOS | PASTORES (FERDINAN) | ATIVO | 1. BOA | 0.83 | SEM DADOS | N.A. | SEM DADOS | SEM DADOS | RURAL | SEM DADOS | SEM DADOS
3761 | 3. Cerrado | CORRENTE | POÇO | POÇO | SEM DADOS | PASTORES (ORLANDO) | ATIVO | 1. BOA | 0.83 | SEM DADOS | N.A. | SEM DADOS | SEM DADOS | RURAL | SEM DADOS | SEM DADOS
3762 | 3. Cerrado | CORRENTE | POÇO | POÇO | SEM DADOS | TIMBÓ (SANTA MARTA) | ATIVO | 1. BOA | 0.56 | SEM DADOS | N.A. | SEM DADOS | SEM DADOS | RURAL | SEM DADOS | SEM DADOS
3763 | 3. Cerrado | CORRENTE | POÇO | POÇO | SEM DADOS | RECANTO DA EMA (SANTA MARTA) | ATIVO | 1. BOA | 0.83 | SEM DADOS | N.A. | SEM DADOS | SEM DADOS | RURAL | SEM DADOS | SEM DADOS
3764 | 3. Cerrado | CORRENTE | POÇO | POÇO | SEM DADOS | BURITIZINHO (SANTA MARTA) | ATIVO | 1. BOA | 1.12 | SEM DADOS | N.A. | SEM DADOS | SEM DADOS | RURAL | SEM DADOS | SEM DADOS
3765 | 3. Cerrado | CORRENTE | POÇO | POÇO | SEM DADOS | CAMPO ALEGRE | ATIVO | 1. BOA | 1.39 | SEM DADOS | N.A. | SEM DADOS | SEM DADOS | RURAL | SEM DADOS | SEM DADOS
3766 | 3. Cerrado | CORRENTE | POÇO | POÇO | SEM DADOS | BARRA DA SANTA MARTA | ATIVO | 1. BOA | 2.22 | SEM DADOS | N.A. | SEM DADOS | SEM DADOS | RURAL | SEM DADOS | SEM DADOS
3767 | 3. Cerrado | CORRENTE | POÇO | POÇO | SEM DADOS | BARRA DA SANTA MARTA (COLÉGIO) | ATIVO | 1. BOA | 0.56 | SEM DADOS | N.A. | SEM DADOS | SEM DADOS | RURAL | SEM DADOS | SEM DADOS
3768 | 3. Cerrado | CORRENTE | POÇO | POÇO | SEM DADOS | CANA BRAVA | ATIVO | 1. BOA | 0.56 | SEM DADOS | N.A. | SEM DADOS | SEM DADOS | RURAL | SEM DADOS | SEM DADOS
3769 | 3. Cerrado | CORRENTE | POÇO | POÇO | SEM DADOS | CANA BRAVA (COLÉGIO) | ATIVO | 1. BOA | 1.39 | SEM DADOS | N.A. | SEM DADOS | SEM DADOS | RURAL | SEM DADOS | SEM DADOS
3770 | 3. Cerrado | CORRENTE | POÇO | POÇO | SEM DADOS | CANA BRAVA (BOQUEIRÃO) | ATIVO | 1. BOA | 0.83 | SEM DADOS | N.A. | SEM DADOS | SEM DADOS | RURAL | SEM DADOS | SEM DADOS
3771 | 3. Cerrado | CORRENTE | POÇO | POÇO | SEM DADOS | RETIRO DAS MOÇAS | ATIVO | 1. BOA | 1.67 | SEM DADOS | N.A. | SEM DADOS | SEM DADOS | RURAL | SEM DADOS | SEM DADOS
3772 | 3. Cerrado | CORRENTE | POÇO | POÇO | SEM DADOS | BOQUEIRÃO FAZENDA DE CIMA | ATIVO | 1. BOA | 0.42 | SEM DADOS | N.A. | SEM DADOS | SEM DADOS | RURAL | SEM DADOS | SEM DADOS
3773 | 3. Cerrado | CORRENTE | POÇO | POÇO | SEM DADOS | VEREDA DA PORTA | ATIVO | 1. BOA | 1.39 | SEM DADOS | N.A. | SEM DADOS | SEM DADOS | RURAL | SEM DADOS | SEM DADOS
3774 | 3. Cerrado | CORRENTE | POÇO | POÇO | SEM DADOS | BECO VEREDA DA PORTA | ATIVO | 1. BOA | 2.22 | SEM DADOS | N.A. | SEM DADOS | SEM DADOS | RURAL | SEM DADOS | SEM DADOS
3775 | 3. Cerrado | CORRENTE | POÇO | POÇO | SEM DADOS | TABOUINHA VEREDA DA PORTA | ATIVO | 1. BOA | 0.83 | SEM DADOS | N.A. | SEM DADOS | SEM DADOS | RURAL | SEM DADOS | SEM DADOS
3776 | 3. Cerrado | CORRENTE | POÇO | POÇO | SEM DADOS | CONCORDIA VEREDA DA PORTA | ATIVO | 1. BOA | 0.56 | SEM DADOS | N.A. | SEM DADOS | SEM DADOS | RURAL | SEM DADOS | SEM DADOS
3777 | 3. Cerrado | CORRENTE | POÇO | POÇO | SEM DADOS | CALISTA | ATIVO | 1. BOA | 0.56 | SEM DADOS | N.A. | SEM DADOS | SEM DADOS | RURAL | SEM DADOS | SEM DADOS
3778 | 3. Cerrado | CORRENTE | POÇO | POÇO | SEM DADOS | VEREDA DA PORTA (COLÉGIO) | ATIVO | 1. BOA | 0.42 | SEM DADOS | N.A. | SEM DADOS | SEM DADOS | RURAL | SEM DADOS | SEM DADOS
3779 | 3. Cerrado | CORRENTE | POÇO | POÇO | SEM DADOS | PICO | ATIVO | 1. BOA | 0.28 | SEM DADOS | N.A. | SEM DADOS | SEM DADOS | RURAL | SEM DADOS | SEM DADOS
3780 | 3. Cerrado | CORRENTE | POÇO | POÇO | SEM DADOS | VEREDA DO RIACHO GARNDE (MAURICIO) | ATIVO | 1. BOA | 0.42 | SEM DADOS | N.A. | SEM DADOS | SEM DADOS | RURAL | SEM DADOS | SEM DADOS
3781 | 3. Cerrado | CORRENTE | POÇO | POÇO | SEM DADOS | VEREDA DO RIACHO GRANDE(BENÉ) | ATIVO | 1. BOA | 0.22 | SEM DADOS | N.A. | SEM DADOS | SEM DADOS | RURAL | SEM DADOS | SEM DADOS
3782 | 3. Cerrado | CORRENTE | POÇO | POÇO | SEM DADOS | VEREEDA DE PEDRINHO | ATIVO | 1. BOA | 0.22 | SEM DADOS | N.A. | SEM DADOS | SEM DADOS | RURAL | SEM DADOS | SEM DADOS
3783 | 3. Cerrado | CORRENTE | POÇO | POÇO | SEM DADOS | RIACHO GRANDE (VALDIR) | ATIVO | 1. BOA | 0.28 | SEM DADOS | N.A. | SEM DADOS | SEM DADOS | RURAL | SEM DADOS | SEM DADOS
3784 | 3. Cerrado | CORRENTE | POÇO | POÇO | SEM DADOS | JATOBÁ | ATIVO | 1. BOA | 0.42 | SEM DADOS | N.A. | SEM DADOS | SEM DADOS | RURAL | SEM DADOS | SEM DADOS
3785 | 3. Cerrado | CORRENTE | POÇO | POÇO | SEM DADOS | RETIRO DE CIMA (LUIZINHO0 | ATIVO | 1. BOA | 0.83 | SEM DADOS | N.A. | SEM DADOS | SEM DADOS | RURAL | SEM DADOS | SEM DADOS
3786 | 3. Cerrado | CORRENTE | POÇO | POÇO | SEM DADOS | RETIRO DE CIMA (BOQUEIRÃO) | ATIVO | 1. BOA | 1.39 | SEM DADOS | N.A. | SEM DADOS | SEM DADOS | RURAL | SEM DADOS | SEM DADOS
3787 | 3. Cerrado | CORRENTE | POÇO | POÇO | SEM DADOS | RETIRO DE CIMA (JORCELINO) | ATIVO | 1. BOA | 1.39 | SEM DADOS | N.A. | SEM DADOS | SEM DADOS | RURAL | SEM DADOS | SEM DADOS
3788 | 3. Cerrado | CORRENTE | POÇO | POÇO | SEM DADOS | TABOQUINHA (PORTA DO ARAÇÁ0 | ATIVO | 1. BOA | 0.28 | SEM DADOS | N.A. | SEM DADOS | SEM DADOS | RURAL | SEM DADOS | SEM DADOS
3789 | 3. Cerrado | CORRENTE | POÇO | POÇO | SEM DADOS | PORTA DO ARAÇÁ (JOAUQIM) | ATIVO | 1. BOA | 0.42 | SEM DADOS | N.A. | SEM DADOS | SEM DADOS | RURAL | SEM DADOS | SEM DADOS
3790 | 3. Cerrado | CORRENTE | POÇO | POÇO | SEM DADOS | PORTA DO Araçá (CARA BRANCA) | ATIVO | 1. BOA | 0.28 | SEM DADOS | N.A. | SEM DADOS | SEM DADOS | RURAL | SEM DADOS | SEM DADOS
3791 | 3. Cerrado | CORRENTE | POÇO | POÇO | SEM DADOS | ARAÇÁ (COLÉGIO) | ATIVO | 1. BOA | 2.22 | SEM DADOS | N.A. | SEM DADOS | SEM DADOS | RURAL | SEM DADOS | SEM DADOS
3792 | 3. Cerrado | CORRENTE | POÇO | POÇO | SEM DADOS | ARAÇÁ BAIANOS | ATIVO | 1. BOA | 0.28 | SEM DADOS | N.A. | SEM DADOS | SEM DADOS | RURAL | SEM DADOS | SEM DADOS
3793 | 3. Cerrado | CORRENTE | POÇO | POÇO | SEM DADOS | LIXANDRE | ATIVO | 1. BOA | 0.42 | SEM DADOS | N.A. | SEM DADOS | SEM DADOS | RURAL | SEM DADOS | SEM DADOS
3794 | 3. Cerrado | CORRENTE | POÇO | POÇO | SEM DADOS | BARRO ALTO (CAATINGA) | ATIVO | 1. BOA | 1.39 | SEM DADOS | N.A. | SEM DADOS | SEM DADOS | RURAL | SEM DADOS | SEM DADOS
3795 | 3. Cerrado | CORRENTE | POÇO | POÇO | SEM DADOS | CURITIBA (MISAEL) | ATIVO | 1. BOA | 0.42 | SEM DADOS | N.A. | SEM DADOS | SEM DADOS | RURAL | SEM DADOS | SEM DADOS
3796 | 3. Cerrado | CORRENTE | POÇO | POÇO | SEM DADOS | RIACHO DA CRUZ | ATIVO | 1. BOA | 0.42 | SEM DADOS | N.A. | SEM DADOS | SEM DADOS | RURAL | SEM DADOS | SEM DADOS
3797 | 3. Cerrado | CORRENTE | POÇO | POÇO | SEM DADOS | AGUÃO | ATIVO | 1. BOA | 0.27778 | SEM DADOS | N.A. | SEM DADOS | SEM DADOS | RURAL | SEM DADOS | SEM DADOS
3798 | 3. Cerrado | CORRENTE | POÇO | POÇO | SEM DADOS | ANDARAÍ | ATIVO | 1. BOA | 0.55556 | SEM DADOS | N.A. | SEM DADOS | SEM DADOS | RURAL | SEM DADOS | SEM DADOS
3799 | 3. Cerrado | CORRENTE | POÇO | POÇO | SEM DADOS | ANGICO DE CIMA | ATIVO | 1. BOA | 0.55556 | SEM DADOS | N.A. | SEM DADOS | SEM DADOS | RURAL | SEM DADOS | SEM DADOS
3800 | 3. Cerrado | CORRENTE | POÇO | POÇO | SEM DADOS | ANGICO DE ELTON CUNHA | ATIVO | 1. BOA | 0.55556 | SEM DADOS | N.A. | SEM DADOS | SEM DADOS | RURAL | SEM DADOS | SEM DADOS
3801 | 3. Cerrado | CORRENTE | POÇO | POÇO | SEM DADOS | ARAÇÁ (COLÉGIO) | ATIVO | 1. BOA | 0.27778 | SEM DADOS | N.A. | SEM DADOS | SEM DADOS | RURAL | SEM DADOS | SEM DADOS
3802 | 3. Cerrado | CORRENTE | CAPTAÇÃO | RIO | SEM DADOS | ARAÇÁ BAIANOS | ATIVO | 1. BOA | SEM DADOS | SEM DADOS | N.A. | SEM DADOS | SEM DADOS | RURAL | SEM DADOS | SEM DADOS
3803 | 3. Cerrado | CORRENTE | POÇO | POÇO | SEM DADOS | BARRA DA SANTA MARTA | ATIVO | 1. BOA | 0.41667 | SEM DADOS | N.A. | SEM DADOS | SEM DADOS | RURAL | SEM DADOS | SEM DADOS
3804 | 3. Cerrado | CORRENTE | POÇO | POÇO | SEM DADOS | BARRA DA SANTA MARTA (COLÉGIO) | ATIVO | 1. BOA | 0.27778 | SEM DADOS | N.A. | SEM DADOS | SEM DADOS | RURAL | SEM DADOS | SEM DADOS
3805 | 3. Cerrado | CORRENTE | POÇO | POÇO | SEM DADOS | BARRA DA VEREDA | ATIVO | 1. BOA | 0.41667 | SEM DADOS | N.A. | SEM DADOS | SEM DADOS | RURAL | SEM DADOS | SEM DADOS
3806 | 3. Cerrado | CORRENTE | POÇO | POÇO | SEM DADOS | BARRA DA VEREDA (EFLEME) | ATIVO | 1. BOA | 0.27778 | SEM DADOS | N.A. | SEM DADOS | SEM DADOS | RURAL | SEM DADOS | SEM DADOS
3807 | 3. Cerrado | CORRENTE | POÇO | POÇO | SEM DADOS | BARRA DO BREJO (ELZA) | ATIVO | 1. BOA | 0.41667 | SEM DADOS | N.A. | SEM DADOS | SEM DADOS | RURAL | SEM DADOS | SEM DADOS
3808 | 3. Cerrado | CORRENTE | POÇO | POÇO | SEM DADOS | BARREIRA BRANCA | ATIVO | 1. BOA | 1.3889 | SEM DADOS | N.A. | SEM DADOS | SEM DADOS | RURAL | SEM DADOS | SEM DADOS
3809 | 3. Cerrado | CORRENTE | POÇO | POÇO | SEM DADOS | BARREIRÃO (ZÉ CARAR) | ATIVO | 1. BOA | 0.55556 | SEM DADOS | N.A. | SEM DADOS | SEM DADOS | RURAL | SEM DADOS | SEM DADOS
3810 | 3. Cerrado | CORRENTE | POÇO | POÇO | SEM DADOS | BARREIRO PRETO | ATIVO | 1. BOA | 0.41667 | SEM DADOS | N.A. | SEM DADOS | SEM DADOS | RURAL | SEM DADOS | SEM DADOS
3811 | 3. Cerrado | CORRENTE | POÇO | POÇO | SEM DADOS | BARREIRO PRETO (ENTRADA DO ASSENTAMENTO | ATIVO | 1. BOA | 0.55556 | SEM DADOS | N.A. | SEM DADOS | SEM DADOS | RURAL | SEM DADOS | SEM DADOS
3812 | 3. Cerrado | CORRENTE | POÇO | POÇO | SEM DADOS | BARRO ALTO (CAATINGA) | ATIVO | 1. BOA | 0.55556 | SEM DADOS | N.A. | SEM DADOS | SEM DADOS | RURAL | SEM DADOS | SEM DADOS
3813 | 3. Cerrado | CORRENTE | POÇO | POÇO | SEM DADOS | BARRO VERMELHO (SANTA MARTA) | ATIVO | 1. BOA | 0.41667 | SEM DADOS | N.A. | SEM DADOS | SEM DADOS | RURAL | SEM DADOS | SEM DADOS
3814 | 3. Cerrado | CORRENTE | POÇO | POÇO | SEM DADOS | BARROCA | ATIVO | 1. BOA | 0.55556 | SEM DADOS | N.A. | SEM DADOS | SEM DADOS | RURAL | SEM DADOS | SEM DADOS
3815 | 3. Cerrado | CORRENTE | POÇO | POÇO | SEM DADOS | BECO DO JURUNA | ATIVO | 1. BOA | 0.55556 | SEM DADOS | N.A. | SEM DADOS | SEM DADOS | RURAL | SEM DADOS | SEM DADOS
3816 | 3. Cerrado | CORRENTE | POÇO | POÇO | SEM DADOS | BECO DO JURUNA | ATIVO | 1. BOA | 0.41667 | SEM DADOS | N.A. | SEM DADOS | SEM DADOS | RURAL | SEM DADOS | SEM DADOS
3817 | 3. Cerrado | CORRENTE | POÇO | POÇO | SEM DADOS | BECO DO JURUNA | ATIVO | 1. BOA | 0.41667 | SEM DADOS | N.A. | SEM DADOS | SEM DADOS | RURAL | SEM DADOS | SEM DADOS
3818 | 3. Cerrado | CORRENTE | POÇO | POÇO | SEM DADOS | BECO VEREDA DA PORTA | ATIVO | 1. BOA | 0.69444 | SEM DADOS | N.A. | SEM DADOS | SEM DADOS | RURAL | SEM DADOS | SEM DADOS
3819 | 3. Cerrado | CORRENTE | POÇO | POÇO | SEM DADOS | BELA VISTA (ODILON) | ATIVO | 1. BOA | 0.41667 | SEM DADOS | N.A. | SEM DADOS | SEM DADOS | RURAL | SEM DADOS | SEM DADOS
3820 | 3. Cerrado | CORRENTE | POÇO | POÇO | SEM DADOS | BOCA DA TRAÍRA | ATIVO | 1. BOA | 0.55556 | SEM DADOS | N.A. | SEM DADOS | SEM DADOS | RURAL | SEM DADOS | SEM DADOS
3821 | 3. Cerrado | CORRENTE | POÇO | POÇO | SEM DADOS | BOI MANSO I | ATIVO | 1. BOA | 0.83333 | SEM DADOS | N.A. | SEM DADOS | SEM DADOS | RURAL | SEM DADOS | SEM DADOS
3822 | 3. Cerrado | CORRENTE | POÇO | POÇO | SEM DADOS | BOI MANSO II | ATIVO | 1. BOA | 1.6667 | SEM DADOS | N.A. | SEM DADOS | SEM DADOS | RURAL | SEM DADOS | SEM DADOS
3823 | 3. Cerrado | CORRENTE | CAPTAÇÃO | RIO | SEM DADOS | BOQUEIRÃO DA VAQUETA | ATIVO | 1. BOA | SEM DADOS | SEM DADOS | N.A. | SEM DADOS | SEM DADOS | RURAL | SEM DADOS | SEM DADOS
3824 | 3. Cerrado | CORRENTE | CAPTAÇÃO | RIO | SEM DADOS | BOQUEIRÃO DA VAQUETA (MENDES) | ATIVO | 1. BOA | SEM DADOS | SEM DADOS | N.A. | SEM DADOS | SEM DADOS | RURAL | SEM DADOS | SEM DADOS
3825 | 3. Cerrado | CORRENTE | POÇO | POÇO | SEM DADOS | BOQUEIRÃO DO RIACHO GRANDE | ATIVO | 1. BOA | 1.3889 | SEM DADOS | N.A. | SEM DADOS | SEM DADOS | RURAL | SEM DADOS | SEM DADOS
3826 | 3. Cerrado | CORRENTE | POÇO | POÇO | SEM DADOS | BOQUEIRÃO FAZENDA DE CIMA | ATIVO | 1. BOA | 0.55556 | SEM DADOS | N.A. | SEM DADOS | SEM DADOS | RURAL | SEM DADOS | SEM DADOS
3827 | 3. Cerrado | CORRENTE | POÇO | POÇO | SEM DADOS | BREJO DO RIACHO GRANDE | ATIVO | 1. BOA | 0.55556 | SEM DADOS | N.A. | SEM DADOS | SEM DADOS | RURAL | SEM DADOS | SEM DADOS
3828 | 3. Cerrado | CORRENTE | POÇO | POÇO | SEM DADOS | BURITIZINHO (SANTA MARTA) | ATIVO | 1. BOA | 0.27778 | SEM DADOS | N.A. | SEM DADOS | SEM DADOS | RURAL | SEM DADOS | SEM DADOS
3829 | 3. Cerrado | CORRENTE | POÇO | POÇO | SEM DADOS | CALISTA | ATIVO | 1. BOA | 1.3889 | SEM DADOS | N.A. | SEM DADOS | SEM DADOS | RURAL | SEM DADOS | SEM DADOS
3830 | 3. Cerrado | CORRENTE | POÇO | POÇO | SEM DADOS | CALUMBI (ENOQUE) | ATIVO | 1. BOA | 0.41667 | SEM DADOS | N.A. | SEM DADOS | SEM DADOS | RURAL | SEM DADOS | SEM DADOS
3831 | 3. Cerrado | CORRENTE | POÇO | POÇO | SEM DADOS | CALUMBI (JOÃO ROCHA) | ATIVO | 1. BOA | 0.27778 | SEM DADOS | N.A. | SEM DADOS | SEM DADOS | RURAL | SEM DADOS | SEM DADOS
3832 | 3. Cerrado | CORRENTE | POÇO | POÇO | SEM DADOS | CALUMBI (SALMERON) | ATIVO | 1. BOA | 0.27778 | SEM DADOS | N.A. | SEM DADOS | SEM DADOS | RURAL | SEM DADOS | SEM DADOS
3833 | 3. Cerrado | CORRENTE | POÇO | POÇO | SEM DADOS | CALUMBI/BOA VISTA | ATIVO | 1. BOA | 0.27778 | SEM DADOS | N.A. | SEM DADOS | SEM DADOS | RURAL | SEM DADOS | SEM DADOS
3834 | 3. Cerrado | CORRENTE | POÇO | POÇO | SEM DADOS | CAMPO ALEGRE | ATIVO | 1. BOA | 0.27778 | SEM DADOS | N.A. | SEM DADOS | SEM DADOS | RURAL | SEM DADOS | SEM DADOS
3835 | 3. Cerrado | CORRENTE | POÇO | POÇO | SEM DADOS | CANA BRAVA | ATIVO | 1. BOA | 0.41667 | SEM DADOS | N.A. | SEM DADOS | SEM DADOS | RURAL | SEM DADOS | SEM DADOS
3836 | 3. Cerrado | CORRENTE | CAPTAÇÃO | BARRAGEM | SEM DADOS | CANA BRAVA (BOQUEIRÃO) | ATIVO | 1. BOA | SEM DADOS | SEM DADOS | N.A. | SEM DADOS | SEM DADOS | RURAL | SEM DADOS | SEM DADOS
3837 | 3. Cerrado | CORRENTE | CAPTAÇÃO | BARRAGEM | SEM DADOS | CANA BRAVA (COLÉGIO) | ATIVO | 1. BOA | SEM DADOS | SEM DADOS | N.A. | SEM DADOS | SEM DADOS | RURAL | SEM DADOS | SEM DADOS
3838 | 3. Cerrado | CORRENTE | POÇO | POÇO | SEM DADOS | CAPÃO | ATIVO | 1. BOA | 0.41667 | SEM DADOS | N.A. | SEM DADOS | SEM DADOS | RURAL | SEM DADOS | SEM DADOS
3839 | 3. Cerrado | CORRENTE | POÇO | POÇO | SEM DADOS | CARRASCO | ATIVO | 1. BOA | 1.3889 | SEM DADOS | N.A. | SEM DADOS | SEM DADOS | RURAL | SEM DADOS | SEM DADOS
3840 | 3. Cerrado | CORRENTE | POÇO | POÇO | SEM DADOS | CAXINGÓ | ATIVO | 1. BOA | 0.41667 | SEM DADOS | N.A. | SEM DADOS | SEM DADOS | RURAL | SEM DADOS | SEM DADOS
3841 | 3. Cerrado | CORRENTE | POÇO | POÇO | SEM DADOS | CAXINGÓ (COCOS) | ATIVO | 1. BOA | 0.69444 | SEM DADOS | N.A. | SEM DADOS | SEM DADOS | RURAL | SEM DADOS | SEM DADOS
3842 | 3. Cerrado | CORRENTE | POÇO | POÇO | SEM DADOS | CELOURA | ATIVO | 1. BOA | 0.27778 | SEM DADOS | N.A. | SEM DADOS | SEM DADOS | RURAL | SEM DADOS | SEM DADOS
3843 | 3. Cerrado | CORRENTE | POÇO | POÇO | SEM DADOS | CERTEZA | ATIVO | 1. BOA | 1.3889 | SEM DADOS | N.A. | SEM DADOS | SEM DADOS | RURAL | SEM DADOS | SEM DADOS
3844 | 3. Cerrado | CORRENTE | POÇO | POÇO | SEM DADOS | CHAPADA DA TABOCA (EDIMAR) | ATIVO | 1. BOA | 0.27778 | SEM DADOS | N.A. | SEM DADOS | SEM DADOS | RURAL | SEM DADOS | SEM DADOS
3845 | 3. Cerrado | CORRENTE | POÇO | POÇO | SEM DADOS | CHAPADA DA TABOCA (LUIZÃO) | ATIVO | 1. BOA | SEM DADOS | SEM DADOS | N.A. | SEM DADOS | SEM DADOS | RURAL | SEM DADOS | SEM DADOS
3846 | 3. Cerrado | CORRENTE | POÇO | POÇO | SEM DADOS | CONCORDIA VEREDA DA PORTA | ATIVO | 1. BOA | 0.27778 | SEM DADOS | N.A. | SEM DADOS | SEM DADOS | RURAL | SEM DADOS | SEM DADOS
3847 | 3. Cerrado | CORRENTE | POÇO | POÇO | SEM DADOS | CURITIBA (MISAEL) | ATIVO | 1. BOA | 0.27778 | SEM DADOS | N.A. | SEM DADOS | SEM DADOS | RURAL | SEM DADOS | SEM DADOS
3848 | 3. Cerrado | CORRENTE | POÇO | POÇO | SEM DADOS | FAZENDA DE CIMA | ATIVO | 1. BOA | 0.41667 | SEM DADOS | N.A. | SEM DADOS | SEM DADOS | RURAL | SEM DADOS | SEM DADOS
3849 | 3. Cerrado | CORRENTE | POÇO | POÇO | SEM DADOS | GUANABARA (ALTINO) | ATIVO | 1. BOA | 0.27778 | SEM DADOS | N.A. | SEM DADOS | SEM DADOS | RURAL | SEM DADOS | SEM DADOS
3850 | 3. Cerrado | CORRENTE | POÇO | POÇO | SEM DADOS | GUANABARA (COLÉGIO) | ATIVO | 1. BOA | 0.41667 | SEM DADOS | N.A. | SEM DADOS | SEM DADOS | RURAL | SEM DADOS | SEM DADOS
3851 | 3. Cerrado | CORRENTE | POÇO | POÇO | SEM DADOS | GUANABARA (GÊMEOS) | ATIVO | 1. BOA | 0.27778 | SEM DADOS | N.A. | SEM DADOS | SEM DADOS | RURAL | SEM DADOS | SEM DADOS
3852 | 3. Cerrado | CORRENTE | CAPTAÇÃO | RIO | SEM DADOS | JATOBÁ | ATIVO | 1. BOA | SEM DADOS | SEM DADOS | N.A. | SEM DADOS | SEM DADOS | RURAL | SEM DADOS | SEM DADOS
3853 | 3. Cerrado | CORRENTE | CAPTAÇÃO | RIO | SEM DADOS | JURUNA | ATIVO | 1. BOA | SEM DADOS | SEM DADOS | N.A. | SEM DADOS | SEM DADOS | RURAL | SEM DADOS | SEM DADOS
3854 | 3. Cerrado | CORRENTE | POÇO | POÇO | SEM DADOS | LAGOA DE FORA (AURELICE) | ATIVO | 1. BOA | 0.83333 | SEM DADOS | N.A. | SEM DADOS | SEM DADOS | RURAL | SEM DADOS | SEM DADOS
3855 | 3. Cerrado | CORRENTE | POÇO | POÇO | SEM DADOS | LAGOA DE FORA (BANCARIO) | ATIVO | 1. BOA | 0.27778 | SEM DADOS | N.A. | SEM DADOS | SEM DADOS | RURAL | SEM DADOS | SEM DADOS
3856 | 3. Cerrado | CORRENTE | POÇO | POÇO | SEM DADOS | LAGOA DE FORA (LORINALDO) | ATIVO | 1. BOA | 0.55556 | SEM DADOS | N.A. | SEM DADOS | SEM DADOS | RURAL | SEM DADOS | SEM DADOS
3857 | 3. Cerrado | CORRENTE | POÇO | POÇO | SEM DADOS | LAJEIRO I | ATIVO | 1. BOA | 0.41667 | SEM DADOS | N.A. | SEM DADOS | SEM DADOS | RURAL | SEM DADOS | SEM DADOS
3858 | 3. Cerrado | CORRENTE | POÇO | POÇO | SEM DADOS | LAJEIRO II | ATIVO | 1. BOA | 0.83333 | SEM DADOS | N.A. | SEM DADOS | SEM DADOS | RURAL | SEM DADOS | SEM DADOS
3859 | 3. Cerrado | CORRENTE | POÇO | POÇO | SEM DADOS | LIXANDRE | ATIVO | 1. BOA | 0.55556 | SEM DADOS | N.A. | SEM DADOS | SEM DADOS | RURAL | SEM DADOS | SEM DADOS
3860 | 3. Cerrado | CORRENTE | POÇO | POÇO | SEM DADOS | MARIANA | ATIVO | 1. BOA | 0.41667 | SEM DADOS | N.A. | SEM DADOS | SEM DADOS | RURAL | SEM DADOS | SEM DADOS
3861 | 3. Cerrado | CORRENTE | POÇO | POÇO | SEM DADOS | MARIBONDO | ATIVO | 1. BOA | 0.41667 | SEM DADOS | N.A. | SEM DADOS | SEM DADOS | RURAL | SEM DADOS | SEM DADOS
3862 | 3. Cerrado | CORRENTE | POÇO | POÇO | SEM DADOS | PARAIM DE BAIXO (ONEIDÃO) | ATIVO | 1. BOA | 0.27778 | SEM DADOS | N.A. | SEM DADOS | SEM DADOS | RURAL | SEM DADOS | SEM DADOS
3863 | 3. Cerrado | CORRENTE | POÇO | POÇO | SEM DADOS | PARAIM DE CIMA (BILEU) | ATIVO | 1. BOA | 1.3889 | SEM DADOS | N.A. | SEM DADOS | SEM DADOS | RURAL | SEM DADOS | SEM DADOS
3864 | 3. Cerrado | CORRENTE | POÇO | POÇO | SEM DADOS | PARAIM DE CIMA (EUZINA) | ATIVO | 1. BOA | 0.83333 | SEM DADOS | N.A. | SEM DADOS | SEM DADOS | RURAL | SEM DADOS | SEM DADOS
3865 | 3. Cerrado | CORRENTE | POÇO | POÇO | SEM DADOS | PASTORES (COLÉGIO) | ATIVO | 1. BOA | 0.55556 | SEM DADOS | N.A. | SEM DADOS | SEM DADOS | RURAL | SEM DADOS | SEM DADOS
3866 | 3. Cerrado | CORRENTE | POÇO | POÇO | SEM DADOS | PASTORES (FERDINAN) | ATIVO | 1. BOA | 0.55556 | SEM DADOS | N.A. | SEM DADOS | SEM DADOS | RURAL | SEM DADOS | SEM DADOS
3867 | 3. Cerrado | CORRENTE | POÇO | POÇO | SEM DADOS | PASTORES (ORLANDO) | ATIVO | 1. BOA | 0.83333 | SEM DADOS | N.A. | SEM DADOS | SEM DADOS | RURAL | SEM DADOS | SEM DADOS
3868 | 3. Cerrado | CORRENTE | POÇO | POÇO | SEM DADOS | PAU DE TERRA (CANDIDO) | ATIVO | 1. BOA | 0.83333 | SEM DADOS | N.A. | SEM DADOS | SEM DADOS | RURAL | SEM DADOS | SEM DADOS
3869 | 3. Cerrado | CORRENTE | POÇO | POÇO | SEM DADOS | PAU DE TERRA (COLÉGIO) | ATIVO | 1. BOA | 0.55556 | SEM DADOS | N.A. | SEM DADOS | SEM DADOS | RURAL | SEM DADOS | SEM DADOS
3870 | 3. Cerrado | CORRENTE | POÇO | POÇO | SEM DADOS | PAU DE TERRA (FRANCISCO) | ATIVO | 1. BOA | 0.83333 | SEM DADOS | N.A. | SEM DADOS | SEM DADOS | RURAL | SEM DADOS | SEM DADOS
3871 | 3. Cerrado | CORRENTE | POÇO | POÇO | SEM DADOS | PEDRAS | ATIVO | 1. BOA | 1.1111 | SEM DADOS | N.A. | SEM DADOS | SEM DADOS | RURAL | SEM DADOS | SEM DADOS
3872 | 3. Cerrado | CORRENTE | POÇO | POÇO | SEM DADOS | PICO | ATIVO | 1. BOA | 1.3889 | SEM DADOS | N.A. | SEM DADOS | SEM DADOS | RURAL | SEM DADOS | SEM DADOS
3873 | 3. Cerrado | CORRENTE | POÇO | POÇO | SEM DADOS | PINDAÍBA I | ATIVO | 1. BOA | 2.2222 | SEM DADOS | N.A. | SEM DADOS | SEM DADOS | RURAL | SEM DADOS | SEM DADOS
3874 | 3. Cerrado | CORRENTE | POÇO | POÇO | SEM DADOS | PINDAÍBA II | ATIVO | 1. BOA | 0.55556 | SEM DADOS | N.A. | SEM DADOS | SEM DADOS | RURAL | SEM DADOS | SEM DADOS
3875 | 3. Cerrado | CORRENTE | POÇO | POÇO | SEM DADOS | PORTA DO Araçá (CARA BRANCA) | ATIVO | 1. BOA | 0.55556 | SEM DADOS | N.A. | SEM DADOS | SEM DADOS | RURAL | SEM DADOS | SEM DADOS
3876 | 3. Cerrado | CORRENTE | POÇO | POÇO | SEM DADOS | PORTA DO ARAÇÁ (JOAUQIM) | ATIVO | 1. BOA | 1.3889 | SEM DADOS | N.A. | SEM DADOS | SEM DADOS | RURAL | SEM DADOS | SEM DADOS
3877 | 3. Cerrado | CORRENTE | POÇO | POÇO | SEM DADOS | RECANTO DA EMA (SANTA MARTA) | ATIVO | 1. BOA | 0.83333 | SEM DADOS | N.A. | SEM DADOS | SEM DADOS | RURAL | SEM DADOS | SEM DADOS
3878 | 3. Cerrado | CORRENTE | POÇO | POÇO | SEM DADOS | RETIRO DAS MOÇAS | ATIVO | 1. BOA | 1.6667 | SEM DADOS | N.A. | SEM DADOS | SEM DADOS | RURAL | SEM DADOS | SEM DADOS
3879 | 3. Cerrado | CORRENTE | POÇO | POÇO | SEM DADOS | RETIRO DE CIMA (BOQUEIRÃO) | ATIVO | 1. BOA | 4.1667 | SEM DADOS | N.A. | SEM DADOS | SEM DADOS | RURAL | SEM DADOS | SEM DADOS
3880 | 3. Cerrado | CORRENTE | POÇO | POÇO | SEM DADOS | RETIRO DE CIMA (JORCELINO) | ATIVO | 1. BOA | 1.3889 | SEM DADOS | N.A. | SEM DADOS | SEM DADOS | RURAL | SEM DADOS | SEM DADOS
3881 | 3. Cerrado | CORRENTE | POÇO | POÇO | SEM DADOS | RETIRO DE CIMA (LUIZINHO0 | ATIVO | 1. BOA | 2.2222 | SEM DADOS | N.A. | SEM DADOS | SEM DADOS | RURAL | SEM DADOS | SEM DADOS
3882 | 3. Cerrado | CORRENTE | POÇO | POÇO | SEM DADOS | RIACHO DA CRUZ | ATIVO | 1. BOA | 0.83333 | SEM DADOS | N.A. | SEM DADOS | SEM DADOS | RURAL | SEM DADOS | SEM DADOS
3883 | 3. Cerrado | CORRENTE | POÇO | POÇO | SEM DADOS | RIACHO DO MEIO (ANTÔNIO ORESTE) | ATIVO | 1. BOA | 0.55556 | SEM DADOS | N.A. | SEM DADOS | SEM DADOS | RURAL | SEM DADOS | SEM DADOS
3884 | 3. Cerrado | CORRENTE | POÇO | POÇO | SEM DADOS | RIACHO GRANDE (AFONSO) | ATIVO | 1. BOA | 0.41667 | SEM DADOS | N.A. | SEM DADOS | SEM DADOS | RURAL | SEM DADOS | SEM DADOS
3885 | 3. Cerrado | CORRENTE | POÇO | POÇO | SEM DADOS | RIACHO GRANDE (BATISTA) | ATIVO | 1. BOA | 0.27778 | SEM DADOS | N.A. | SEM DADOS | SEM DADOS | RURAL | SEM DADOS | SEM DADOS
3886 | 3. Cerrado | CORRENTE | POÇO | POÇO | SEM DADOS | RIACHO GRANDE (VALDIR) | ATIVO | 1. BOA | 0.41667 | SEM DADOS | N.A. | SEM DADOS | SEM DADOS | RURAL | SEM DADOS | SEM DADOS
3887 | 3. Cerrado | CORRENTE | POÇO | POÇO | SEM DADOS | SANTA LUZIA (SANTA MARTA) | ATIVO | 1. BOA | 0.22222 | SEM DADOS | N.A. | SEM DADOS | SEM DADOS | RURAL | SEM DADOS | SEM DADOS
3888 | 3. Cerrado | CORRENTE | POÇO | POÇO | SEM DADOS | SIMPLÍCIO | ATIVO | 1. BOA | 0.22222 | SEM DADOS | N.A. | SEM DADOS | SEM DADOS | RURAL | SEM DADOS | SEM DADOS
3889 | 3. Cerrado | CORRENTE | POÇO | POÇO | SEM DADOS | SIMPLÍCIO | ATIVO | 1. BOA | 0.27778 | SEM DADOS | N.A. | SEM DADOS | SEM DADOS | RURAL | SEM DADOS | SEM DADOS
3890 | 3. Cerrado | CORRENTE | POÇO | POÇO | SEM DADOS | SIMPLÍCIO (LAGOA DOS VIERAS) | ATIVO | 1. BOA | 0.41667 | SEM DADOS | N.A. | SEM DADOS | SEM DADOS | RURAL | SEM DADOS | SEM DADOS
3891 | 3. Cerrado | CORRENTE | POÇO | POÇO | SEM DADOS | SIMPLÍCIO (MARIA AMARO) | ATIVO | 1. BOA | 0.83333 | SEM DADOS | N.A. | SEM DADOS | SEM DADOS | RURAL | SEM DADOS | SEM DADOS
3892 | 3. Cerrado | CORRENTE | POÇO | POÇO | SEM DADOS | SIMPLÍCIO (PEDRO FERREIRA) | ATIVO | 1. BOA | 1.3889 | SEM DADOS | N.A. | SEM DADOS | SEM DADOS | RURAL | SEM DADOS | SEM DADOS
3893 | 3. Cerrado | CORRENTE | POÇO | POÇO | SEM DADOS | SIMPLÍCIO (TIDIM) | ATIVO | 1. BOA | 1.3889 | SEM DADOS | N.A. | SEM DADOS | SEM DADOS | RURAL | SEM DADOS | SEM DADOS
3894 | 3. Cerrado | CORRENTE | POÇO | POÇO | SEM DADOS | TABOQUINHA (PORTA DO ARAÇÁ0 | ATIVO | 1. BOA | 0.27778 | SEM DADOS | N.A. | SEM DADOS | SEM DADOS | RURAL | SEM DADOS | SEM DADOS
3895 | 3. Cerrado | CORRENTE | POÇO | POÇO | SEM DADOS | TABOUINHA VEREDA DA PORTA | ATIVO | 1. BOA | 0.41667 | SEM DADOS | N.A. | SEM DADOS | SEM DADOS | RURAL | SEM DADOS | SEM DADOS
3896 | 3. Cerrado | CORRENTE | POÇO | POÇO | SEM DADOS | TATAÍRA | ATIVO | 1. BOA | 0.27778 | SEM DADOS | N.A. | SEM DADOS | SEM DADOS | RURAL | SEM DADOS | SEM DADOS
3897 | 3. Cerrado | CORRENTE | POÇO | POÇO | SEM DADOS | TIMBÓ (SANTA MARTA) | ATIVO | 1. BOA | 2.2222 | SEM DADOS | N.A. | SEM DADOS | SEM DADOS | RURAL | SEM DADOS | SEM DADOS
3898 | 3. Cerrado | CORRENTE | POÇO | POÇO | SEM DADOS | VEREDA DA PORTA | ATIVO | 1. BOA | 2.7778 | SEM DADOS | N.A. | SEM DADOS | SEM DADOS | RURAL | SEM DADOS | SEM DADOS
3899 | 3. Cerrado | CORRENTE | POÇO | POÇO | SEM DADOS | VEREDA DA PORTA (COLÉGIO) | ATIVO | 1. BOA | 0.41667 | SEM DADOS | N.A. | SEM DADOS | SEM DADOS | RURAL | SEM DADOS | SEM DADOS
3900 | 3. Cerrado | CORRENTE | POÇO | POÇO | SEM DADOS | VEREDA DO RIACHO GARNDE (MAURICIO) | ATIVO | 1. BOA | 1.3889 | SEM DADOS | N.A. | SEM DADOS | SEM DADOS | RURAL | SEM DADOS | SEM DADOS
3901 | 3. Cerrado | CORRENTE | POÇO | POÇO | SEM DADOS | VEREDA DO RIACHO GRANDE(BENÉ) | ATIVO | 1. BOA | 0.41667 | SEM DADOS | N.A. | SEM DADOS | SEM DADOS | RURAL | SEM DADOS | SEM DADOS
3902 | 3. Cerrado | CORRENTE | POÇO | POÇO | SEM DADOS | VEREEDA DE PEDRINHO | ATIVO | 1. BOA | 0.41667 | SEM DADOS | N.A. | SEM DADOS | SEM DADOS | RURAL | SEM DADOS | SEM DADOS
3903 | 3. Cerrado | CORRENTE | EEAT | EEAT | SEM DADOS | ETA | ATIVO | MODERADA | 37.5 | 50 | SEM DADOS | SEM DADOS | SEM DADOS | URBANA
3904 | 3. Cerrado | CORRENTE | EEAT | Booster ETA | SEM DADOS | ETA | ATIVO | SEM DADOS | 9.7 | SEM DADOS | SEM DADOS | SEM DADOS | SEM DADOS | URBANA
3905 | 3. Cerrado | CORRENTE | EEAT | Booster Centro | SEM DADOS | CENTRO | ATIVO | MODERADA | 7.78 | 12.5 | SEM DADOS | SEM DADOS | SEM DADOS | URBANA
3906 | 3. Cerrado | CORRENTE | EEAT | Booster Aeroporto | SEM DADOS | AEROPORTO | ATIVO | BOA | 9.7 | SEM DADOS | SEM DADOS | SEM DADOS | SEM DADOS | URBANA
3907 | 3. Cerrado | CORRENTE | ETA | ETA I | SEM DADOS | LOCAL DA CAPTAÇÃO | ATIVO | RUIM | 37.5 | SEM DADOS | N.A. | SEM DADOS | SEM DADOS | URBANA | SEM DADOS | SEM DADOS
3908 | 3. Cerrado | CORRENTE | RESERVATÓRIO | REL JACOLÂNDIA | FIBRA | JACOLANDIA | ATIVO | 1. BOA | N.A. | SEM DADOS | 20 | SEM DADOS | SEM DADOS | URBANA | SEM DADOS | SEM DADOS
3909 | 3. Cerrado | CORRENTE | RESERVATÓRIO | REL MORRO DO Pequi | Concreto | MORRO DO PEQUI | ATIVO | RUIM | N.A. | SEM DADOS | 200 | SEM DADOS | SEM DADOS | URBANA | SEM DADOS | SEM DADOS
3910 | 3. Cerrado | CORRENTE | RESERVATÓRIO | REL CENTRO | CONCRETO | CENTRO | ATIVO | BOA | N.A. | SEM DADOS | 300 | SEM DADOS | SEM DADOS | URBANA
3911 | 3. Cerrado | CORRENTE | RESERVATÓRIO | RAP AEROPORTO | Fibra | IBC | ATIVO | BOA | N.A. | SEM DADOS | 20 | SEM DADOS | SEM DADOS | URBANA | SEM DADOS | SEM DADOS
3912 | 3. Cerrado | CORRENTE | RESERVATÓRIO | POÇO | SEM DADOS | AGUÃO | ATIVO | 1. BOA | N.A. | SEM DADOS | 5 | SEM DADOS | SEM DADOS | RURAL | SEM DADOS | SEM DADOS
3913 | 3. Cerrado | CORRENTE | RESERVATÓRIO | POÇO | SEM DADOS | ANDARAÍ | ATIVO | 1. BOA | N.A. | SEM DADOS | 5 | SEM DADOS | SEM DADOS | RURAL | SEM DADOS | SEM DADOS
3914 | 3. Cerrado | CORRENTE | RESERVATÓRIO | POÇO | SEM DADOS | ANGICO DE CIMA | ATIVO | 1. BOA | N.A. | SEM DADOS | 10 | SEM DADOS | SEM DADOS | RURAL | SEM DADOS | SEM DADOS
3915 | 3. Cerrado | CORRENTE | RESERVATÓRIO | POÇO | SEM DADOS | ANGICO DE ELTON CUNHA | ATIVO | 1. BOA | N.A. | SEM DADOS | 5 | SEM DADOS | SEM DADOS | RURAL | SEM DADOS | SEM DADOS
3916 | 3. Cerrado | CORRENTE | RESERVATÓRIO | POÇO | SEM DADOS | BARRA DA VEREDA | ATIVO | 1. BOA | N.A. | SEM DADOS | 5 | SEM DADOS | SEM DADOS | RURAL | SEM DADOS | SEM DADOS
3917 | 3. Cerrado | CORRENTE | RESERVATÓRIO | POÇO | SEM DADOS | BARRA DO BREJO (ELZA) | ATIVO | 1. BOA | N.A. | SEM DADOS | 5 | SEM DADOS | SEM DADOS | RURAL | SEM DADOS | SEM DADOS
3918 | 3. Cerrado | CORRENTE | RESERVATÓRIO | POÇO | SEM DADOS | BARREIRA BRANCA | ATIVO | 1. BOA | N.A. | SEM DADOS | 5 | SEM DADOS | SEM DADOS | RURAL | SEM DADOS | SEM DADOS
3919 | 3. Cerrado | CORRENTE | RESERVATÓRIO | POÇO | SEM DADOS | BARREIRÃO (ZÉ CARAR) | ATIVO | 1. BOA | N.A. | SEM DADOS | 10 | SEM DADOS | SEM DADOS | RURAL | SEM DADOS | SEM DADOS
3920 | 3. Cerrado | CORRENTE | RESERVATÓRIO | POÇO | SEM DADOS | BARREIRO PRETO | ATIVO | 1. BOA | N.A. | SEM DADOS | 5 | SEM DADOS | SEM DADOS | RURAL | SEM DADOS | SEM DADOS
3921 | 3. Cerrado | CORRENTE | RESERVATÓRIO | POÇO | SEM DADOS | BARREIRO PRETO (ENTRADA DO ASSENTAMENTO | ATIVO | 1. BOA | N.A. | SEM DADOS | 10 | SEM DADOS | SEM DADOS | RURAL | SEM DADOS | SEM DADOS
3922 | 3. Cerrado | CORRENTE | RESERVATÓRIO | POÇO | SEM DADOS | BARROCA | ATIVO | 1. BOA | N.A. | SEM DADOS | 10 | SEM DADOS | SEM DADOS | RURAL | SEM DADOS | SEM DADOS
3923 | 3. Cerrado | CORRENTE | RESERVATÓRIO | POÇO | SEM DADOS | BECO DO JURUNA | ATIVO | 1. BOA | N.A. | SEM DADOS | 10 | SEM DADOS | SEM DADOS | RURAL | SEM DADOS | SEM DADOS
3924 | 3. Cerrado | CORRENTE | RESERVATÓRIO | POÇO | SEM DADOS | BECO DO JURUNA | ATIVO | 1. BOA | N.A. | SEM DADOS | 10 | SEM DADOS | SEM DADOS | RURAL | SEM DADOS | SEM DADOS
3925 | 3. Cerrado | CORRENTE | RESERVATÓRIO | POÇO | SEM DADOS | BELA VISTA (ODILON) | ATIVO | 1. BOA | N.A. | SEM DADOS | 10 | SEM DADOS | SEM DADOS | RURAL | SEM DADOS | SEM DADOS
3926 | 3. Cerrado | CORRENTE | RESERVATÓRIO | POÇO | SEM DADOS | BOCA DA TRAÍRA | ATIVO | 1. BOA | N.A. | SEM DADOS | 10 | SEM DADOS | SEM DADOS | RURAL | SEM DADOS | SEM DADOS
3927 | 3. Cerrado | CORRENTE | RESERVATÓRIO | POÇO | SEM DADOS | BOI MANSO I | ATIVO | 1. BOA | N.A. | SEM DADOS | 10 | SEM DADOS | SEM DADOS | RURAL | SEM DADOS | SEM DADOS
3928 | 3. Cerrado | CORRENTE | RESERVATÓRIO | POÇO | SEM DADOS | BOI MANSO II | ATIVO | 1. BOA | N.A. | SEM DADOS | 10 | SEM DADOS | SEM DADOS | RURAL | SEM DADOS | SEM DADOS
3929 | 3. Cerrado | CORRENTE | RESERVATÓRIO | POÇO | SEM DADOS | BOQUEIRÃO DO RIACHO GRANDE | ATIVO | 1. BOA | N.A. | SEM DADOS | 10 | SEM DADOS | SEM DADOS | RURAL | SEM DADOS | SEM DADOS
3930 | 3. Cerrado | CORRENTE | RESERVATÓRIO | POÇO | SEM DADOS | BREJO DO RIACHO GRANDE | ATIVO | 1. BOA | N.A. | SEM DADOS | 5 | SEM DADOS | SEM DADOS | RURAL | SEM DADOS | SEM DADOS
3931 | 3. Cerrado | CORRENTE | RESERVATÓRIO | POÇO | SEM DADOS | CALUMBI (ENOQUE) | ATIVO | 1. BOA | N.A. | SEM DADOS | 5 | SEM DADOS | SEM DADOS | RURAL | SEM DADOS | SEM DADOS
3932 | 3. Cerrado | CORRENTE | RESERVATÓRIO | POÇO | SEM DADOS | CALUMBI (JOÃO ROCHA) | ATIVO | 1. BOA | N.A. | SEM DADOS | 20 | SEM DADOS | SEM DADOS | RURAL | SEM DADOS | SEM DADOS
3933 | 3. Cerrado | CORRENTE | RESERVATÓRIO | POÇO | SEM DADOS | CALUMBI (SALMERON) | ATIVO | 1. BOA | N.A. | SEM DADOS | 5 | SEM DADOS | SEM DADOS | RURAL | SEM DADOS | SEM DADOS
3934 | 3. Cerrado | CORRENTE | RESERVATÓRIO | POÇO | SEM DADOS | CALUMBI/BOA VISTA | ATIVO | 1. BOA | N.A. | SEM DADOS | 10 | SEM DADOS | SEM DADOS | RURAL | SEM DADOS | SEM DADOS
3935 | 3. Cerrado | CORRENTE | RESERVATÓRIO | POÇO | SEM DADOS | CAPÃO | ATIVO | 1. BOA | N.A. | SEM DADOS | 10 | SEM DADOS | SEM DADOS | RURAL | SEM DADOS | SEM DADOS
3936 | 3. Cerrado | CORRENTE | RESERVATÓRIO | POÇO | SEM DADOS | CARRASCO | ATIVO | 1. BOA | N.A. | SEM DADOS | 15 | SEM DADOS | SEM DADOS | RURAL | SEM DADOS | SEM DADOS
3937 | 3. Cerrado | CORRENTE | RESERVATÓRIO | POÇO | SEM DADOS | CELOURA | ATIVO | 1. BOA | N.A. | SEM DADOS | 20 | SEM DADOS | SEM DADOS | RURAL | SEM DADOS | SEM DADOS
3938 | 3. Cerrado | CORRENTE | RESERVATÓRIO | POÇO | SEM DADOS | CERTEZA | ATIVO | 1. BOA | N.A. | SEM DADOS | 10 | SEM DADOS | SEM DADOS | RURAL | SEM DADOS | SEM DADOS
3939 | 3. Cerrado | CORRENTE | RESERVATÓRIO | POÇO | SEM DADOS | CHAPADA DA TABOCA (EDIMAR) | ATIVO | 1. BOA | N.A. | SEM DADOS | 10 | SEM DADOS | SEM DADOS | RURAL | SEM DADOS | SEM DADOS
3940 | 3. Cerrado | CORRENTE | RESERVATÓRIO | POÇO | SEM DADOS | CHAPADA DA TABOCA (LUIZÃO) | ATIVO | 1. BOA | N.A. | SEM DADOS | 5 | SEM DADOS | SEM DADOS | RURAL | SEM DADOS | SEM DADOS
3941 | 3. Cerrado | CORRENTE | RESERVATÓRIO | POÇO | SEM DADOS | FAZENDA DE CIMA | ATIVO | 1. BOA | N.A. | SEM DADOS | 20 | SEM DADOS | SEM DADOS | RURAL | SEM DADOS | SEM DADOS
3942 | 3. Cerrado | CORRENTE | RESERVATÓRIO | POÇO | SEM DADOS | GUANABARA (ALTINO) | ATIVO | 1. BOA | N.A. | SEM DADOS | 10 | SEM DADOS | SEM DADOS | RURAL | SEM DADOS | SEM DADOS
3943 | 3. Cerrado | CORRENTE | RESERVATÓRIO | POÇO | SEM DADOS | GUANABARA (COLÉGIO) | ATIVO | 1. BOA | N.A. | SEM DADOS | 5 | SEM DADOS | SEM DADOS | RURAL | SEM DADOS | SEM DADOS
3944 | 3. Cerrado | CORRENTE | RESERVATÓRIO | POÇO | SEM DADOS | GUANABARA (GÊMEOS) | ATIVO | 1. BOA | N.A. | SEM DADOS | 5 | SEM DADOS | SEM DADOS | RURAL | SEM DADOS | SEM DADOS
3945 | 3. Cerrado | CORRENTE | RESERVATÓRIO | POÇO | SEM DADOS | LAGOA DE FORA (AURELICE) | ATIVO | 1. BOA | N.A. | SEM DADOS | 5 | SEM DADOS | SEM DADOS | RURAL | SEM DADOS | SEM DADOS
3946 | 3. Cerrado | CORRENTE | RESERVATÓRIO | POÇO | SEM DADOS | LAGOA DE FORA (BANCARIO) | ATIVO | 1. BOA | N.A. | SEM DADOS | 10 | SEM DADOS | SEM DADOS | RURAL | SEM DADOS | SEM DADOS
3947 | 3. Cerrado | CORRENTE | RESERVATÓRIO | POÇO | SEM DADOS | LAGOA DE FORA (LORINALDO) | ATIVO | 1. BOA | N.A. | SEM DADOS | 10 | SEM DADOS | SEM DADOS | RURAL | SEM DADOS | SEM DADOS
3948 | 3. Cerrado | CORRENTE | RESERVATÓRIO | POÇO | SEM DADOS | MARIANA | ATIVO | 1. BOA | N.A. | SEM DADOS | 10 | SEM DADOS | SEM DADOS | RURAL | SEM DADOS | SEM DADOS
3949 | 3. Cerrado | CORRENTE | RESERVATÓRIO | POÇO | SEM DADOS | MARIBONDO | ATIVO | 1. BOA | N.A. | SEM DADOS | 10 | SEM DADOS | SEM DADOS | RURAL | SEM DADOS | SEM DADOS
3950 | 3. Cerrado | CORRENTE | RESERVATÓRIO | POÇO | SEM DADOS | PARAIM DE BAIXO (ONEIDÃO) | ATIVO | 1. BOA | N.A. | SEM DADOS | 5 | SEM DADOS | SEM DADOS | RURAL | SEM DADOS | SEM DADOS
3951 | 3. Cerrado | CORRENTE | RESERVATÓRIO | POÇO | SEM DADOS | PARAIM DE CIMA (BILEU) | ATIVO | 1. BOA | N.A. | SEM DADOS | 10 | SEM DADOS | SEM DADOS | RURAL | SEM DADOS | SEM DADOS
3952 | 3. Cerrado | CORRENTE | RESERVATÓRIO | POÇO | SEM DADOS | PARAIM DE CIMA (EUZINA) | ATIVO | 1. BOA | N.A. | SEM DADOS | 5 | SEM DADOS | SEM DADOS | RURAL | SEM DADOS | SEM DADOS
3953 | 3. Cerrado | CORRENTE | RESERVATÓRIO | POÇO | SEM DADOS | PINDAÍBA I | ATIVO | 1. BOA | N.A. | SEM DADOS | 10 | SEM DADOS | SEM DADOS | RURAL | SEM DADOS | SEM DADOS
3954 | 3. Cerrado | CORRENTE | RESERVATÓRIO | POÇO | SEM DADOS | PINDAÍBA II | ATIVO | 1. BOA | N.A. | SEM DADOS | 5 | SEM DADOS | SEM DADOS | RURAL | SEM DADOS | SEM DADOS
3955 | 3. Cerrado | CORRENTE | RESERVATÓRIO | POÇO | SEM DADOS | RIACHO DO MEIO (ANTÔNIO ORESTE) | ATIVO | 1. BOA | SEM DADOS | SEM DADOS | 10 | SEM DADOS | SEM DADOS | RURAL | SEM DADOS | SEM DADOS
3956 | 3. Cerrado | CORRENTE | RESERVATÓRIO | POÇO | SEM DADOS | RIACHO ESCURO | ATIVO | 1. BOA | N.A. | SEM DADOS | 5 | SEM DADOS | SEM DADOS | RURAL | SEM DADOS | SEM DADOS
3957 | 3. Cerrado | CORRENTE | RESERVATÓRIO | POÇO | SEM DADOS | RIACHO GRANDE (AFONSO) | ATIVO | 1. BOA | N.A. | SEM DADOS | 5 | SEM DADOS | SEM DADOS | RURAL | SEM DADOS | SEM DADOS
3958 | 3. Cerrado | CORRENTE | RESERVATÓRIO | POÇO | SEM DADOS | RIACHO GRANDE (BATISTA) | ATIVO | 1. BOA | N.A. | SEM DADOS | 10 | SEM DADOS | SEM DADOS | RURAL | SEM DADOS | SEM DADOS
3959 | 3. Cerrado | CORRENTE | RESERVATÓRIO | POÇO | SEM DADOS | SIMPLÍCIO (LAGOA DOS VIERAS) | ATIVO | 1. BOA | N.A. | SEM DADOS | 5 | SEM DADOS | SEM DADOS | RURAL | SEM DADOS | SEM DADOS
3960 | 3. Cerrado | CORRENTE | RESERVATÓRIO | POÇO | SEM DADOS | SIMPLÍCIO (MARIA AMARO) | ATIVO | 1. BOA | N.A. | SEM DADOS | 20 | SEM DADOS | SEM DADOS | RURAL | SEM DADOS | SEM DADOS
3961 | 3. Cerrado | CORRENTE | RESERVATÓRIO | POÇO | SEM DADOS | SIMPLÍCIO (PEDRO FERREIRA) | ATIVO | 1. BOA | N.A. | SEM DADOS | 10 | SEM DADOS | SEM DADOS | RURAL | SEM DADOS | SEM DADOS
3962 | 3. Cerrado | CORRENTE | RESERVATÓRIO | POÇO | SEM DADOS | SIMPLÍCIO (TIDIM) | ATIVO | 1. BOA | N.A. | SEM DADOS | 15 | SEM DADOS | SEM DADOS | RURAL | SEM DADOS | SEM DADOS
3963 | 3. Cerrado | CORRENTE | RESERVATÓRIO | POÇO | SEM DADOS | TATAÍRA | ATIVO | 1. BOA | N.A. | SEM DADOS | 10 | SEM DADOS | SEM DADOS | RURAL | SEM DADOS | SEM DADOS
3964 | 3. Cerrado | CORRENTE | RESERVATÓRIO | POÇO | SEM DADOS | PAU DE TERRA (FRANCISCO) | ATIVO | 1. BOA | N.A. | SEM DADOS | 10 | SEM DADOS | SEM DADOS | RURAL | SEM DADOS | SEM DADOS
3965 | 3. Cerrado | CORRENTE | RESERVATÓRIO | POÇO | SEM DADOS | PAU DE TERRA (COLÉGIO) | ATIVO | 1. BOA | N.A. | SEM DADOS | 5 | SEM DADOS | SEM DADOS | RURAL | SEM DADOS | SEM DADOS
3966 | 3. Cerrado | CORRENTE | RESERVATÓRIO | POÇO | SEM DADOS | PAU DE TERRA (CANDIDO) | ATIVO | 1. BOA | N.A. | SEM DADOS | 15 | SEM DADOS | SEM DADOS | RURAL | SEM DADOS | SEM DADOS
3967 | 3. Cerrado | CORRENTE | RESERVATÓRIO | POÇO | SEM DADOS | PEDRAS | ATIVO | 1. BOA | N.A. | SEM DADOS | 10 | SEM DADOS | SEM DADOS | RURAL | SEM DADOS | SEM DADOS
3968 | 3. Cerrado | CORRENTE | RESERVATÓRIO | POÇO | SEM DADOS | JURUNA | ATIVO | 1. BOA | N.A. | SEM DADOS | 10 | SEM DADOS | SEM DADOS | RURAL | SEM DADOS | SEM DADOS
3969 | 3. Cerrado | CORRENTE | RESERVATÓRIO | POÇO | SEM DADOS | BECO DO JURUNA | ATIVO | 1. BOA | N.A. | SEM DADOS | 10 | SEM DADOS | SEM DADOS | RURAL | SEM DADOS | SEM DADOS
3970 | 3. Cerrado | CORRENTE | RESERVATÓRIO | POÇO | SEM DADOS | SANTA LUZIA (SANTA MARTA) | ATIVO | 1. BOA | N.A. | SEM DADOS | 10 | SEM DADOS | SEM DADOS | RURAL | SEM DADOS | SEM DADOS
3971 | 3. Cerrado | CORRENTE | RESERVATÓRIO | POÇO | SEM DADOS | BOQUEIRÃO DA VAQUETA | ATIVO | 1. BOA | N.A. | SEM DADOS | 10 | SEM DADOS | SEM DADOS | RURAL | SEM DADOS | SEM DADOS
3972 | 3. Cerrado | CORRENTE | RESERVATÓRIO | POÇO | SEM DADOS | BOQUEIRÃO DA VAQUETA (MENDES) | ATIVO | 1. BOA | N.A. | SEM DADOS | 10 | SEM DADOS | SEM DADOS | RURAL | SEM DADOS | SEM DADOS
3973 | 3. Cerrado | CORRENTE | RESERVATÓRIO | POÇO | SEM DADOS | BARRO VERMELHO (SANTA MARTA) | ATIVO | 1. BOA | N.A. | SEM DADOS | 10 | SEM DADOS | SEM DADOS | RURAL | SEM DADOS | SEM DADOS
3974 | 3. Cerrado | CORRENTE | RESERVATÓRIO | POÇO | SEM DADOS | PASTORES (COLÉGIO) | ATIVO | 1. BOA | N.A. | SEM DADOS | 10 | SEM DADOS | SEM DADOS | RURAL | SEM DADOS | SEM DADOS
3975 | 3. Cerrado | CORRENTE | RESERVATÓRIO | POÇO | SEM DADOS | PASTORES (FERDINAN) | ATIVO | 1. BOA | N.A. | SEM DADOS | 10 | SEM DADOS | SEM DADOS | RURAL | SEM DADOS | SEM DADOS
3976 | 3. Cerrado | CORRENTE | RESERVATÓRIO | POÇO | SEM DADOS | PASTORES (ORLANDO) | ATIVO | 1. BOA | N.A. | SEM DADOS | 10 | SEM DADOS | SEM DADOS | RURAL | SEM DADOS | SEM DADOS
3977 | 3. Cerrado | CORRENTE | RESERVATÓRIO | POÇO | SEM DADOS | TIMBÓ (SANTA MARTA) | ATIVO | 1. BOA | N.A. | SEM DADOS | 10 | SEM DADOS | SEM DADOS | RURAL | SEM DADOS | SEM DADOS
3978 | 3. Cerrado | CORRENTE | RESERVATÓRIO | POÇO | SEM DADOS | RECANTO DA EMA (SANTA MARTA) | ATIVO | 1. BOA | N.A. | SEM DADOS | 10 | SEM DADOS | SEM DADOS | RURAL | SEM DADOS | SEM DADOS
3979 | 3. Cerrado | CORRENTE | RESERVATÓRIO | POÇO | SEM DADOS | BURITIZINHO (SANTA MARTA) | ATIVO | 1. BOA | N.A. | SEM DADOS | 10 | SEM DADOS | SEM DADOS | RURAL | SEM DADOS | SEM DADOS
3980 | 3. Cerrado | CORRENTE | RESERVATÓRIO | POÇO | SEM DADOS | CAMPO ALEGRE | ATIVO | 1. BOA | N.A. | SEM DADOS | 10 | SEM DADOS | SEM DADOS | RURAL | SEM DADOS | SEM DADOS
3981 | 3. Cerrado | CORRENTE | RESERVATÓRIO | POÇO | SEM DADOS | BARRA DA SANTA MARTA | ATIVO | 1. BOA | N.A. | SEM DADOS | 20 | SEM DADOS | SEM DADOS | RURAL | SEM DADOS | SEM DADOS
3982 | 3. Cerrado | CORRENTE | RESERVATÓRIO | POÇO | SEM DADOS | BARRA DA SANTA MARTA (COLÉGIO) | ATIVO | 1. BOA | N.A. | SEM DADOS | 5 | SEM DADOS | SEM DADOS | RURAL | SEM DADOS | SEM DADOS
3983 | 3. Cerrado | CORRENTE | RESERVATÓRIO | POÇO | SEM DADOS | CANA BRAVA | ATIVO | 1. BOA | N.A. | SEM DADOS | 10 | SEM DADOS | SEM DADOS | RURAL | SEM DADOS | SEM DADOS
3984 | 3. Cerrado | CORRENTE | RESERVATÓRIO | POÇO | SEM DADOS | CANA BRAVA (COLÉGIO) | ATIVO | 1. BOA | N.A. | SEM DADOS | 15 | SEM DADOS | SEM DADOS | RURAL | SEM DADOS | SEM DADOS
3985 | 3. Cerrado | CORRENTE | RESERVATÓRIO | POÇO | SEM DADOS | CANA BRAVA (BOQUEIRÃO) | ATIVO | 1. BOA | N.A. | SEM DADOS | 10 | SEM DADOS | SEM DADOS | RURAL | SEM DADOS | SEM DADOS
3986 | 3. Cerrado | CORRENTE | RESERVATÓRIO | POÇO | SEM DADOS | RETIRO DAS MOÇAS | ATIVO | 1. BOA | N.A. | SEM DADOS | 10 | SEM DADOS | SEM DADOS | RURAL | SEM DADOS | SEM DADOS
3987 | 3. Cerrado | CORRENTE | RESERVATÓRIO | POÇO | SEM DADOS | BOQUEIRÃO FAZENDA DE CIMA | ATIVO | 1. BOA | N.A. | SEM DADOS | 10 | SEM DADOS | SEM DADOS | RURAL | SEM DADOS | SEM DADOS
3988 | 3. Cerrado | CORRENTE | RESERVATÓRIO | POÇO | SEM DADOS | VEREDA DA PORTA | ATIVO | 1. BOA | N.A. | SEM DADOS | 10 | SEM DADOS | SEM DADOS | RURAL | SEM DADOS | SEM DADOS
3989 | 3. Cerrado | CORRENTE | RESERVATÓRIO | POÇO | SEM DADOS | BECO VEREDA DA PORTA | ATIVO | 1. BOA | N.A. | SEM DADOS | 20 | SEM DADOS | SEM DADOS | RURAL | SEM DADOS | SEM DADOS
3990 | 3. Cerrado | CORRENTE | RESERVATÓRIO | POÇO | SEM DADOS | TABOUINHA VEREDA DA PORTA | ATIVO | 1. BOA | N.A. | SEM DADOS | 10 | SEM DADOS | SEM DADOS | RURAL | SEM DADOS | SEM DADOS
3991 | 3. Cerrado | CORRENTE | RESERVATÓRIO | POÇO | SEM DADOS | CALISTA | ATIVO | 1. BOA | N.A. | SEM DADOS | 10 | SEM DADOS | SEM DADOS | RURAL | SEM DADOS | SEM DADOS
3992 | 3. Cerrado | CORRENTE | RESERVATÓRIO | POÇO | SEM DADOS | VEREDA DA PORTA (COLÉGIO) | ATIVO | 1. BOA | N.A. | SEM DADOS | 5 | SEM DADOS | SEM DADOS | RURAL | SEM DADOS | SEM DADOS
3993 | 3. Cerrado | CORRENTE | RESERVATÓRIO | POÇO | SEM DADOS | PICO | ATIVO | 1. BOA | N.A. | SEM DADOS | 5 | SEM DADOS | SEM DADOS | RURAL | SEM DADOS | SEM DADOS
3994 | 3. Cerrado | CORRENTE | RESERVATÓRIO | POÇO | SEM DADOS | VEREDA DO RIACHO GARNDE (MAURICIO) | ATIVO | 1. BOA | N.A. | SEM DADOS | 15 | SEM DADOS | SEM DADOS | RURAL | SEM DADOS | SEM DADOS
3995 | 3. Cerrado | CORRENTE | RESERVATÓRIO | POÇO | SEM DADOS | VEREDA DO RIACHO GRANDE(BENÉ) | ATIVO | 1. BOA | N.A. | SEM DADOS | 5 | SEM DADOS | SEM DADOS | RURAL | SEM DADOS | SEM DADOS
3996 | 3. Cerrado | CORRENTE | RESERVATÓRIO | POÇO | SEM DADOS | VEREEDA DE PEDRINHO | ATIVO | 1. BOA | N.A. | SEM DADOS | 5 | SEM DADOS | SEM DADOS | RURAL | SEM DADOS | SEM DADOS
3997 | 3. Cerrado | CORRENTE | RESERVATÓRIO | POÇO | SEM DADOS | RIACHO GRANDE (VALDIR) | ATIVO | 1. BOA | N.A. | SEM DADOS | 5 | SEM DADOS | SEM DADOS | RURAL | SEM DADOS | SEM DADOS
3998 | 3. Cerrado | CORRENTE | RESERVATÓRIO | POÇO | SEM DADOS | JATOBÁ | ATIVO | 1. BOA | N.A. | SEM DADOS | 5 | SEM DADOS | SEM DADOS | RURAL | SEM DADOS | SEM DADOS
3999 | 3. Cerrado | CORRENTE | RESERVATÓRIO | POÇO | SEM DADOS | RETIRO DE CIMA (LUIZINHO0 | ATIVO | 1. BOA | N.A. | SEM DADOS | 10 | SEM DADOS | SEM DADOS | RURAL | SEM DADOS | SEM DADOS
4000 | 3. Cerrado | CORRENTE | RESERVATÓRIO | POÇO | SEM DADOS | RETIRO DE CIMA (JORCELINO) | ATIVO | 1. BOA | N.A. | SEM DADOS | 10 | SEM DADOS | SEM DADOS | RURAL | SEM DADOS | SEM DADOS
4001 | 3. Cerrado | CORRENTE | RESERVATÓRIO | POÇO | SEM DADOS | TABOQUINHA (PORTA DO ARAÇÁ0 | ATIVO | 1. BOA | N.A. | SEM DADOS | 5 | SEM DADOS | SEM DADOS | RURAL | SEM DADOS | SEM DADOS
4002 | 3. Cerrado | CORRENTE | RESERVATÓRIO | POÇO | SEM DADOS | PORTA DO ARAÇÁ (JOAUQIM) | ATIVO | 1. BOA | N.A. | SEM DADOS | 10 | SEM DADOS | SEM DADOS | RURAL | SEM DADOS | SEM DADOS
4003 | 3. Cerrado | CORRENTE | RESERVATÓRIO | POÇO | SEM DADOS | PORTA DO Araçá (CARA BRANCA) | ATIVO | 1. BOA | N.A. | SEM DADOS | 5 | SEM DADOS | SEM DADOS | RURAL | SEM DADOS | SEM DADOS
4004 | 3. Cerrado | CORRENTE | RESERVATÓRIO | POÇO | SEM DADOS | ARAÇÁ (COLÉGIO) | ATIVO | 1. BOA | N.A. | SEM DADOS | 10 | SEM DADOS | SEM DADOS | RURAL | SEM DADOS | SEM DADOS
4005 | 3. Cerrado | CORRENTE | RESERVATÓRIO | POÇO | SEM DADOS | ARAÇÁ BAIANOS | ATIVO | 1. BOA | N.A. | SEM DADOS | 20 | SEM DADOS | SEM DADOS | RURAL | SEM DADOS | SEM DADOS
4006 | 3. Cerrado | CORRENTE | RESERVATÓRIO | POÇO | SEM DADOS | LIXANDRE | ATIVO | 1. BOA | N.A. | SEM DADOS | 5 | SEM DADOS | SEM DADOS | RURAL | SEM DADOS | SEM DADOS
4007 | 3. Cerrado | CORRENTE | RESERVATÓRIO | POÇO | SEM DADOS | BARRO ALTO (CAATINGA) | ATIVO | 1. BOA | N.A. | SEM DADOS | 10 | SEM DADOS | SEM DADOS | RURAL | SEM DADOS | SEM DADOS
4008 | 3. Cerrado | CORRENTE | RESERVATÓRIO | POÇO | SEM DADOS | CURITIBA (MISAEL) | ATIVO | 1. BOA | N.A. | SEM DADOS | 10 | SEM DADOS | SEM DADOS | RURAL | SEM DADOS | SEM DADOS
4009 | 3. Cerrado | CORRENTE | RESERVATÓRIO | POÇO | SEM DADOS | RIACHO DA CRUZ | ATIVO | 1. BOA | N.A. | SEM DADOS | 10 | SEM DADOS | SEM DADOS | RURAL | SEM DADOS | SEM DADOS
4010 | 3. Cerrado | CORRENTE | RESERVATÓRIO | POÇO | SEM DADOS | AGUÃO | ATIVO | 1. BOA | N.A. | SEM DADOS | 5 | SEM DADOS | SEM DADOS | RURAL | SEM DADOS | SEM DADOS
4011 | 3. Cerrado | CORRENTE | RESERVATÓRIO | POÇO | SEM DADOS | ANDARAÍ | ATIVO | 1. BOA | N.A. | SEM DADOS | 5 | SEM DADOS | SEM DADOS | RURAL | SEM DADOS | SEM DADOS
4012 | 3. Cerrado | CORRENTE | RESERVATÓRIO | POÇO | SEM DADOS | ANGICO DE CIMA | ATIVO | 1. BOA | N.A. | SEM DADOS | 10 | SEM DADOS | SEM DADOS | RURAL | SEM DADOS | SEM DADOS
4013 | 3. Cerrado | CORRENTE | RESERVATÓRIO | POÇO | SEM DADOS | ANGICO DE ELTON CUNHA | ATIVO | 1. BOA | N.A. | SEM DADOS | 5 | SEM DADOS | SEM DADOS | RURAL | SEM DADOS | SEM DADOS
4014 | 3. Cerrado | CORRENTE | RESERVATÓRIO | POÇO | SEM DADOS | ARAÇÁ (COLÉGIO) | ATIVO | 1. BOA | N.A. | SEM DADOS | 5 | SEM DADOS | SEM DADOS | RURAL | SEM DADOS | SEM DADOS
4015 | 3. Cerrado | CORRENTE | RESERVATÓRIO | POÇO | SEM DADOS | BARRA DA SANTA MARTA | ATIVO | 1. BOA | N.A. | SEM DADOS | 5 | SEM DADOS | SEM DADOS | RURAL | SEM DADOS | SEM DADOS
4016 | 3. Cerrado | CORRENTE | RESERVATÓRIO | POÇO | SEM DADOS | BARRA DA SANTA MARTA (COLÉGIO) | ATIVO | 1. BOA | N.A. | SEM DADOS | 5 | SEM DADOS | SEM DADOS | RURAL | SEM DADOS | SEM DADOS
4017 | 3. Cerrado | CORRENTE | RESERVATÓRIO | POÇO | SEM DADOS | BARRA DA VEREDA | ATIVO | 1. BOA | N.A. | SEM DADOS | 10 | SEM DADOS | SEM DADOS | RURAL | SEM DADOS | SEM DADOS
4018 | 3. Cerrado | CORRENTE | RESERVATÓRIO | POÇO | SEM DADOS | BARRA DA VEREDA (EFLEME) | ATIVO | 1. BOA | N.A. | SEM DADOS | 5 | SEM DADOS | SEM DADOS | RURAL | SEM DADOS | SEM DADOS
4019 | 3. Cerrado | CORRENTE | RESERVATÓRIO | POÇO | SEM DADOS | BARRA DO BREJO (ELZA) | ATIVO | 1. BOA | N.A. | SEM DADOS | 10 | SEM DADOS | SEM DADOS | RURAL | SEM DADOS | SEM DADOS
4020 | 3. Cerrado | CORRENTE | RESERVATÓRIO | POÇO | SEM DADOS | BARREIRA BRANCA | ATIVO | 1. BOA | N.A. | SEM DADOS | 10 | SEM DADOS | SEM DADOS | RURAL | SEM DADOS | SEM DADOS
4021 | 3. Cerrado | CORRENTE | RESERVATÓRIO | POÇO | SEM DADOS | BARREIRÃO (ZÉ CARAR) | ATIVO | 1. BOA | N.A. | SEM DADOS | 10 | SEM DADOS | SEM DADOS | RURAL | SEM DADOS | SEM DADOS
4022 | 3. Cerrado | CORRENTE | RESERVATÓRIO | POÇO | SEM DADOS | BARREIRO PRETO | ATIVO | 1. BOA | N.A. | SEM DADOS | 10 | SEM DADOS | SEM DADOS | RURAL | SEM DADOS | SEM DADOS
4023 | 3. Cerrado | CORRENTE | RESERVATÓRIO | POÇO | SEM DADOS | BARREIRO PRETO (ENTRADA DO ASSENTAMENTO | ATIVO | 1. BOA | N.A. | SEM DADOS | 10 | SEM DADOS | SEM DADOS | RURAL | SEM DADOS | SEM DADOS
4024 | 3. Cerrado | CORRENTE | RESERVATÓRIO | POÇO | SEM DADOS | BARRO ALTO (CAATINGA) | ATIVO | 1. BOA | N.A. | SEM DADOS | 10 | SEM DADOS | SEM DADOS | RURAL | SEM DADOS | SEM DADOS
4025 | 3. Cerrado | CORRENTE | RESERVATÓRIO | POÇO | SEM DADOS | BARRO VERMELHO (SANTA MARTA) | ATIVO | 1. BOA | N.A. | SEM DADOS | 10 | SEM DADOS | SEM DADOS | RURAL | SEM DADOS | SEM DADOS
4026 | 3. Cerrado | CORRENTE | RESERVATÓRIO | POÇO | SEM DADOS | BARROCA | ATIVO | 1. BOA | N.A. | SEM DADOS | 10 | SEM DADOS | SEM DADOS | RURAL | SEM DADOS | SEM DADOS
4027 | 3. Cerrado | CORRENTE | RESERVATÓRIO | POÇO | SEM DADOS | BECO DO JURUNA | ATIVO | 1. BOA | N.A. | SEM DADOS | 10 | SEM DADOS | SEM DADOS | RURAL | SEM DADOS | SEM DADOS
4028 | 3. Cerrado | CORRENTE | RESERVATÓRIO | POÇO | SEM DADOS | BECO DO JURUNA | ATIVO | 1. BOA | N.A. | SEM DADOS | 5 | SEM DADOS | SEM DADOS | RURAL | SEM DADOS | SEM DADOS
4029 | 3. Cerrado | CORRENTE | RESERVATÓRIO | POÇO | SEM DADOS | BECO DO JURUNA | ATIVO | 1. BOA | N.A. | SEM DADOS | 5 | SEM DADOS | SEM DADOS | RURAL | SEM DADOS | SEM DADOS
4030 | 3. Cerrado | CORRENTE | RESERVATÓRIO | POÇO | SEM DADOS | BECO VEREDA DA PORTA | ATIVO | 1. BOA | N.A. | SEM DADOS | 20 | SEM DADOS | SEM DADOS | RURAL | SEM DADOS | SEM DADOS
4031 | 3. Cerrado | CORRENTE | RESERVATÓRIO | POÇO | SEM DADOS | BELA VISTA (ODILON) | ATIVO | 1. BOA | N.A. | SEM DADOS | 5 | SEM DADOS | SEM DADOS | RURAL | SEM DADOS | SEM DADOS
4032 | 3. Cerrado | CORRENTE | RESERVATÓRIO | POÇO | SEM DADOS | BOCA DA TRAÍRA | ATIVO | 1. BOA | N.A. | SEM DADOS | 10 | SEM DADOS | SEM DADOS | RURAL | SEM DADOS | SEM DADOS
4033 | 3. Cerrado | CORRENTE | RESERVATÓRIO | POÇO | SEM DADOS | BOI MANSO I | ATIVO | 1. BOA | N.A. | SEM DADOS | 10 | SEM DADOS | SEM DADOS | RURAL | SEM DADOS | SEM DADOS
4034 | 3. Cerrado | CORRENTE | RESERVATÓRIO | POÇO | SEM DADOS | BOI MANSO II | ATIVO | 1. BOA | N.A. | SEM DADOS | 15 | SEM DADOS | SEM DADOS | RURAL | SEM DADOS | SEM DADOS
4035 | 3. Cerrado | CORRENTE | RESERVATÓRIO | POÇO | SEM DADOS | BOQUEIRÃO DO RIACHO GRANDE | ATIVO | 1. BOA | N.A. | SEM DADOS | 20 | SEM DADOS | SEM DADOS | RURAL | SEM DADOS | SEM DADOS
4036 | 3. Cerrado | CORRENTE | RESERVATÓRIO | POÇO | SEM DADOS | BOQUEIRÃO FAZENDA DE CIMA | ATIVO | 1. BOA | N.A. | SEM DADOS | 10 | SEM DADOS | SEM DADOS | RURAL | SEM DADOS | SEM DADOS
4037 | 3. Cerrado | CORRENTE | RESERVATÓRIO | POÇO | SEM DADOS | BREJO DO RIACHO GRANDE | ATIVO | 1. BOA | N.A. | SEM DADOS | 10 | SEM DADOS | SEM DADOS | RURAL | SEM DADOS | SEM DADOS
4038 | 3. Cerrado | CORRENTE | RESERVATÓRIO | POÇO | SEM DADOS | BURITIZINHO (SANTA MARTA) | ATIVO | 1. BOA | N.A. | SEM DADOS | 5 | SEM DADOS | SEM DADOS | RURAL | SEM DADOS | SEM DADOS
4039 | 3. Cerrado | CORRENTE | RESERVATÓRIO | POÇO | SEM DADOS | CALISTA | ATIVO | 1. BOA | N.A. | SEM DADOS | 20 | SEM DADOS | SEM DADOS | RURAL | SEM DADOS | SEM DADOS
4040 | 3. Cerrado | CORRENTE | RESERVATÓRIO | POÇO | SEM DADOS | CALUMBI (ENOQUE) | ATIVO | 1. BOA | N.A. | SEM DADOS | 10 | SEM DADOS | SEM DADOS | RURAL | SEM DADOS | SEM DADOS
4041 | 3. Cerrado | CORRENTE | RESERVATÓRIO | POÇO | SEM DADOS | CALUMBI (JOÃO ROCHA) | ATIVO | 1. BOA | N.A. | SEM DADOS | 5 | SEM DADOS | SEM DADOS | RURAL | SEM DADOS | SEM DADOS
4042 | 3. Cerrado | CORRENTE | RESERVATÓRIO | POÇO | SEM DADOS | CALUMBI (SALMERON) | ATIVO | 1. BOA | N.A. | SEM DADOS | 5 | SEM DADOS | SEM DADOS | RURAL | SEM DADOS | SEM DADOS
4043 | 3. Cerrado | CORRENTE | RESERVATÓRIO | POÇO | SEM DADOS | CALUMBI/BOA VISTA | ATIVO | 1. BOA | N.A. | SEM DADOS | 5 | SEM DADOS | SEM DADOS | RURAL | SEM DADOS | SEM DADOS
4044 | 3. Cerrado | CORRENTE | RESERVATÓRIO | POÇO | SEM DADOS | CAMPO ALEGRE | ATIVO | 1. BOA | N.A. | SEM DADOS | 10 | SEM DADOS | SEM DADOS | RURAL | SEM DADOS | SEM DADOS
4045 | 3. Cerrado | CORRENTE | RESERVATÓRIO | POÇO | SEM DADOS | CANA BRAVA | ATIVO | 1. BOA | N.A. | SEM DADOS | 10 | SEM DADOS | SEM DADOS | RURAL | SEM DADOS | SEM DADOS
4046 | 3. Cerrado | CORRENTE | RESERVATÓRIO | POÇO | SEM DADOS | CAPÃO | ATIVO | 1. BOA | N.A. | SEM DADOS | 10 | SEM DADOS | SEM DADOS | RURAL | SEM DADOS | SEM DADOS
4047 | 3. Cerrado | CORRENTE | RESERVATÓRIO | POÇO | SEM DADOS | CARRASCO | ATIVO | 1. BOA | N.A. | SEM DADOS | 10 | SEM DADOS | SEM DADOS | RURAL | SEM DADOS | SEM DADOS
4048 | 3. Cerrado | CORRENTE | RESERVATÓRIO | POÇO | SEM DADOS | CAXINGÓ | ATIVO | 1. BOA | N.A. | SEM DADOS | 5 | SEM DADOS | SEM DADOS | RURAL | SEM DADOS | SEM DADOS
4049 | 3. Cerrado | CORRENTE | RESERVATÓRIO | POÇO | SEM DADOS | CAXINGÓ (COCOS) | ATIVO | 1. BOA | N.A. | SEM DADOS | 10 | SEM DADOS | SEM DADOS | RURAL | SEM DADOS | SEM DADOS
4050 | 3. Cerrado | CORRENTE | RESERVATÓRIO | POÇO | SEM DADOS | CELOURA | ATIVO | 1. BOA | N.A. | SEM DADOS | 5 | SEM DADOS | SEM DADOS | RURAL | SEM DADOS | SEM DADOS
4051 | 3. Cerrado | CORRENTE | RESERVATÓRIO | POÇO | SEM DADOS | CERTEZA | ATIVO | 1. BOA | N.A. | SEM DADOS | 10 | SEM DADOS | SEM DADOS | RURAL | SEM DADOS | SEM DADOS
4052 | 3. Cerrado | CORRENTE | RESERVATÓRIO | POÇO | SEM DADOS | CHAPADA DA TABOCA (EDIMAR) | ATIVO | 1. BOA | N.A. | SEM DADOS | 5 | SEM DADOS | SEM DADOS | RURAL | SEM DADOS | SEM DADOS
4053 | 3. Cerrado | CORRENTE | RESERVATÓRIO | POÇO | SEM DADOS | CHAPADA DA TABOCA (LUIZÃO) | ATIVO | 1. BOA | SEM DADOS | SEM DADOS | 10 | SEM DADOS | SEM DADOS | RURAL | SEM DADOS | SEM DADOS
4054 | 3. Cerrado | CORRENTE | RESERVATÓRIO | POÇO | SEM DADOS | CONCORDIA VEREDA DA PORTA | ATIVO | 1. BOA | N.A. | SEM DADOS | 5 | SEM DADOS | SEM DADOS | RURAL | SEM DADOS | SEM DADOS
4055 | 3. Cerrado | CORRENTE | RESERVATÓRIO | POÇO | SEM DADOS | CURITIBA (MISAEL) | ATIVO | 1. BOA | N.A. | SEM DADOS | 5 | SEM DADOS | SEM DADOS | RURAL | SEM DADOS | SEM DADOS
4056 | 3. Cerrado | CORRENTE | RESERVATÓRIO | POÇO | SEM DADOS | FAZENDA DE CIMA | ATIVO | 1. BOA | N.A. | SEM DADOS | 10 | SEM DADOS | SEM DADOS | RURAL | SEM DADOS | SEM DADOS
4057 | 3. Cerrado | CORRENTE | RESERVATÓRIO | POÇO | SEM DADOS | GUANABARA (ALTINO) | ATIVO | 1. BOA | N.A. | SEM DADOS | 5 | SEM DADOS | SEM DADOS | RURAL | SEM DADOS | SEM DADOS
4058 | 3. Cerrado | CORRENTE | RESERVATÓRIO | POÇO | SEM DADOS | GUANABARA (COLÉGIO) | ATIVO | 1. BOA | N.A. | SEM DADOS | 20 | SEM DADOS | SEM DADOS | RURAL | SEM DADOS | SEM DADOS
4059 | 3. Cerrado | CORRENTE | RESERVATÓRIO | POÇO | SEM DADOS | GUANABARA (GÊMEOS) | ATIVO | 1. BOA | N.A. | SEM DADOS | 10 | SEM DADOS | SEM DADOS | RURAL | SEM DADOS | SEM DADOS
4060 | 3. Cerrado | CORRENTE | RESERVATÓRIO | POÇO | SEM DADOS | LAGOA DE FORA (AURELICE) | ATIVO | 1. BOA | N.A. | SEM DADOS | 15 | SEM DADOS | SEM DADOS | RURAL | SEM DADOS | SEM DADOS
4061 | 3. Cerrado | CORRENTE | RESERVATÓRIO | POÇO | SEM DADOS | LAGOA DE FORA (BANCARIO) | ATIVO | 1. BOA | N.A. | SEM DADOS | 10 | SEM DADOS | SEM DADOS | RURAL | SEM DADOS | SEM DADOS
4062 | 3. Cerrado | CORRENTE | RESERVATÓRIO | POÇO | SEM DADOS | LAGOA DE FORA (LORINALDO) | ATIVO | 1. BOA | N.A. | SEM DADOS | 10 | SEM DADOS | SEM DADOS | RURAL | SEM DADOS | SEM DADOS
4063 | 3. Cerrado | CORRENTE | RESERVATÓRIO | POÇO | SEM DADOS | LAJEIRO I | ATIVO | 1. BOA | N.A. | SEM DADOS | 5 | SEM DADOS | SEM DADOS | RURAL | SEM DADOS | SEM DADOS
4064 | 3. Cerrado | CORRENTE | RESERVATÓRIO | POÇO | SEM DADOS | LAJEIRO II | ATIVO | 1. BOA | N.A. | SEM DADOS | 15 | SEM DADOS | SEM DADOS | RURAL | SEM DADOS | SEM DADOS
4065 | 3. Cerrado | CORRENTE | RESERVATÓRIO | POÇO | SEM DADOS | LIXANDRE | ATIVO | 1. BOA | N.A. | SEM DADOS | 10 | SEM DADOS | SEM DADOS | RURAL | SEM DADOS | SEM DADOS
4066 | 3. Cerrado | CORRENTE | RESERVATÓRIO | POÇO | SEM DADOS | MARIANA | ATIVO | 1. BOA | N.A. | SEM DADOS | 10 | SEM DADOS | SEM DADOS | RURAL | SEM DADOS | SEM DADOS
4067 | 3. Cerrado | CORRENTE | RESERVATÓRIO | POÇO | SEM DADOS | MARIBONDO | ATIVO | 1. BOA | N.A. | SEM DADOS | 10 | SEM DADOS | SEM DADOS | RURAL | SEM DADOS | SEM DADOS
4068 | 3. Cerrado | CORRENTE | RESERVATÓRIO | POÇO | SEM DADOS | PARAIM DE BAIXO (ONEIDÃO) | ATIVO | 1. BOA | N.A. | SEM DADOS | 10 | SEM DADOS | SEM DADOS | RURAL | SEM DADOS | SEM DADOS
4069 | 3. Cerrado | CORRENTE | RESERVATÓRIO | POÇO | SEM DADOS | PARAIM DE CIMA (BILEU) | ATIVO | 1. BOA | N.A. | SEM DADOS | 10 | SEM DADOS | SEM DADOS | RURAL | SEM DADOS | SEM DADOS
4070 | 3. Cerrado | CORRENTE | RESERVATÓRIO | POÇO | SEM DADOS | PARAIM DE CIMA (EUZINA) | ATIVO | 1. BOA | N.A. | SEM DADOS | 10 | SEM DADOS | SEM DADOS | RURAL | SEM DADOS | SEM DADOS
4071 | 3. Cerrado | CORRENTE | RESERVATÓRIO | POÇO | SEM DADOS | PASTORES (COLÉGIO) | ATIVO | 1. BOA | N.A. | SEM DADOS | 10 | SEM DADOS | SEM DADOS | RURAL | SEM DADOS | SEM DADOS
4072 | 3. Cerrado | CORRENTE | RESERVATÓRIO | POÇO | SEM DADOS | PASTORES (FERDINAN) | ATIVO | 1. BOA | N.A. | SEM DADOS | 10 | SEM DADOS | SEM DADOS | RURAL | SEM DADOS | SEM DADOS
4073 | 3. Cerrado | CORRENTE | RESERVATÓRIO | POÇO | SEM DADOS | PASTORES (ORLANDO) | ATIVO | 1. BOA | N.A. | SEM DADOS | 10 | SEM DADOS | SEM DADOS | RURAL | SEM DADOS | SEM DADOS
4074 | 3. Cerrado | CORRENTE | RESERVATÓRIO | POÇO | SEM DADOS | PAU DE TERRA (CANDIDO) | ATIVO | 1. BOA | N.A. | SEM DADOS | 10 | SEM DADOS | SEM DADOS | RURAL | SEM DADOS | SEM DADOS
4075 | 3. Cerrado | CORRENTE | RESERVATÓRIO | POÇO | SEM DADOS | PAU DE TERRA (COLÉGIO) | ATIVO | 1. BOA | N.A. | SEM DADOS | 10 | SEM DADOS | SEM DADOS | RURAL | SEM DADOS | SEM DADOS
4076 | 3. Cerrado | CORRENTE | RESERVATÓRIO | POÇO | SEM DADOS | PAU DE TERRA (FRANCISCO) | ATIVO | 1. BOA | N.A. | SEM DADOS | 10 | SEM DADOS | SEM DADOS | RURAL | SEM DADOS | SEM DADOS
4077 | 3. Cerrado | CORRENTE | RESERVATÓRIO | POÇO | SEM DADOS | PEDRAS | ATIVO | 1. BOA | N.A. | SEM DADOS | 10 | SEM DADOS | SEM DADOS | RURAL | SEM DADOS | SEM DADOS
4078 | 3. Cerrado | CORRENTE | RESERVATÓRIO | POÇO | SEM DADOS | PICO | ATIVO | 1. BOA | N.A. | SEM DADOS | 10 | SEM DADOS | SEM DADOS | RURAL | SEM DADOS | SEM DADOS
4079 | 3. Cerrado | CORRENTE | RESERVATÓRIO | POÇO | SEM DADOS | PINDAÍBA I | ATIVO | 1. BOA | N.A. | SEM DADOS | 20 | SEM DADOS | SEM DADOS | RURAL | SEM DADOS | SEM DADOS
4080 | 3. Cerrado | CORRENTE | RESERVATÓRIO | POÇO | SEM DADOS | PINDAÍBA II | ATIVO | 1. BOA | N.A. | SEM DADOS | 5 | SEM DADOS | SEM DADOS | RURAL | SEM DADOS | SEM DADOS
4081 | 3. Cerrado | CORRENTE | RESERVATÓRIO | POÇO | SEM DADOS | PORTA DO Araçá (CARA BRANCA) | ATIVO | 1. BOA | N.A. | SEM DADOS | 10 | SEM DADOS | SEM DADOS | RURAL | SEM DADOS | SEM DADOS
4082 | 3. Cerrado | CORRENTE | RESERVATÓRIO | POÇO | SEM DADOS | PORTA DO ARAÇÁ (JOAUQIM) | ATIVO | 1. BOA | N.A. | SEM DADOS | 15 | SEM DADOS | SEM DADOS | RURAL | SEM DADOS | SEM DADOS
4083 | 3. Cerrado | CORRENTE | RESERVATÓRIO | POÇO | SEM DADOS | RECANTO DA EMA (SANTA MARTA) | ATIVO | 1. BOA | N.A. | SEM DADOS | 10 | SEM DADOS | SEM DADOS | RURAL | SEM DADOS | SEM DADOS
4084 | 3. Cerrado | CORRENTE | RESERVATÓRIO | POÇO | SEM DADOS | RETIRO DAS MOÇAS | ATIVO | 1. BOA | N.A. | SEM DADOS | 10 | SEM DADOS | SEM DADOS | RURAL | SEM DADOS | SEM DADOS
4085 | 3. Cerrado | CORRENTE | RESERVATÓRIO | POÇO | SEM DADOS | RETIRO DE CIMA (BOQUEIRÃO) | ATIVO | 1. BOA | N.A. | SEM DADOS | 10 | SEM DADOS | SEM DADOS | RURAL | SEM DADOS | SEM DADOS
4086 | 3. Cerrado | CORRENTE | RESERVATÓRIO | POÇO | SEM DADOS | RETIRO DE CIMA (JORCELINO) | ATIVO | 1. BOA | N.A. | SEM DADOS | 10 | SEM DADOS | SEM DADOS | RURAL | SEM DADOS | SEM DADOS
4087 | 3. Cerrado | CORRENTE | RESERVATÓRIO | POÇO | SEM DADOS | RETIRO DE CIMA (LUIZINHO0 | ATIVO | 1. BOA | N.A. | SEM DADOS | 20 | SEM DADOS | SEM DADOS | RURAL | SEM DADOS | SEM DADOS
4088 | 3. Cerrado | CORRENTE | RESERVATÓRIO | POÇO | SEM DADOS | RIACHO DA CRUZ | ATIVO | 1. BOA | N.A. | SEM DADOS | 10 | SEM DADOS | SEM DADOS | RURAL | SEM DADOS | SEM DADOS
4089 | 3. Cerrado | CORRENTE | RESERVATÓRIO | POÇO | SEM DADOS | RIACHO ESCURO | ATIVO | 1. BOA | N.A. | SEM DADOS | 10 | SEM DADOS | SEM DADOS | RURAL | SEM DADOS | SEM DADOS
4090 | 3. Cerrado | CORRENTE | RESERVATÓRIO | POÇO | SEM DADOS | RIACHO GRANDE (AFONSO) | ATIVO | 1. BOA | N.A. | SEM DADOS | 5 | SEM DADOS | SEM DADOS | RURAL | SEM DADOS | SEM DADOS
4091 | 3. Cerrado | CORRENTE | RESERVATÓRIO | POÇO | SEM DADOS | RIACHO GRANDE (BATISTA) | ATIVO | 1. BOA | N.A. | SEM DADOS | 5 | SEM DADOS | SEM DADOS | RURAL | SEM DADOS | SEM DADOS
4092 | 3. Cerrado | CORRENTE | RESERVATÓRIO | POÇO | SEM DADOS | RIACHO GRANDE (VALDIR) | ATIVO | 1. BOA | N.A. | SEM DADOS | 15 | SEM DADOS | SEM DADOS | RURAL | SEM DADOS | SEM DADOS
4093 | 3. Cerrado | CORRENTE | RESERVATÓRIO | POÇO | SEM DADOS | SANTA LUZIA (SANTA MARTA) | ATIVO | 1. BOA | N.A. | SEM DADOS | 5 | SEM DADOS | SEM DADOS | RURAL | SEM DADOS | SEM DADOS
4094 | 3. Cerrado | CORRENTE | RESERVATÓRIO | POÇO | SEM DADOS | SIMPLÍCIO | ATIVO | 1. BOA | N.A. | SEM DADOS | 5 | SEM DADOS | SEM DADOS | RURAL | SEM DADOS | SEM DADOS
4095 | 3. Cerrado | CORRENTE | RESERVATÓRIO | POÇO | SEM DADOS | SIMPLÍCIO | ATIVO | 1. BOA | N.A. | SEM DADOS | 5 | SEM DADOS | SEM DADOS | RURAL | SEM DADOS | SEM DADOS
4096 | 3. Cerrado | CORRENTE | RESERVATÓRIO | POÇO | SEM DADOS | SIMPLÍCIO (LAGOA DOS VIERAS) | ATIVO | 1. BOA | N.A. | SEM DADOS | 5 | SEM DADOS | SEM DADOS | RURAL | SEM DADOS | SEM DADOS
4097 | 3. Cerrado | CORRENTE | RESERVATÓRIO | POÇO | SEM DADOS | SIMPLÍCIO (MARIA AMARO) | ATIVO | 1. BOA | N.A. | SEM DADOS | 10 | SEM DADOS | SEM DADOS | RURAL | SEM DADOS | SEM DADOS
4098 | 3. Cerrado | CORRENTE | RESERVATÓRIO | POÇO | SEM DADOS | SIMPLÍCIO (TIDIM) | ATIVO | 1. BOA | N.A. | SEM DADOS | 10 | SEM DADOS | SEM DADOS | RURAL | SEM DADOS | SEM DADOS
4099 | 3. Cerrado | CORRENTE | RESERVATÓRIO | POÇO | SEM DADOS | TABOQUINHA (PORTA DO ARAÇÁ0 | ATIVO | 1. BOA | N.A. | SEM DADOS | 5 | SEM DADOS | SEM DADOS | RURAL | SEM DADOS | SEM DADOS
4100 | 3. Cerrado | CORRENTE | RESERVATÓRIO | POÇO | SEM DADOS | TABOUINHA VEREDA DA PORTA | ATIVO | 1. BOA | N.A. | SEM DADOS | 10 | SEM DADOS | SEM DADOS | RURAL | SEM DADOS | SEM DADOS
4101 | 3. Cerrado | CORRENTE | RESERVATÓRIO | POÇO | SEM DADOS | TATAÍRA | ATIVO | 1. BOA | N.A. | SEM DADOS | 5 | SEM DADOS | SEM DADOS | RURAL | SEM DADOS | SEM DADOS
4102 | 3. Cerrado | CORRENTE | RESERVATÓRIO | POÇO | SEM DADOS | TIMBÓ (SANTA MARTA) | ATIVO | 1. BOA | N.A. | SEM DADOS | 10 | SEM DADOS | SEM DADOS | RURAL | SEM DADOS | SEM DADOS
4103 | 3. Cerrado | CORRENTE | RESERVATÓRIO | POÇO | SEM DADOS | VEREDA DA PORTA | ATIVO | 1. BOA | N.A. | SEM DADOS | 20 | SEM DADOS | SEM DADOS | RURAL | SEM DADOS | SEM DADOS
4104 | 3. Cerrado | CORRENTE | RESERVATÓRIO | POÇO | SEM DADOS | VEREDA DA PORTA (COLÉGIO) | ATIVO | 1. BOA | N.A. | SEM DADOS | 5 | SEM DADOS | SEM DADOS | RURAL | SEM DADOS | SEM DADOS
4105 | 3. Cerrado | CORRENTE | RESERVATÓRIO | POÇO | SEM DADOS | VEREDA DO RIACHO GARNDE (MAURICIO) | ATIVO | 1. BOA | N.A. | SEM DADOS | 10 | SEM DADOS | SEM DADOS | RURAL | SEM DADOS | SEM DADOS
4106 | 3. Cerrado | CORRENTE | RESERVATÓRIO | POÇO | SEM DADOS | VEREDA DO RIACHO GRANDE(BENÉ) | ATIVO | 1. BOA | N.A. | SEM DADOS | 10 | SEM DADOS | SEM DADOS | RURAL | SEM DADOS | SEM DADOS
4107 | 3. Cerrado | CORRENTE | RESERVATÓRIO | POÇO | SEM DADOS | VEREEDA DE PEDRINHO | ATIVO | 1. BOA | N.A. | SEM DADOS | 10 | SEM DADOS | SEM DADOS | RURAL | SEM DADOS | SEM DADOS
4108 | 3. Cerrado | Cristalândia do Piauí | POÇO | POÇO 01 | EBARA BHS 412-4 3,5 HP | SEM DADOS | SEM DADOS | 4. COND. N.I. | 6 | 3.5 | N.A. | SEM DADOS | SEM DADOS | URBANA | SEM DADOS | SEM DADOS
4109 | 3. Cerrado | Cristalândia do Piauí | POÇO | POÇO 02 DESATIVADO | EBARA BHS 516-8 20 HP | SEM DADOS | INATIVO | 4. COND. N.I. | 34 | 20 | N.A. | SEM DADOS | SEM DADOS | URBANA | SEM DADOS | SEM DADOS
4110 | 3. Cerrado | Cristalândia do Piauí | POÇO | POÇO 03 | EBARA BHS 232-9 3 HP | SEM DADOS | SEM DADOS | 4. COND. N.I. | 3 | 3 | N.A. | SEM DADOS | SEM DADOS | URBANA | SEM DADOS | SEM DADOS
4111 | 3. Cerrado | Cristalândia do Piauí | POÇO | POÇO 04 | EBARA BHS 232-9 3 HP | SEM DADOS | SEM DADOS | 4. COND. N.I. | 4 | 3 | N.A. | SEM DADOS | SEM DADOS | URBANA | SEM DADOS | SEM DADOS
4112 | 3. Cerrado | Cristalândia do Piauí | POÇO | POÇO 05 | LEÃO 4R51B- 15 1,5 CV | SEM DADOS | SEM DADOS | 4. COND. N.I. | 3.6 | 1.5 | N.A. | SEM DADOS | SEM DADOS | URBANA | SEM DADOS | SEM DADOS
4113 | 3. Cerrado | Cristalândia do Piauí | POÇO | POÇO 06 | LEÃO 4R51B- 2 HP | SEM DADOS | SEM DADOS | 4. COND. N.I. | 4 | 2 | N.A. | SEM DADOS | SEM DADOS | URBANA | SEM DADOS | SEM DADOS
4114 | 3. Cerrado | Cristalândia do Piauí | POÇO | POÇO 07 | EBARA 512-10 15 HP | SEM DADOS | SEM DADOS | 4. COND. N.I. | 40 | 15 | N.A. | SEM DADOS | SEM DADOS | URBANA | SEM DADOS | SEM DADOS
4115 | 3. Cerrado | CRISTALÂNDIA DO PIAUÍ | POÇO | POÇO BARRA CATINGUEIRO | SEM DADOS | BARRA LAJE VEIA (CIANA) | ATIVO | 4. COND. N.I. | 0.55556 | SEM DADOS | N.A. | SEM DADOS | SEM DADOS | RURAL | SEM DADOS | Em Operação Plena
4116 | 3. Cerrado | CRISTALÂNDIA DO PIAUÍ | POÇO | POÇO VATICANO | SEM DADOS | POÇO VATICANO | INATIVO | 4. COND. N.I. | 1.3889 | SEM DADOS | N.A. | SEM DADOS | SEM DADOS | RURAL | SEM DADOS | Desativado (Ativação Necessária para o Funcionamento Integral do Sistema)
4117 | 3. Cerrado | CRISTALÂNDIA DO PIAUÍ | POÇO | POÇO BARREIRO PRETO DE CIMA | SEM DADOS | BARREIRO PRETO ( DE CIMA ) | ATIVO | 4. COND. N.I. | 0.55556 | SEM DADOS | N.A. | SEM DADOS | SEM DADOS | RURAL | SEM DADOS | Em Operação Plena
4118 | 3. Cerrado | CRISTALÂNDIA DO PIAUÍ | POÇO | POÇO PEDREIRA | SEM DADOS | (PEDREIRA) | ATIVO | 4. COND. N.I. | 0.83333 | SEM DADOS | N.A. | SEM DADOS | SEM DADOS | RURAL | SEM DADOS | Em Operação Plena
4119 | 3. Cerrado | CRISTALÂNDIA DO PIAUÍ | POÇO | SANTANA I | SEM DADOS | SANTANA (NICE) I | ATIVO | 4. COND. N.I. | 0.55556 | SEM DADOS | N.A. | SEM DADOS | SEM DADOS | RURAL | SEM DADOS | Em Operação Parcial (necessita algum equipamento para operação plena)
4120 | 3. Cerrado | CRISTALÂNDIA DO PIAUÍ | POÇO | SANTANA II | SEM DADOS | SANTA (JURACI) II | ATIVO | 4. COND. N.I. | SEM DADOS | SEM DADOS | N.A. | SEM DADOS | SEM DADOS | RURAL | SEM DADOS | Em Operação Plena
4121 | 3. Cerrado | CRISTALÂNDIA DO PIAUÍ | POÇO | SANTANA II | SEM DADOS | SANTANA III | ATIVO | 4. COND. N.I. | SEM DADOS | SEM DADOS | N.A. | SEM DADOS | SEM DADOS | RURAL | SEM DADOS | Em Operação Plena
4122 | 3. Cerrado | CRISTALÂNDIA DO PIAUÍ | POÇO | POÇO BARRA CENTRO | SEM DADOS | BARRA | ATIVO | 4. COND. N.I. | 0.83333 | SEM DADOS | N.A. | SEM DADOS | SEM DADOS | RURAL | SEM DADOS | Em Operação Plena
4123 | 3. Cerrado | CRISTALÂNDIA DO PIAUÍ | POÇO | BURITIZINHO I (VILA RICA) | SEM DADOS | BURITIZINHO (VILA RICA) | ATIVO | 4. COND. N.I. | 1.3889 | SEM DADOS | N.A. | SEM DADOS | SEM DADOS | RURAL | SEM DADOS | Em Operação Plena
4124 | 3. Cerrado | CRISTALÂNDIA DO PIAUÍ | POÇO | POÇO BURITIZINHO II (FERRINHO) | SEM DADOS | BURITIZINHO (FERRINHO) | ATIVO | 4. COND. N.I. | 0.83333 | SEM DADOS | N.A. | SEM DADOS | SEM DADOS | RURAL | SEM DADOS | Em Operação Plena
4125 | 3. Cerrado | CRISTALÂNDIA DO PIAUÍ | POÇO | POÇO BURITINHO III | SEM DADOS | POÇO SAÍDA CIDADE, APÓS LIXÃO NO SENTIDO DO BURITIZINHO | ATIVO | 4. COND. N.I. | SEM DADOS | SEM DADOS | N.A. | SEM DADOS | SEM DADOS | RURAL | SEM DADOS | Em Operação Plena
4126 | 3. Cerrado | CRISTALÂNDIA DO PIAUÍ | POÇO | POÇO TABULEIRO ALTO I | SEM DADOS | TABULEIRO (ZÉ DE CHICA) | ATIVO | 4. COND. N.I. | 0.55556 | SEM DADOS | N.A. | SEM DADOS | SEM DADOS | RURAL | SEM DADOS | Em Operação Plena
4127 | 3. Cerrado | CRISTALÂNDIA DO PIAUÍ | POÇO | POÇO TABULEIRO ALTO II | SEM DADOS | TABULEIRO | ATIVO | 4. COND. N.I. | 0.55556 | SEM DADOS | N.A. | SEM DADOS | SEM DADOS | RURAL | SEM DADOS | Em Operação Plena
4128 | 3. Cerrado | CRISTALÂNDIA DO PIAUÍ | POÇO | POÇO TABULEIRO ALTO III | SEM DADOS | TABULEIRO (JUNIOR ) | INATIVO | 4. COND. N.I. | 0.83333 | SEM DADOS | N.A. | SEM DADOS | SEM DADOS | RURAL | SEM DADOS | Desativado (Ativação Necessária para o Funcionamento Integral do Sistema)
4129 | 3. Cerrado | CRISTALÂNDIA DO PIAUÍ | POÇO | POÇO TABULEIRO III | SEM DADOS | TABULEIRO (DOMINGÃO) | INATIVO | 4. COND. N.I. | 0.83333 | SEM DADOS | N.A. | SEM DADOS | SEM DADOS | RURAL | SEM DADOS | Desativado (Ativação Necessária para o Funcionamento Integral do Sistema)
4130 | 3. Cerrado | CRISTALÂNDIA DO PIAUÍ | POÇO | POÇO MIRORÓ | SEM DADOS | MIRORÓ | INATIVO | 4. COND. N.I. | 0.27778 | SEM DADOS | N.A. | SEM DADOS | SEM DADOS | RURAL | SEM DADOS | Desativado (Obsoleto - Construção de Outros Ativos que o Substituíram)
4131 | 3. Cerrado | CRISTALÂNDIA DO PIAUÍ | POÇO | POÇO TABOCAL I | SEM DADOS | POÇO (ZÉ PEDRO) | ATIVO | 4. COND. N.I. | 0.83333 | SEM DADOS | N.A. | SEM DADOS | SEM DADOS | RURAL | SEM DADOS | Em Operação Plena
4132 | 3. Cerrado | CRISTALÂNDIA DO PIAUÍ | POÇO | POÇO TABOCAL II | SEM DADOS | POÇO (UBS) | ATIVO | 4. COND. N.I. | 0.55556 | SEM DADOS | N.A. | SEM DADOS | SEM DADOS | RURAL | SEM DADOS | Em Operação Plena
4133 | 3. Cerrado | CRISTALÂNDIA DO PIAUÍ | POÇO | POÇO TABOCAL III | SEM DADOS | POÇO (ILTÃO) | ATIVO | 4. COND. N.I. | 0.83333 | SEM DADOS | N.A. | SEM DADOS | SEM DADOS | RURAL | SEM DADOS | Em Operação Plena
4134 | 3. Cerrado | CRISTALÂNDIA DO PIAUÍ | POÇO | POÇO TABOCAL III | SEM DADOS | POÇO (DALIN) | ATIVO | 4. COND. N.I. | 0.83333 | SEM DADOS | N.A. | SEM DADOS | SEM DADOS | RURAL | SEM DADOS | Em Operação Plena
4135 | 3. Cerrado | CRISTALÂNDIA DO PIAUÍ | POÇO | POÇO TABOCAL IIII | SEM DADOS | ALTOS | ATIVO | 4. COND. N.I. | 3.3333 | SEM DADOS | N.A. | SEM DADOS | SEM DADOS | RURAL | SEM DADOS | Em Operação Plena
4136 | 3. Cerrado | CRISTALÂNDIA DO PIAUÍ | POÇO | POÇO TAMANDUÁ | SEM DADOS | TAMANDUÁ | ATIVO | 4. COND. N.I. | 2.7778 | SEM DADOS | N.A. | SEM DADOS | SEM DADOS | RURAL | SEM DADOS | Em Operação Plena
4137 | 3. Cerrado | CRISTALÂNDIA DO PIAUÍ | POÇO | POÇO MOCANBINHO | SEM DADOS | MOCANBINHO | ATIVO | 4. COND. N.I. | 0.55556 | SEM DADOS | N.A. | SEM DADOS | SEM DADOS | RURAL | SEM DADOS | Em Operação Plena
4138 | 3. Cerrado | CRISTALÂNDIA DO PIAUÍ | POÇO | POÇO ESPERANÇA I | SEM DADOS | POÇO ESPERANÇA I ( VALDENIO) | ATIVO | 4. COND. N.I. | 0.83333 | SEM DADOS | N.A. | SEM DADOS | SEM DADOS | RURAL | SEM DADOS | Em Operação Plena
4139 | 3. Cerrado | CRISTALÂNDIA DO PIAUÍ | POÇO | POÇO ESPERANÇA II | SEM DADOS | MANDACARU | ATIVO | 4. COND. N.I. | 0.55556 | SEM DADOS | N.A. | SEM DADOS | SEM DADOS | RURAL | SEM DADOS | Em Operação Plena
4140 | 3. Cerrado | CRISTALÂNDIA DO PIAUÍ | POÇO | POÇO ESPERANÇA II | SEM DADOS | MANDACARU | ATIVO | 4. COND. N.I. | 0.55556 | SEM DADOS | N.A. | SEM DADOS | SEM DADOS | RURAL | SEM DADOS | Em Operação Plena
4141 | 3. Cerrado | CRISTALÂNDIA DO PIAUÍ | POÇO | POÇO ESPERANÇA III | SEM DADOS | MANDACARU | ATIVO | 4. COND. N.I. | SEM DADOS | SEM DADOS | N.A. | SEM DADOS | SEM DADOS | RURAL | SEM DADOS | Em Operação Plena
4142 | 3. Cerrado | CRISTALÂNDIA DO PIAUÍ | POÇO | POÇO ACRE | SEM DADOS | ACRE | ATIVO | 4. COND. N.I. | 0.55556 | SEM DADOS | N.A. | SEM DADOS | SEM DADOS | RURAL | SEM DADOS | Em Operação Plena
4143 | 3. Cerrado | CRISTALÂNDIA DO PIAUÍ | POÇO | POÇO JENIPAPEIRO | SEM DADOS | JENIPAPEIRO | ATIVO | 4. COND. N.I. | 1.6667 | SEM DADOS | N.A. | SEM DADOS | SEM DADOS | RURAL | SEM DADOS | Em Operação Plena
4144 | 3. Cerrado | CRISTALÂNDIA DO PIAUÍ | POÇO | POÇO BARROCÃO | SEM DADOS | BARROCÃO | ATIVO | 4. COND. N.I. | SEM DADOS | SEM DADOS | N.A. | SEM DADOS | SEM DADOS | RURAL | SEM DADOS | Em Operação Plena
4145 | 3. Cerrado | CRISTALÂNDIA DO PIAUÍ | POÇO | POÇO PALMEIRA DE CIMA | SEM DADOS | PALMEIRA DE CIMA | ATIVO | 4. COND. N.I. | SEM DADOS | SEM DADOS | N.A. | SEM DADOS | SEM DADOS | RURAL | SEM DADOS | Em Operação Plena
4146 | 3. Cerrado | CRISTALÂNDIA DO PIAUÍ | POÇO | POÇO GADO BRAVO | SEM DADOS | GADO BRAVO | ATIVO | 4. COND. N.I. | SEM DADOS | SEM DADOS | N.A. | SEM DADOS | SEM DADOS | RURAL | SEM DADOS | Em Operação Parcial (necessita algum equipamento para operação plena)
4147 | 3. Cerrado | CRISTALÂNDIA DO PIAUÍ | POÇO | POÇO CABACEIRO I | SEM DADOS | POÇO CABACEIRO I ( BECO BRANCO) | ATIVO | 4. COND. N.I. | SEM DADOS | SEM DADOS | N.A. | SEM DADOS | SEM DADOS | RURAL | SEM DADOS | Em Operação Plena
4148 | 3. Cerrado | CRISTALÂNDIA DO PIAUÍ | POÇO | POÇO CABACEIRO II | SEM DADOS | POÇO CABACEIRO II CETRO | ATIVO | 4. COND. N.I. | 0.83333 | SEM DADOS | N.A. | SEM DADOS | SEM DADOS | RURAL | SEM DADOS | Em Operação Plena
4149 | 3. Cerrado | CRISTALÂNDIA DO PIAUÍ | POÇO | POÇO CABACEIRO III | SEM DADOS | ESCOLA | ATIVO | 4. COND. N.I. | 0.55556 | SEM DADOS | N.A. | SEM DADOS | SEM DADOS | RURAL | SEM DADOS | Em Operação Plena
4150 | 3. Cerrado | CRISTALÂNDIA DO PIAUÍ | POÇO | POÇO VILA NOVA | SEM DADOS | ESCOLA | ATIVO | 4. COND. N.I. | 2.7778 | SEM DADOS | N.A. | SEM DADOS | SEM DADOS | RURAL | SEM DADOS | Em Operação Plena
4151 | 3. Cerrado | CRISTALÂNDIA DO PIAUÍ | POÇO | POÇO VILA NOVA CENTRO | SEM DADOS | CENTRO | ATIVO | 4. COND. N.I. | 1.3889 | SEM DADOS | N.A. | SEM DADOS | SEM DADOS | RURAL | SEM DADOS | Em Operação Plena
4152 | 3. Cerrado | CRISTALÂNDIA DO PIAUÍ | POÇO | POÇO RIACHO SECO I | SEM DADOS | ESCOLA | ATIVO | 4. COND. N.I. | 0.55556 | SEM DADOS | N.A. | SEM DADOS | SEM DADOS | RURAL | SEM DADOS | Em Operação Plena
4153 | 3. Cerrado | CRISTALÂNDIA DO PIAUÍ | POÇO | POÇO RIACHO SECO II | SEM DADOS | RIACHO SECO (NEGUIM) | ATIVO | 4. COND. N.I. | 0.55556 | SEM DADOS | N.A. | SEM DADOS | SEM DADOS | RURAL | SEM DADOS | Em Operação Plena
4154 | 3. Cerrado | CRISTALÂNDIA DO PIAUÍ | POÇO | POÇO MATA PASTO | SEM DADOS | MATA PASTO | ATIVO | 4. COND. N.I. | SEM DADOS | SEM DADOS | N.A. | SEM DADOS | SEM DADOS | RURAL | SEM DADOS | Em Operação Plena
4155 | 3. Cerrado | CRISTALÂNDIA DO PIAUÍ | POÇO | POÇO TAPERINHA I | SEM DADOS | TAPERINHA | ATIVO | 4. COND. N.I. | 1.3889 | SEM DADOS | N.A. | SEM DADOS | SEM DADOS | RURAL | SEM DADOS | Em Operação Plena
4156 | 3. Cerrado | CRISTALÂNDIA DO PIAUÍ | POÇO | POÇO TAPERINHA II | SEM DADOS | TAPERINHA | ATIVO | 4. COND. N.I. | 0.55556 | SEM DADOS | N.A. | SEM DADOS | SEM DADOS | RURAL | SEM DADOS | Em Operação Parcial (necessita algum equipamento para operação plena)
4157 | 3. Cerrado | CRISTALÂNDIA DO PIAUÍ | POÇO | POÇO VAZANTE GRANDE | SEM DADOS | VAZANTE GRANDE | ATIVO | 4. COND. N.I. | 1.9444 | SEM DADOS | N.A. | SEM DADOS | SEM DADOS | RURAL | SEM DADOS | Em Operação Plena
4158 | 3. Cerrado | CRISTALÂNDIA DO PIAUÍ | POÇO | POÇO BARREIRO PRETO DE BAIXO | SEM DADOS | POÇO BARREIRO PRETO DE BAIXO (INACIO) | ATIVO | 4. COND. N.I. | 0.55556 | SEM DADOS | N.A. | SEM DADOS | SEM DADOS | RURAL | SEM DADOS | Em Operação Plena
4159 | 3. Cerrado | CRISTALÂNDIA DO PIAUÍ | POÇO | POÇO VEREDA DE PEDRA I | SEM DADOS | VEREDA DE PEDRA ( PEDÃO ) | ATIVO | 4. COND. N.I. | 0.55556 | SEM DADOS | N.A. | SEM DADOS | SEM DADOS | RURAL | SEM DADOS | Em Operação Plena
4160 | 3. Cerrado | CRISTALÂNDIA DO PIAUÍ | POÇO | POÇO VEREDA DE PEDRA I | SEM DADOS | VEREDA DE PEDRA (ZÉ PINTO) | ATIVO | 4. COND. N.I. | 0.55556 | SEM DADOS | N.A. | SEM DADOS | SEM DADOS | RURAL | SEM DADOS | Em Operação Plena
4161 | 3. Cerrado | CRISTALÂNDIA DO PIAUÍ | POÇO | POÇO PINTADO I | SEM DADOS | PINTADO ( JAIRIM) | ATIVO | 4. COND. N.I. | 0.55556 | SEM DADOS | N.A. | SEM DADOS | SEM DADOS | RURAL | SEM DADOS | Em Operação Plena
4162 | 3. Cerrado | CRISTALÂNDIA DO PIAUÍ | POÇO | POÇO BURRU VELHO | SEM DADOS | POÇO BURRU VELHO | ATIVO | 4. COND. N.I. | 0.55556 | SEM DADOS | N.A. | SEM DADOS | SEM DADOS | RURAL | SEM DADOS | Em Operação Plena
4163 | 3. Cerrado | CRISTALÂNDIA DO PIAUÍ | POÇO | POÇO SUSSUARANA | SEM DADOS | SUSSUARANA | ATIVO | 4. COND. N.I. | 0.83333 | SEM DADOS | N.A. | SEM DADOS | SEM DADOS | RURAL | SEM DADOS | Em Operação Plena
4164 | 3. Cerrado | CRISTALÂNDIA DO PIAUÍ | POÇO | POÇO PINTADO II | SEM DADOS | POÇO PINTADO (ESCOLA) | INATIVO | 4. COND. N.I. | 0.83333 | SEM DADOS | N.A. | SEM DADOS | SEM DADOS | RURAL | SEM DADOS | Desativado (Ativação Necessária para o Funcionamento Integral do Sistema)
4165 | 3. Cerrado | Cristalândia do Piauí | POÇO | n° 01 | Bomba | Região Central da Sede do Município | ATIVO | 3. RUIM | SEM DADOS | SEM DADOS | N.A. | -10.6538 | -45.1855 | URBANA | SEM DADOS | Necessidade de adequações nas estruturas (alvenaria, hidráulica, elétrica)
4166 | 3. Cerrado | Cristalândia do Piauí | POÇO | n° 02 | Bomba | Rua da Liberdade, Bairro Centro | ATIVO | 3. RUIM | SEM DADOS | SEM DADOS | N.A. | -10.6538 | -45.1855 | URBANA | SEM DADOS | Necessidade de adequações nas estruturas (alvenaria, hidráulica, elétrica)
4167 | 3. Cerrado | Cristalândia do Piauí | POÇO | n° 03 | Bomba | Localidade Pintado | ATIVO | 4. COND. N.I. | SEM DADOS | SEM DADOS | N.A. | -10.8684 | -44.9803 | RURAL | SEM DADOS | SEM DADOS
4168 | 3. Cerrado | Cristalândia do Piauí | POÇO | n° 04 | Bomba | Localidade Tabocal | ATIVO | 4. COND. N.I. | SEM DADOS | SEM DADOS | N.A. | -10.7276 | -45.1024 | RURAL | SEM DADOS | SEM DADOS
4169 | 3. Cerrado | Cristalândia do Piauí | POÇO | n° 05 | Bomba | Localidade Tabocal | ATIVO | 4. COND. N.I. | SEM DADOS | SEM DADOS | N.A. | -10.7395 | -45.1049 | RURAL | SEM DADOS | SEM DADOS
4170 | 3. Cerrado | Cristalândia do Piauí | POÇO | n° 06 | Bomba | Localidade Tabocal | ATIVO | 4. COND. N.I. | SEM DADOS | SEM DADOS | N.A. | -10.7381 | -45.1122 | RURAL | SEM DADOS | SEM DADOS
4171 | 3. Cerrado | Cristalândia do Piauí | POÇO | n° 07 | Bomba | Localidade Tabocal | ATIVO | 4. COND. N.I. | SEM DADOS | SEM DADOS | N.A. | -10.7392 | -45.1114 | RURAL | SEM DADOS | SEM DADOS
4172 | 3. Cerrado | Cristalândia do Piauí | POÇO | n° 08 | Bomba | Localidade Tabocal | INATIVO | 4. COND. N.I. | SEM DADOS | SEM DADOS | N.A. | -10.7421 | -45.1162 | RURAL | SEM DADOS | SEM DADOS
4173 | 3. Cerrado | Cristalândia do Piauí | POÇO | n° 09 | Bomba | Localidade Cabaceiro | ATIVO | 4. COND. N.I. | SEM DADOS | SEM DADOS | N.A. | -10.6879 | -45.0521 | RURAL | SEM DADOS | SEM DADOS
4174 | 3. Cerrado | Cristalândia do Piauí | POÇO | n° 10 | Bomba | Localidade Cabaceiro | ATIVO | 4. COND. N.I. | SEM DADOS | SEM DADOS | N.A. | -10.6856 | -45.0522 | RURAL | SEM DADOS | SEM DADOS
4175 | 3. Cerrado | Cristalândia do Piauí | POÇO | n° 11 | Bomba | Localidade Cabaceiro | ATIVO | 4. COND. N.I. | SEM DADOS | SEM DADOS | N.A. | -10.6817 | -45.0507 | RURAL | SEM DADOS | SEM DADOS
4176 | 3. Cerrado | Cristalândia do Piauí | POÇO | n° 12 | Bomba | Localidade Cabaceiro | ATIVO | 4. COND. N.I. | SEM DADOS | SEM DADOS | N.A. | -10.6839 | -45.0618 | RURAL | SEM DADOS | SEM DADOS
4177 | 3. Cerrado | Cristalândia do Piauí | POÇO | n° 13 | Bomba | Localidade Vazante Grande | ATIVO | 4. COND. N.I. | SEM DADOS | SEM DADOS | N.A. | -10.6606 | -45.0131 | RURAL | SEM DADOS | SEM DADOS
4178 | 3. Cerrado | Cristalândia do Piauí | POÇO | n° 14 | Bomba | Localidade Esperança | ATIVO | 4. COND. N.I. | SEM DADOS | SEM DADOS | N.A. | -10.7878 | -45.1725 | RURAL | SEM DADOS | SEM DADOS
4179 | 3. Cerrado | Cristalândia do Piauí | POÇO | n° 15 | Bomba | Localidade Esperança (Escola) | ATIVO | 4. COND. N.I. | SEM DADOS | SEM DADOS | N.A. | -10.7824 | -45.1706 | RURAL | SEM DADOS | SEM DADOS
4180 | 3. Cerrado | Cristalândia do Piauí | POÇO | n° 16 | Bomba | Localidade Esperança | ATIVO | 4. COND. N.I. | SEM DADOS | SEM DADOS | N.A. | -10.7776 | -45.1787 | RURAL | SEM DADOS | SEM DADOS
4181 | 3. Cerrado | Cristalândia do Piauí | POÇO | n° 17 | Bomba | Localidade Mandacaru | ATIVO | 4. COND. N.I. | SEM DADOS | SEM DADOS | N.A. | -10.7629 | -45.202 | RURAL | SEM DADOS | SEM DADOS
4182 | 3. Cerrado | Cristalândia do Piauí | POÇO | n° 18 | Bomba | Localidade Mandacaru | ATIVO | 4. COND. N.I. | SEM DADOS | SEM DADOS | N.A. | -10.7615 | -45.2034 | RURAL | SEM DADOS | SEM DADOS
4183 | 3. Cerrado | Cristalândia do Piauí | RESERVATÓRIO | R1 | SEM DADOS | Localizado aprox. 15m do poço n° 03 | ATIVO | 4. COND. N.I. | N.A. | SEM DADOS | 10 | -10.8688 | -44.9806 | RURAL | SEM DADOS | SEM DADOS
4184 | 3. Cerrado | Cristalândia do Piauí | RESERVATÓRIO | R2 | SEM DADOS | Localizado aprox. 100m do poço n° 04 | ATIVO | 4. COND. N.I. | N.A. | SEM DADOS | 5 | -10.7295 | -45.1035 | RURAL | SEM DADOS | SEM DADOS
4185 | 3. Cerrado | Cristalândia do Piauí | RESERVATÓRIO | R3 | SEM DADOS | Localizado aprox. 200m do poço n° 05 | ATIVO | 4. COND. N.I. | N.A. | SEM DADOS | 10 | -10.7418 | -45.1079 | RURAL | SEM DADOS | SEM DADOS
4186 | 3. Cerrado | Cristalândia do Piauí | RESERVATÓRIO | R4 | SEM DADOS | Localizado aprox. 50m do poço n° 06 | ATIVO | 4. COND. N.I. | N.A. | SEM DADOS | 5 | -10.7383 | -45.1127 | RURAL | SEM DADOS | SEM DADOS
4187 | 3. Cerrado | Cristalândia do Piauí | RESERVATÓRIO | R5 | SEM DADOS | Localizado aprox. 50m do poço n° 07 | ATIVO | 4. COND. N.I. | N.A. | SEM DADOS | 5 | -10.74 | -45.1131 | RURAL | SEM DADOS | SEM DADOS
4188 | 3. Cerrado | Cristalândia do Piauí | RESERVATÓRIO | R6 | SEM DADOS | Localizado ao lado do poço n° 09 | ATIVO | 4. COND. N.I. | N.A. | SEM DADOS | 1.5 | -10.6879 | -45.0521 | RURAL | SEM DADOS | SEM DADOS
4189 | 3. Cerrado | Cristalândia do Piauí | RESERVATÓRIO | R7 | SEM DADOS | Povoado Cabaceiro | ATIVO | 4. COND. N.I. | N.A. | SEM DADOS | 10 | -10.6853 | -45.0505 | RURAL | SEM DADOS | SEM DADOS
4190 | 3. Cerrado | Cristalândia do Piauí | RESERVATÓRIO | R8 | SEM DADOS | Localizado aprox. 120m do poço n° 12 | ATIVO | 4. COND. N.I. | N.A. | SEM DADOS | 10 | -10.6856 | -45.0605 | RURAL | SEM DADOS | SEM DADOS
4191 | 3. Cerrado | Cristalândia do Piauí | RESERVATÓRIO | R9 | SEM DADOS | Localizado aprox. 100m do poço n° 13 | ATIVO | 4. COND. N.I. | N.A. | SEM DADOS | 10 | -10.6621 | -45.0126 | RURAL | SEM DADOS | SEM DADOS
4192 | 3. Cerrado | Cristalândia do Piauí | RESERVATÓRIO | R10 | SEM DADOS | Localizado aprox. 120m do poço n° 14 | ATIVO | 4. COND. N.I. | N.A. | SEM DADOS | 10 | -10.7888 | -45.1717 | RURAL | SEM DADOS | SEM DADOS
4193 | 3. Cerrado | Cristalândia do Piauí | RESERVATÓRIO | R11 | SEM DADOS | Localizado aprox. 200m do poço n° 17 | ATIVO | 4. COND. N.I. | N.A. | SEM DADOS | 10 | -10.7622 | -45.2045 | RURAL | SEM DADOS | SEM DADOS
4194 | 3. Cerrado | CRISTINO CASTRO | POÇO | POÇO 01 | EBARA BHS 517- 10 35 HP | SEM DADOS | SEM DADOS | 4. COND. N.I. | 70 | 35 | N.A. | SEM DADOS | SEM DADOS | URBANA | SEM DADOS | SEM DADOS
4195 | 3. Cerrado | CRISTINO CASTRO | POÇO | POÇO 02 | EBARA BHS 517-10 35 HP | SEM DADOS | SEM DADOS | 4. COND. N.I. | 80 | 35 | N.A. | SEM DADOS | SEM DADOS | URBANA | SEM DADOS | SEM DADOS
4196 | 3. Cerrado | CRISTINO CASTRO | RESERVATÓRIO | Poço Lagoa Grande | SEM DADOS | Localidade Lagoa Grande | SEM DADOS | 4. COND. N.I. | N.A. | SEM DADOS | 10 | SEM DADOS | SEM DADOS | RURAL | SEM DADOS | NOME CONSIDERADO COMO PRÓXIMO AO POÇO
4197 | 3. Cerrado | CRISTINO CASTRO | RESERVATÓRIO | Poço Lagoa Grande | SEM DADOS | Localidade Lagoa Grande 2 | SEM DADOS | 4. COND. N.I. | N.A. | SEM DADOS | 10 | SEM DADOS | SEM DADOS | RURAL | SEM DADOS | NOME CONSIDERADO COMO PRÓXIMO AO POÇO
4198 | 3. Cerrado | CRISTINO CASTRO | RESERVATÓRIO | Poço Várzea Grande | SEM DADOS | Localidade Várzea Grande | SEM DADOS | 4. COND. N.I. | N.A. | SEM DADOS | 10 | SEM DADOS | SEM DADOS | RURAL | SEM DADOS | NOME CONSIDERADO COMO PRÓXIMO AO POÇO
4199 | 3. Cerrado | CRISTINO CASTRO | RESERVATÓRIO | Poço Várzea Grande 2 | SEM DADOS | Localidade Várzea Grande | SEM DADOS | 4. COND. N.I. | N.A. | SEM DADOS | 10 | SEM DADOS | SEM DADOS | RURAL | SEM DADOS | NOME CONSIDERADO COMO PRÓXIMO AO POÇO
4200 | 3. Cerrado | CRISTINO CASTRO | RESERVATÓRIO | Poço Palestina | SEM DADOS | Localidade Palestina | SEM DADOS | 4. COND. N.I. | N.A. | SEM DADOS | 5 | SEM DADOS | SEM DADOS | RURAL | SEM DADOS | NOME CONSIDERADO COMO PRÓXIMO AO POÇO
4201 | 3. Cerrado | CRISTINO CASTRO | RESERVATÓRIO | Poço Palestina 2 | SEM DADOS | Localidade Palestina | SEM DADOS | 4. COND. N.I. | N.A. | SEM DADOS | 5 | SEM DADOS | SEM DADOS | RURAL | SEM DADOS | NOME CONSIDERADO COMO PRÓXIMO AO POÇO
4202 | 3. Cerrado | CRISTINO CASTRO | RESERVATÓRIO | Poço Nova Santana | SEM DADOS | Localidade Nova Santana | SEM DADOS | 4. COND. N.I. | N.A. | SEM DADOS | 5 | SEM DADOS | SEM DADOS | RURAL | SEM DADOS | NOME CONSIDERADO COMO PRÓXIMO AO POÇO
4203 | 3. Cerrado | CRISTINO CASTRO | RESERVATÓRIO | Poço Nova Santana 2 | SEM DADOS | Localidade Nova Santana | SEM DADOS | 4. COND. N.I. | N.A. | SEM DADOS | 5 | SEM DADOS | SEM DADOS | RURAL | SEM DADOS | NOME CONSIDERADO COMO PRÓXIMO AO POÇO
4204 | 3. Cerrado | CRISTINO CASTRO | RESERVATÓRIO | Poço Japecanga | SEM DADOS | Localidade Japecanga | SEM DADOS | 4. COND. N.I. | N.A. | SEM DADOS | 10 | SEM DADOS | SEM DADOS | RURAL | SEM DADOS | NOME CONSIDERADO COMO PRÓXIMO AO POÇO
4205 | 3. Cerrado | CRISTINO CASTRO | RESERVATÓRIO | Poço Japecanga 2 | SEM DADOS | Localidade Japecanga | SEM DADOS | 4. COND. N.I. | N.A. | SEM DADOS | 10 | SEM DADOS | SEM DADOS | RURAL | SEM DADOS | NOME CONSIDERADO COMO PRÓXIMO AO POÇO
4206 | 3. Cerrado | CRISTINO CASTRO | RESERVATÓRIO | Poço Novo Araças | SEM DADOS | Localidade Novo Araçás | SEM DADOS | 4. COND. N.I. | N.A. | SEM DADOS | 10 | SEM DADOS | SEM DADOS | RURAL | SEM DADOS | NOME CONSIDERADO COMO PRÓXIMO AO POÇO
4207 | 3. Cerrado | CRISTINO CASTRO | RESERVATÓRIO | Poço Novo Araças 2 | SEM DADOS | Localidade Novo Araçás | SEM DADOS | 4. COND. N.I. | N.A. | SEM DADOS | 10 | SEM DADOS | SEM DADOS | RURAL | SEM DADOS | NOME CONSIDERADO COMO PRÓXIMO AO POÇO
4208 | 3. Cerrado | CRISTINO CASTRO | RESERVATÓRIO | Poço Chapada | SEM DADOS | Localidade Chapada | SEM DADOS | 4. COND. N.I. | N.A. | SEM DADOS | 10 | SEM DADOS | SEM DADOS | RURAL | SEM DADOS | NOME CONSIDERADO COMO PRÓXIMO AO POÇO
4209 | 3. Cerrado | CRISTINO CASTRO | RESERVATÓRIO | Poço Santa Clara | SEM DADOS | Localidade Santa Clara | SEM DADOS | 4. COND. N.I. | N.A. | SEM DADOS | 5 | SEM DADOS | SEM DADOS | RURAL | SEM DADOS | NOME CONSIDERADO COMO PRÓXIMO AO POÇO
4210 | 3. Cerrado | CRISTINO CASTRO | RESERVATÓRIO | Poço Santa Clara 2 | SEM DADOS | Localidade Santa Clara | SEM DADOS | 4. COND. N.I. | N.A. | SEM DADOS | 5 | SEM DADOS | SEM DADOS | RURAL | SEM DADOS | NOME CONSIDERADO COMO PRÓXIMO AO POÇO
4211 | 3. Cerrado | CRISTINO CASTRO | RESERVATÓRIO | Poço Panasco | SEM DADOS | Localidade Panasco | SEM DADOS | 4. COND. N.I. | N.A. | SEM DADOS | 10 | SEM DADOS | SEM DADOS | RURAL | SEM DADOS | NOME CONSIDERADO COMO PRÓXIMO AO POÇO
4212 | 3. Cerrado | CRISTINO CASTRO | RESERVATÓRIO | Poço Panasco 2 | SEM DADOS | Localidade Panasco | SEM DADOS | 4. COND. N.I. | N.A. | SEM DADOS | 10 | SEM DADOS | SEM DADOS | RURAL | SEM DADOS | NOME CONSIDERADO COMO PRÓXIMO AO POÇO
4213 | 3. Cerrado | CRISTINO CASTRO | RESERVATÓRIO | Poço Sossego | SEM DADOS | Localidade Sossego | SEM DADOS | 4. COND. N.I. | N.A. | SEM DADOS | 10 | SEM DADOS | SEM DADOS | RURAL | SEM DADOS | NOME CONSIDERADO COMO PRÓXIMO AO POÇO
4214 | 3. Cerrado | CRISTINO CASTRO | RESERVATÓRIO | Poço Sossego 2 | SEM DADOS | Localidade Sossego | SEM DADOS | 4. COND. N.I. | N.A. | SEM DADOS | 10 | SEM DADOS | SEM DADOS | RURAL | SEM DADOS | NOME CONSIDERADO COMO PRÓXIMO AO POÇO
4215 | 3. Cerrado | CRISTINO CASTRO | RESERVATÓRIO | Poço Azevedo | SEM DADOS | Localidade Azevedo | SEM DADOS | 4. COND. N.I. | N.A. | SEM DADOS | 10 | SEM DADOS | SEM DADOS | RURAL | SEM DADOS | NOME CONSIDERADO COMO PRÓXIMO AO POÇO
4216 | 3. Cerrado | CRISTINO CASTRO | RESERVATÓRIO | Poço Azevedo 2 | SEM DADOS | Localidade Azevedo 2 | SEM DADOS | 4. COND. N.I. | N.A. | SEM DADOS | 1 | SEM DADOS | SEM DADOS | RURAL | SEM DADOS | NOME CONSIDERADO COMO PRÓXIMO AO POÇO
4217 | 3. Cerrado | CRISTINO CASTRO | RESERVATÓRIO | Poço Barra do Sitio | SEM DADOS | Localidade Barra do Sítio | SEM DADOS | 4. COND. N.I. | N.A. | SEM DADOS | 10 | SEM DADOS | SEM DADOS | RURAL | SEM DADOS | NOME CONSIDERADO COMO PRÓXIMO AO POÇO
4218 | 3. Cerrado | CRISTINO CASTRO | RESERVATÓRIO | Poço Sitio | SEM DADOS | Localidade Sítio | SEM DADOS | 4. COND. N.I. | N.A. | SEM DADOS | 10 | SEM DADOS | SEM DADOS | RURAL | SEM DADOS | NOME CONSIDERADO COMO PRÓXIMO AO POÇO
4219 | 3. Cerrado | CRISTINO CASTRO | RESERVATÓRIO | Poço Sitio 1 | SEM DADOS | Localidade Sítio | SEM DADOS | 4. COND. N.I. | N.A. | SEM DADOS | 10 | SEM DADOS | SEM DADOS | RURAL | SEM DADOS | NOME CONSIDERADO COMO PRÓXIMO AO POÇO
4220 | 3. Cerrado | CRISTINO CASTRO | RESERVATÓRIO | Poço Pedrinhas 1 | SEM DADOS | Localidade Pedrinhas | SEM DADOS | 4. COND. N.I. | N.A. | SEM DADOS | 10 | SEM DADOS | SEM DADOS | RURAL | SEM DADOS | NOME CONSIDERADO COMO PRÓXIMO AO POÇO
4221 | 3. Cerrado | CRISTINO CASTRO | RESERVATÓRIO | Poço Mutirão | SEM DADOS | Bairro Mutirão | SEM DADOS | 4. COND. N.I. | N.A. | SEM DADOS | 10 | SEM DADOS | SEM DADOS | RURAL | SEM DADOS | NOME CONSIDERADO COMO PRÓXIMO AO POÇO
4222 | 3. Cerrado | CRISTINO CASTRO | RESERVATÓRIO | Poço Gussa | SEM DADOS | Localidade Gussa | SEM DADOS | 4. COND. N.I. | N.A. | SEM DADOS | 5 | SEM DADOS | SEM DADOS | RURAL | SEM DADOS | NOME CONSIDERADO COMO PRÓXIMO AO POÇO
4223 | 3. Cerrado | CRISTINO CASTRO | RESERVATÓRIO | Poço Gussa 2 | SEM DADOS | Localidade Gussa | SEM DADOS | 4. COND. N.I. | N.A. | SEM DADOS | 5 | SEM DADOS | SEM DADOS | RURAL | SEM DADOS | NOME CONSIDERADO COMO PRÓXIMO AO POÇO
4224 | 3. Cerrado | CRISTINO CASTRO | RESERVATÓRIO | Poço Calumbi | SEM DADOS | Localidade Calumbi | SEM DADOS | 4. COND. N.I. | N.A. | SEM DADOS | 10 | SEM DADOS | SEM DADOS | RURAL | SEM DADOS | NOME CONSIDERADO COMO PRÓXIMO AO POÇO
4225 | 3. Cerrado | CRISTINO CASTRO | RESERVATÓRIO | Poço Calumbi 2 | SEM DADOS | Localidade Calumbi | SEM DADOS | 4. COND. N.I. | N.A. | SEM DADOS | 10 | SEM DADOS | SEM DADOS | RURAL | SEM DADOS | NOME CONSIDERADO COMO PRÓXIMO AO POÇO
4226 | 3. Cerrado | CURIMATÁ | POÇO | POÇO 01 | EBARA BHS 813- 1 20 HP | SEM DADOS | SEM DADOS | 4. COND. N.I. | 100 | 20 | N.A. | SEM DADOS | SEM DADOS | URBANA | SEM DADOS | SEM DADOS
4227 | 3. Cerrado | CURIMATÁ | POÇO | POÇO 02 | EBARA BHS 517-7 25 HP | SEM DADOS | SEM DADOS | 4. COND. N.I. | 80 | 25 | N.A. | SEM DADOS | SEM DADOS | URBANA | SEM DADOS | SEM DADOS
4228 | 3. Cerrado | CURIMATÁ | POÇO | POÇO 03 | EBARA BHS 512-10 15 HP | SEM DADOS | SEM DADOS | 4. COND. N.I. | 30 | 15 | N.A. | SEM DADOS | SEM DADOS | URBANA | SEM DADOS | SEM DADOS
4229 | 3. Cerrado | CURIMATÁ | POÇO | Poço Subterrâneo | SEM DADOS | Damázio | ATIVO | 4. COND. N.I. | 13.3333 | SEM DADOS | N.A. | SEM DADOS | SEM DADOS | RURAL | SEM DADOS | Em Operação Plena
4230 | 3. Cerrado | CURIMATÁ | RESERVATÓRIO | Reservatório | SEM DADOS | Damázio | ATIVO | 4. COND. N.I. | N.A. | SEM DADOS | 10 | SEM DADOS | SEM DADOS | RURAL | SEM DADOS | Em Operação Plena
4231 | 3. Cerrado | CURIMATÁ | RESERVATÓRIO | Reservatório | SEM DADOS | Dnocs | ATIVO | 4. COND. N.I. | N.A. | SEM DADOS | 20 | SEM DADOS | SEM DADOS | RURAL | SEM DADOS | Em Operação Plena
4232 | 3. Cerrado | CURIMATÁ | POÇO | Poço Subterrâneo | SEM DADOS | Dnocs | ATIVO | 4. COND. N.I. | 28.3333 | SEM DADOS | N.A. | SEM DADOS | SEM DADOS | RURAL | SEM DADOS | Em Operação Plena
4233 | 3. Cerrado | CURIMATÁ | POÇO | Poço Subterrâneo | SEM DADOS | Pedras | ATIVO | 4. COND. N.I. | 13.8889 | SEM DADOS | N.A. | SEM DADOS | SEM DADOS | RURAL | SEM DADOS | Em Operação Plena
4234 | 3. Cerrado | CURIMATÁ | RESERVATÓRIO | Reservatório | SEM DADOS | Pedras | ATIVO | 4. COND. N.I. | N.A. | SEM DADOS | 10 | SEM DADOS | SEM DADOS | RURAL | SEM DADOS | Em Operação Plena
4235 | 3. Cerrado | CURIMATÁ | CAPTAÇÃO | Captação | SEM DADOS | Pedras | ATIVO | 4. COND. N.I. | SEM DADOS | SEM DADOS | N.A. | SEM DADOS | SEM DADOS | RURAL | SEM DADOS | Em Operação Plena
4236 | 3. Cerrado | CURIMATÁ | POÇO | Poço Subterrâneo | SEM DADOS | Poço vermelho | ATIVO | 4. COND. N.I. | 11.6667 | SEM DADOS | N.A. | SEM DADOS | SEM DADOS | RURAL | SEM DADOS | Em Operação Plena
4237 | 3. Cerrado | CURIMATÁ | POÇO | Poço Subterrâneo | SEM DADOS | Mocambo | ATIVO | 4. COND. N.I. | 2.2222 | SEM DADOS | N.A. | SEM DADOS | SEM DADOS | RURAL | SEM DADOS | Em Operação Plena
4238 | 3. Cerrado | CURIMATÁ | POÇO | Poço Subterrâneo | SEM DADOS | Umbuzeiro | ATIVO | 4. COND. N.I. | 1.1111 | SEM DADOS | N.A. | SEM DADOS | SEM DADOS | RURAL | SEM DADOS | Em Operação Plena
4239 | 3. Cerrado | CURIMATÁ | POÇO | Poço Subterrâneo | SEM DADOS | Sambaíba | ATIVO | 4. COND. N.I. | 1.6667 | SEM DADOS | N.A. | SEM DADOS | SEM DADOS | RURAL | SEM DADOS | Em Operação Plena
4240 | 3. Cerrado | CURIMATÁ | POÇO | Poço Subterrâneo | SEM DADOS | São José | ATIVO | 4. COND. N.I. | 2.2222 | SEM DADOS | N.A. | SEM DADOS | SEM DADOS | RURAL | SEM DADOS | Em Operação Plena
4241 | 3. Cerrado | CURIMATÁ | POÇO | Poço Subterrâneo | SEM DADOS | Alegre | ATIVO | 4. COND. N.I. | 1.6667 | SEM DADOS | N.A. | SEM DADOS | SEM DADOS | RURAL | SEM DADOS | Em Operação Plena
4242 | 3. Cerrado | CURIMATÁ | POÇO | Poço Subterrâneo | SEM DADOS | Ipoeira | ATIVO | 4. COND. N.I. | 2.5 | SEM DADOS | N.A. | SEM DADOS | SEM DADOS | RURAL | SEM DADOS | Em Operação Plena
4243 | 3. Cerrado | CURIMATÁ | POÇO | Poço Subterrâneo | SEM DADOS | Grossos | ATIVO | 4. COND. N.I. | 2.5 | SEM DADOS | N.A. | SEM DADOS | SEM DADOS | RURAL | SEM DADOS | Em Operação Plena
4244 | 3. Cerrado | CURIMATÁ | POÇO | Poço Subterrâneo | SEM DADOS | Grossos | ATIVO | 4. COND. N.I. | 2.2222 | SEM DADOS | N.A. | SEM DADOS | SEM DADOS | RURAL | SEM DADOS | Em Operação Plena
4245 | 3. Cerrado | CURIMATÁ | POÇO | Poço Subterrâneo | SEM DADOS | Grossos | ATIVO | 4. COND. N.I. | 1.1111 | SEM DADOS | N.A. | SEM DADOS | SEM DADOS | RURAL | SEM DADOS | Em Operação Plena
4246 | 3. Cerrado | CURIMATÁ | POÇO | Poço Subterrâneo | SEM DADOS | Grossos | ATIVO | 4. COND. N.I. | 2.1667 | SEM DADOS | N.A. | SEM DADOS | SEM DADOS | RURAL | SEM DADOS | Em Operação Plena
4247 | 3. Cerrado | CURIMATÁ | POÇO | Poço Subterrâneo | SEM DADOS | Flecha | ATIVO | 4. COND. N.I. | 1.3889 | SEM DADOS | N.A. | SEM DADOS | SEM DADOS | RURAL | SEM DADOS | Em Operação Plena
4248 | 3. Cerrado | CURIMATÁ | POÇO | Poço Subterrâneo | SEM DADOS | Matos | ATIVO | 4. COND. N.I. | 1.0556 | SEM DADOS | N.A. | SEM DADOS | SEM DADOS | RURAL | SEM DADOS | Em Operação Plena
4249 | 3. Cerrado | CURIMATÁ | POÇO | Poço Subterrâneo | SEM DADOS | Estreito | ATIVO | 4. COND. N.I. | 4.7222 | SEM DADOS | N.A. | SEM DADOS | SEM DADOS | RURAL | SEM DADOS | Em Operação Plena
4250 | 3. Cerrado | CURIMATÁ | POÇO | Poço Subterrâneo | SEM DADOS | Garapa | ATIVO | 4. COND. N.I. | 1.8056 | SEM DADOS | N.A. | SEM DADOS | SEM DADOS | RURAL | SEM DADOS | Em Operação Plena
4251 | 3. Cerrado | CURIMATÁ | POÇO | Poço Subterrâneo | SEM DADOS | Tanquinho | ATIVO | 4. COND. N.I. | 2.0833 | SEM DADOS | N.A. | SEM DADOS | SEM DADOS | RURAL | SEM DADOS | Em Operação Plena
4252 | 3. Cerrado | CURIMATÁ | POÇO | Poço Subterrâneo | SEM DADOS | Mocambinho | ATIVO | 4. COND. N.I. | 2.6389 | SEM DADOS | N.A. | SEM DADOS | SEM DADOS | RURAL | SEM DADOS | Em Operação Plena
4253 | 3. Cerrado | CURIMATÁ | POÇO | Poço Subterrâneo | SEM DADOS | Olho D´agua | ATIVO | 4. COND. N.I. | 2.5 | SEM DADOS | N.A. | SEM DADOS | SEM DADOS | RURAL | SEM DADOS | Em Operação Plena
4254 | 3. Cerrado | CURIMATÁ | POÇO | Poço Subterrâneo | SEM DADOS | Baixão de Eusébio | ATIVO | 4. COND. N.I. | 13.0556 | SEM DADOS | N.A. | SEM DADOS | SEM DADOS | RURAL | SEM DADOS | Em Operação Plena
4255 | 3. Cerrado | CURIMATÁ | POÇO | Poço Subterrâneo | SEM DADOS | Baixão de Eusébio | ATIVO | 4. COND. N.I. | 1.6667 | SEM DADOS | N.A. | SEM DADOS | SEM DADOS | RURAL | SEM DADOS | Em Operação Plena
4256 | 3. Cerrado | CURIMATÁ | POÇO | Poço Subterrâneo | SEM DADOS | Baio | ATIVO | 4. COND. N.I. | 2.7778 | SEM DADOS | N.A. | SEM DADOS | SEM DADOS | RURAL | SEM DADOS | Em Operação Plena
4257 | 3. Cerrado | CURIMATÁ | POÇO | Poço Subterrâneo | SEM DADOS | Baixão do Rodrigues | ATIVO | 4. COND. N.I. | 2.5 | SEM DADOS | N.A. | SEM DADOS | SEM DADOS | RURAL | SEM DADOS | Em Operação Plena
4258 | 3. Cerrado | CURIMATÁ | POÇO | Poço Subterrâneo | SEM DADOS | Baixão do Riacho | ATIVO | 4. COND. N.I. | 1.9444 | SEM DADOS | N.A. | SEM DADOS | SEM DADOS | RURAL | SEM DADOS | Em Operação Plena
4259 | 3. Cerrado | CURIMATÁ | POÇO | Poço Subterrâneo | SEM DADOS | Riacho | ATIVO | 4. COND. N.I. | 0.38889 | SEM DADOS | N.A. | SEM DADOS | SEM DADOS | RURAL | SEM DADOS | Em Operação Plena
4260 | 3. Cerrado | CURIMATÁ | POÇO | Poço Subterrâneo | SEM DADOS | Lagoa Verde | ATIVO | 4. COND. N.I. | 0.97222 | SEM DADOS | N.A. | SEM DADOS | SEM DADOS | RURAL | SEM DADOS | Em Operação Plena
4261 | 3. Cerrado | CURIMATÁ | POÇO | Poço Subterrâneo | SEM DADOS | Tabuleiro | ATIVO | 4. COND. N.I. | 2.5 | SEM DADOS | N.A. | SEM DADOS | SEM DADOS | RURAL | SEM DADOS | Em Operação Plena
4262 | 3. Cerrado | CURIMATÁ | POÇO | Poço Subterrâneo | SEM DADOS | Espinho | ATIVO | 4. COND. N.I. | 2.7778 | SEM DADOS | N.A. | SEM DADOS | SEM DADOS | RURAL | SEM DADOS | Em Operação Plena
4263 | 3. Cerrado | CURIMATÁ | POÇO | Poço Subterrâneo | SEM DADOS | Lagoa Grande | ATIVO | 4. COND. N.I. | 1.25 | SEM DADOS | N.A. | SEM DADOS | SEM DADOS | RURAL | SEM DADOS | Em Operação Plena
4264 | 3. Cerrado | CURIMATÁ | POÇO | Poço Subterrâneo | SEM DADOS | São Raimundo | ATIVO | 4. COND. N.I. | 3.3333 | SEM DADOS | N.A. | SEM DADOS | SEM DADOS | RURAL | SEM DADOS | Em Operação Plena
4265 | 3. Cerrado | CURIMATÁ | CAPTAÇÃO | Captação | SEM DADOS | Lagoa das Covas | ATIVO | 4. COND. N.I. | SEM DADOS | SEM DADOS | N.A. | SEM DADOS | SEM DADOS | RURAL | SEM DADOS | Em Operação Plena
4266 | 3. Cerrado | CURIMATÁ | CAPTAÇÃO | Captação | SEM DADOS | Lagoa das Covas | ATIVO | 4. COND. N.I. | SEM DADOS | SEM DADOS | N.A. | SEM DADOS | SEM DADOS | RURAL | SEM DADOS | Em Operação Plena
4267 | 3. Cerrado | CURIMATÁ | POÇO | Poço Subterrâneo | SEM DADOS | Lagoa das Covas | ATIVO | 4. COND. N.I. | 1.6667 | SEM DADOS | N.A. | SEM DADOS | SEM DADOS | RURAL | SEM DADOS | Em Operação Plena
4268 | 3. Cerrado | CURIMATÁ | POÇO | Poço Subterrâneo | SEM DADOS | Lagoa de Diomar | ATIVO | 4. COND. N.I. | 1.3889 | SEM DADOS | N.A. | SEM DADOS | SEM DADOS | RURAL | SEM DADOS | Em Operação Plena
4269 | 3. Cerrado | CURIMATÁ | POÇO | Poço Subterrâneo | SEM DADOS | Grajaú | ATIVO | 4. COND. N.I. | 2.5 | SEM DADOS | N.A. | SEM DADOS | SEM DADOS | RURAL | SEM DADOS | Em Operação Plena
4270 | 3. Cerrado | CURIMATÁ | POÇO | Poço Subterrâneo | SEM DADOS | Lagoa de Doutor | ATIVO | 4. COND. N.I. | 1.1111 | SEM DADOS | N.A. | SEM DADOS | SEM DADOS | RURAL | SEM DADOS | Em Operação Plena
4271 | 3. Cerrado | CURRAIS | POÇO | Poço artesiano | Bomba submersa 14 cv trifasica 380v | Sede - Centro | ATIVO | 2. MODERADA | 15.28 | 14 | N.A. | SEM DADOS | SEM DADOS | URBANA | SEM DADOS | Em Operação Parcial (necessita algum equipamento para operação plena)
4272 | 3. Cerrado | CURRAIS | RESERVATÓRIO | Reservatório 100.000l em cocreto | SEM DADOS | Sede - centro | SEM DADOS | 4. COND. N.I. | N.A. | SEM DADOS | 10 | SEM DADOS | SEM DADOS | URBANA | SEM DADOS | SEM DADOS
4273 | 3. Cerrado | CURRAIS | POÇO | Poço artesiano I | Bomba submersa 7cv trifásica 380v | Sede - Bairro Agua Branca | ATIVO | 2. MODERADA | 15.28 | 7 | N.A. | SEM DADOS | SEM DADOS | URBANA | SEM DADOS | Em Operação Parcial (necessita algum equipamento para operação plena)
4274 | 3. Cerrado | CURRAIS | RESERVATÓRIO | Reservatório 10.000l em fibra | SEM DADOS | Sede - Bairro Agua Branca | SEM DADOS | 4. COND. N.I. | N.A. | SEM DADOS | 10 | SEM DADOS | SEM DADOS | URBANA | SEM DADOS | SEM DADOS
4275 | 3. Cerrado | CURRAIS | POÇO | Poço artesiano II | Bomba submersa 11cv trifásica 380v | Sede - Bairro Agua Branca | ATIVO | 2. MODERADA | 15.28 | 11 | N.A. | SEM DADOS | SEM DADOS | URBANA | SEM DADOS | Em Operação Parcial (necessita algum equipamento para operação plena)
4276 | 3. Cerrado | CURRAIS | RESERVATÓRIO | Reservatório 75.000l em metal | SEM DADOS | Sede - Bairro Agua Branca | SEM DADOS | 4. COND. N.I. | N.A. | SEM DADOS | 75 | SEM DADOS | SEM DADOS | URBANA | SEM DADOS | SEM DADOS
4277 | 3. Cerrado | CURRAIS | POÇO | Poço artesiano | Bomba submersa 5cv trifásica 380v | Ass. Tobocas | ATIVO | 1. BOA | 15.28 | 5 | N.A. | SEM DADOS | SEM DADOS | RURAL | SEM DADOS | SEM DADOS
4278 | 3. Cerrado | CURRAIS | RESERVATÓRIO | Rservatório 10.000l em fibra | SEM DADOS | Ass. Tobocas | SEM DADOS | 4. COND. N.I. | N.A. | SEM DADOS | 10 | SEM DADOS | SEM DADOS | RURAL | SEM DADOS | SEM DADOS
4279 | 3. Cerrado | CURRAIS | POÇO | Poço artesiano I | Bomba submersa 1,5cv trifasica 380v | Com. Boca da caatinga | ATIVO | 2. MODERADA | 15.28 | 1.5 | N.A. | SEM DADOS | SEM DADOS | RURAL | SEM DADOS | Em Operação Parcial (necessita algum equipamento para operação plena)
4280 | 3. Cerrado | CURRAIS | POÇO | Poço artesiano | Bomba Submersa 1,5cv monofásica | Com. Santo Antonio | ATIVO | 2. MODERADA | 10.5 | 1.5 | N.A. | SEM DADOS | SEM DADOS | RURAL | SEM DADOS | Em Operação Parcial (necessita algum equipamento para operação plena)
4281 | 3. Cerrado | CURRAIS | POÇO | Poço artesiano II | Bomba submersa 1,5cv trifásica 380v | Com. Boca da caatinga | ATIVO | 2. MODERADA | 15.28 | 1.5 | N.A. | SEM DADOS | SEM DADOS | RURAL | SEM DADOS | Em Operação Parcial (necessita algum equipamento para operação plena)
4282 | 3. Cerrado | CURRAIS | POÇO | Poço artersiano | Bomba submersa 7cv trifasica 380v | Pov. São Marcos | ATIVO | 2. MODERADA | 15.28 | 7 | N.A. | SEM DADOS | SEM DADOS | RURAL | SEM DADOS | Em Operação Parcial (necessita algum equipamento para operação plena)
4283 | 3. Cerrado | CURRAIS | RESERVATÓRIO | 2 Reservatórios 10.000l em fibra | SEM DADOS | Pov. São Marcos | SEM DADOS | 4. COND. N.I. | N.A. | SEM DADOS | 10 | SEM DADOS | SEM DADOS | RURAL | SEM DADOS | SEM DADOS
4284 | 3. Cerrado | CURRAIS | POÇO | Poço artesiano | Bomba submersa 3cv trifásica 380v | Com. Corrente Pará | ATIVO | 2. MODERADA | 15.28 | 3 | N.A. | SEM DADOS | SEM DADOS | RURAL | SEM DADOS | Em Operação Parcial (necessita algum equipamento para operação plena)
4285 | 3. Cerrado | CURRAIS | RESERVATÓRIO | Reservatório 5.000l em fibra | SEM DADOS | Com. Corrente Pará | SEM DADOS | 4. COND. N.I. | N.A. | SEM DADOS | 5 | SEM DADOS | SEM DADOS | RURAL | SEM DADOS | SEM DADOS
4286 | 3. Cerrado | CURRAIS | POÇO | Poço artesiano | Bomba submersa 3cv trifasica 380v | Com. Taboleiro | ATIVO | 2. MODERADA | 15.28 | 3 | N.A. | SEM DADOS | SEM DADOS | RURAL | SEM DADOS | Em Operação Parcial (necessita algum equipamento para operação plena)
4287 | 3. Cerrado | CURRAIS | RESERVATÓRIO | Reservatório 10.000l em fibra | SEM DADOS | Com. Taboleiro | SEM DADOS | 4. COND. N.I. | N.A. | SEM DADOS | 10 | SEM DADOS | SEM DADOS | RURAL | SEM DADOS | SEM DADOS
4288 | 3. Cerrado | CURRAIS | POÇO | Poço artesiano | Bomba submersa 5cv trifásica 380v | Com. Cachoieira | ATIVO | 2. MODERADA | 15.28 | 5 | N.A. | SEM DADOS | SEM DADOS | RURAL | SEM DADOS | Em Operação Parcial (necessita algum equipamento para operação plena)
4289 | 3. Cerrado | CURRAIS | RESERVATÓRIO | Reservatório 10.000l em fibra | SEM DADOS | Com. Cachoieira | SEM DADOS | 4. COND. N.I. | N.A. | SEM DADOS | 10 | SEM DADOS | SEM DADOS | RURAL | SEM DADOS | SEM DADOS
4290 | 3. Cerrado | CURRAIS | POÇO | Poço artesiano I | Bomba submersa 5cv trifásica 380v | Com. Côcos | ATIVO | 2. MODERADA | 15.28 | 5 | N.A. | SEM DADOS | SEM DADOS | RURAL | SEM DADOS | Em Operação Parcial (necessita algum equipamento para operação plena)
4291 | 3. Cerrado | CURRAIS | RESERVATÓRIO | Reservatório 10.000l em fibra | SEM DADOS | Com. Côcos | SEM DADOS | 4. COND. N.I. | N.A. | SEM DADOS | 10 | SEM DADOS | SEM DADOS | RURAL | SEM DADOS | SEM DADOS
4292 | 3. Cerrado | CURRAIS | POÇO | Poço artesiano II | Bomba submersa 3cv trifásica 380v | Com. Côcos Pará | ATIVO | 2. MODERADA | 15.28 | 3 | N.A. | SEM DADOS | SEM DADOS | RURAL | SEM DADOS | Em Operação Parcial (necessita algum equipamento para operação plena)
4293 | 3. Cerrado | CURRAIS | RESERVATÓRIO | Reservatório 10.000l em fibra | SEM DADOS | Com. Côcos Pará | SEM DADOS | 4. COND. N.I. | N.A. | SEM DADOS | 10 | SEM DADOS | SEM DADOS | RURAL | SEM DADOS | SEM DADOS
4294 | 3. Cerrado | CURRAIS | POÇO | Poço artesiano III | Bomba submersa 4cv trifásica 380v | Com. Altos - Côcos Pará | ATIVO | 2. MODERADA | 13.9 | 4 | N.A. | SEM DADOS | SEM DADOS | RURAL | SEM DADOS | Em Operação Parcial (necessita algum equipamento para operação plena)
4295 | 3. Cerrado | CURRAIS | RESERVATÓRIO | Reservatório 10.000l em fibra | SEM DADOS | Com. Altos - Côcos Pará | SEM DADOS | 4. COND. N.I. | N.A. | SEM DADOS | 10 | SEM DADOS | SEM DADOS | RURAL | SEM DADOS | SEM DADOS
4296 | 3. Cerrado | CURRAIS | POÇO | Poço artesiano | Bomba submersa 3cv trifásica | Com. Cajueiro | ATIVO | 2. MODERADA | 15.28 | 3 | N.A. | SEM DADOS | SEM DADOS | RURAL | SEM DADOS | Em Operação Parcial (necessita algum equipamento para operação plena)
4297 | 3. Cerrado | CURRAIS | RESERVATÓRIO | Rreservatório 10.000l em fibra | SEM DADOS | Com. Cajueiro | SEM DADOS | 4. COND. N.I. | N.A. | SEM DADOS | 10 | SEM DADOS | SEM DADOS | RURAL | SEM DADOS | SEM DADOS
4298 | 3. Cerrado | CURRAIS | POÇO | Poço artesiano I | Bomba submersa 7cv trifásica | Pov. Pará Batins | ATIVO | 2. MODERADA | 15.28 | 7 | N.A. | SEM DADOS | SEM DADOS | RURAL | SEM DADOS | Em Operação Parcial (necessita algum equipamento para operação plena)
4299 | 3. Cerrado | CURRAIS | RESERVATÓRIO | 2 Reservatórios 10.000l em fibra | SEM DADOS | Pov. Pará Batins | SEM DADOS | 4. COND. N.I. | N.A. | SEM DADOS | 10 | SEM DADOS | SEM DADOS | RURAL | SEM DADOS | SEM DADOS
4300 | 3. Cerrado | CURRAIS | POÇO | Poço artesiano II | Bomba submersa: inexistente | Pov. Pará Batins | INATIVO | 4. COND. N.I. | 15.28 | SEM DADOS | N.A. | SEM DADOS | SEM DADOS | RURAL | SEM DADOS | Ativação Necessária para o Funcionamento Integral do Sistema
4301 | 3. Cerrado | CURRAIS | RESERVATÓRIO | Rservatório: inexistente | SEM DADOS | Pov. Pará Batins | SEM DADOS | 4. COND. N.I. | N.A. | SEM DADOS | SEM DADOS | SEM DADOS | SEM DADOS | RURAL | SEM DADOS | SEM DADOS
4302 | 3. Cerrado | CURRAIS | POÇO | Poço artesiano | Bomba submersa 5cv monofasica 220v | Com. Bacabinha | ATIVO | 2. MODERADA | 15.28 | 5 | N.A. | SEM DADOS | SEM DADOS | RURAL | SEM DADOS | Em Operação Parcial (necessita algum equipamento para operação plena)
4303 | 3. Cerrado | CURRAIS | RESERVATÓRIO | 2 Reservatórios 10.000L em fibra | SEM DADOS | Com. Bacabinha | SEM DADOS | 4. COND. N.I. | N.A. | SEM DADOS | 10 | SEM DADOS | SEM DADOS | RURAL | SEM DADOS | SEM DADOS
4304 | 3. Cerrado | CURRAIS | POÇO | Poço artesiano I | Bomba submersa 7cv trifasica 380cv | Pov. Brejo da Conceição( ao lado da Escola Municipal) | ATIVO | 2. MODERADA | 15.28 | 7 | N.A. | SEM DADOS | SEM DADOS | RURAL | SEM DADOS | Em Operação Parcial (necessita algum equipamento para operação plena)
4305 | 3. Cerrado | CURRAIS | RESERVATÓRIO | 2 Reservatórios 10.000l em fibra | SEM DADOS | Pov. Brejo da Conceição( ao lado da Escola Municipal) | SEM DADOS | 4. COND. N.I. | N.A. | SEM DADOS | 10 | SEM DADOS | SEM DADOS | RURAL | SEM DADOS | SEM DADOS
4306 | 3. Cerrado | CURRAIS | POÇO | Poço artesiano II | Bomba submersa 5cv trifásica 380v | Pov. Brejo da Conceição - lado norte | ATIVO | 2. MODERADA | 15.28 | 5 | N.A. | SEM DADOS | SEM DADOS | RURAL | SEM DADOS | Em Operação Parcial (necessita algum equipamento para operação plena)
4307 | 3. Cerrado | CURRAIS | RESERVATÓRIO | Reservatório 10.000l | SEM DADOS | Pov. Brejo da Conceição - lado norte | SEM DADOS | 4. COND. N.I. | N.A. | SEM DADOS | 10 | SEM DADOS | SEM DADOS | RURAL | SEM DADOS | SEM DADOS
4308 | 3. Cerrado | CURRAIS | POÇO | Poço artesiano III | Bomba submersa 3cv trifásica 380v | Pov. Brejo da Conceição - Salina | ATIVO | 2. MODERADA | 15.28 | 3 | N.A. | SEM DADOS | SEM DADOS | RURAL | SEM DADOS | Em Operação Parcial (necessita algum equipamento para operação plena)
4309 | 3. Cerrado | CURRAIS | RESERVATÓRIO | Reservatório: inexistente | SEM DADOS | Pov. Brejo da Conceição - Salina | SEM DADOS | 4. COND. N.I. | N.A. | SEM DADOS | SEM DADOS | SEM DADOS | SEM DADOS | RURAL | SEM DADOS | SEM DADOS
4310 | 3. Cerrado | CURRAIS | POÇO | Poço artesiano | Bomba submersa 3cv trifásica 380cv | Com. Vereda | ATIVO | 2. MODERADA | 15.28 | 3 | N.A. | SEM DADOS | SEM DADOS | RURAL | SEM DADOS | Em Operação Parcial (necessita algum equipamento para operação plena)
4311 | 3. Cerrado | CURRAIS | RESERVATÓRIO | Reservatório 10.000l em fibra | SEM DADOS | Com. Vereda | SEM DADOS | 4. COND. N.I. | N.A. | SEM DADOS | 10 | SEM DADOS | SEM DADOS | RURAL | SEM DADOS | SEM DADOS
4312 | 3. Cerrado | CURRAIS | POÇO | Poço artesiano | Bomba submersa 3cv trifasica 380v | Com. Piraja prox. Posto de saúde | ATIVO | 2. MODERADA | 15.28 | 3 | N.A. | SEM DADOS | SEM DADOS | RURAL | SEM DADOS | Em Operação Parcial (necessita algum equipamento para operação plena)
4313 | 3. Cerrado | CURRAIS | RESERVATÓRIO | reservatório 5.000l | SEM DADOS | Com. Piraja prox. Posto de saúde | SEM DADOS | 4. COND. N.I. | N.A. | SEM DADOS | 5 | SEM DADOS | SEM DADOS | RURAL | SEM DADOS | SEM DADOS
4314 | 3. Cerrado | CURRAIS | POÇO | Poço artesiano | Bomba submersa 1,5cv trifasica 380v | Com. Piraja - casas velha | ATIVO | 2. MODERADA | 15.28 | 1.5 | N.A. | SEM DADOS | SEM DADOS | RURAL | SEM DADOS | Em Operação Parcial (necessita algum equipamento para operação plena)
4315 | 3. Cerrado | CURRAIS | RESERVATÓRIO | Reservatório 5.000l | SEM DADOS | Com. Piraja - casas velha | SEM DADOS | 4. COND. N.I. | N.A. | SEM DADOS | 5 | SEM DADOS | SEM DADOS | RURAL | SEM DADOS | SEM DADOS
4316 | 3. Cerrado | CURRAIS | POÇO | Poço artesiano | Bomba submersa 1,3cv monofasica 220v | Com. Piraja - engenho | ATIVO | 2. MODERADA | 15.28 | 1.3 | N.A. | SEM DADOS | SEM DADOS | RURAL | SEM DADOS | Em Operação Parcial (necessita algum equipamento para operação plena)
4317 | 3. Cerrado | CURRAIS | RESERVATÓRIO | Reservatorio 5.000l em fibra | SEM DADOS | Com. Piraja - engenho | SEM DADOS | 4. COND. N.I. | N.A. | SEM DADOS | 5 | SEM DADOS | SEM DADOS | RURAL | SEM DADOS | SEM DADOS
4318 | 3. Cerrado | CURRAIS | POÇO | Poço artesiano | Bomba submersa 1,5cv monofásica 220v | Com. Piraja | ATIVO | 2. MODERADA | 15.28 | 1.5 | N.A. | SEM DADOS | SEM DADOS | RURAL | SEM DADOS | Em Operação Parcial (necessita algum equipamento para operação plena)
4319 | 3. Cerrado | CURRAIS | RESERVATÓRIO | Reservatório 5.000l em fibra | SEM DADOS | Com. Piraja | SEM DADOS | 4. COND. N.I. | N.A. | SEM DADOS | 5 | SEM DADOS | SEM DADOS | RURAL | SEM DADOS | SEM DADOS
4320 | 3. Cerrado | CURRAIS | POÇO | Poço artesiano | Bomba submersa 3cv trifasica 380cv | Com. Sobradinho | ATIVO | 2. MODERADA | 15.28 | 3 | N.A. | SEM DADOS | SEM DADOS | RURAL | SEM DADOS | Em Operação Parcial (necessita algum equipamento para operação plena)
4321 | 3. Cerrado | CURRAIS | RESERVATÓRIO | Reservatório 10.000 em fibra | SEM DADOS | Com. Sobradinho | SEM DADOS | 4. COND. N.I. | N.A. | SEM DADOS | 10 | SEM DADOS | SEM DADOS | RURAL | SEM DADOS | SEM DADOS
4322 | 3. Cerrado | CURRAIS | POÇO | Poço artesiano I | Bomba submersa 3cv trifasica 380v | Com. Laranjeiras - Prox. À casa Sr. Valdomiro | ATIVO | 2. MODERADA | 15.28 | 3 | N.A. | SEM DADOS | SEM DADOS | RURAL | SEM DADOS | Em Operação Parcial (necessita algum equipamento para operação plena)
4323 | 3. Cerrado | CURRAIS | RESERVATÓRIO | Reservatório: inexistente | SEM DADOS | Com. Laranjeiras - Prox. À casa Sr. Valdomiro | SEM DADOS | 4. COND. N.I. | N.A. | SEM DADOS | SEM DADOS | SEM DADOS | SEM DADOS | RURAL | SEM DADOS | SEM DADOS
4324 | 3. Cerrado | CURRAIS | POÇO | Poço artesiano II | Bomba submersa 3cv trifasica 380v | Com. Lranjeiras | ATIVO | 2. MODERADA | 15.28 | 3 | N.A. | SEM DADOS | SEM DADOS | RURAL | SEM DADOS | Em Operação Parcial (necessita algum equipamento para operação plena)
4325 | 3. Cerrado | CURRAIS | RESERVATÓRIO | Reservatório 10.000l em fibra | SEM DADOS | Com. Lranjeiras | SEM DADOS | 4. COND. N.I. | N.A. | SEM DADOS | 10 | SEM DADOS | SEM DADOS | RURAL | SEM DADOS | SEM DADOS
4326 | 3. Cerrado | CURRAIS | POÇO | Poço artesiano I | Bomba submersa solar caneta 1,5cv | Com. Largos - Prox. À escola | ATIVO | 2. MODERADA | 15.28 | 1.5 | N.A. | SEM DADOS | SEM DADOS | RURAL | SEM DADOS | Em Operação Parcial (necessita algum equipamento para operação plena)
4327 | 3. Cerrado | CURRAIS | RESERVATÓRIO | Reservatorio 10.000l em fibra | SEM DADOS | Com. Largos - Prox. À escola | SEM DADOS | 4. COND. N.I. | N.A. | SEM DADOS | 10 | SEM DADOS | SEM DADOS | RURAL | SEM DADOS | SEM DADOS
4328 | 3. Cerrado | CURRAIS | POÇO | Poço artesiano II | Bomba submersa solar caneta 1,5cv | Com. Largos | ATIVO | 2. MODERADA | 15.28 | 1.5 | N.A. | SEM DADOS | SEM DADOS | RURAL | SEM DADOS | Em Operação Parcial (necessita algum equipamento para operação plena)
4329 | 3. Cerrado | CURRAIS | RESERVATÓRIO | Reservatório: inexistente | SEM DADOS | Com. Largos | SEM DADOS | 4. COND. N.I. | N.A. | SEM DADOS | SEM DADOS | SEM DADOS | SEM DADOS | RURAL | SEM DADOS | SEM DADOS
4330 | 3. Cerrado | CURRAIS | POÇO | Poço artesiano I | Bomba submersa solar caneta 1,5cv | Com. Buritizal prox. À escola Municipal | ATIVO | 2. MODERADA | 15.28 | 1.5 | N.A. | SEM DADOS | SEM DADOS | RURAL | SEM DADOS | Em Operação Parcial (necessita algum equipamento para operação plena)
4331 | 3. Cerrado | CURRAIS | RESERVATÓRIO | Reservatorio 10.000L fibra | SEM DADOS | Com. Buritizal prox. À escola Municipal | SEM DADOS | 4. COND. N.I. | N.A. | SEM DADOS | 10 | SEM DADOS | SEM DADOS | RURAL | SEM DADOS | SEM DADOS
4332 | 3. Cerrado | CURRAIS | POÇO | Poço artesiano II | Bomba Submersa solar caneta 1,5cv | Com. Buritizal | ATIVO | 2. MODERADA | 15.28 | 1.5 | N.A. | SEM DADOS | SEM DADOS | RURAL | SEM DADOS | Em Operação Parcial (necessita algum equipamento para operação plena)
4333 | 3. Cerrado | CURRAIS | RESERVATÓRIO | Reservatório: inexistente | SEM DADOS | Com. Buritizal | SEM DADOS | 4. COND. N.I. | N.A. | SEM DADOS | SEM DADOS | SEM DADOS | SEM DADOS | RURAL | SEM DADOS | SEM DADOS
4334 | 3. Cerrado | CURRAIS | POÇO | Poço artesiano | Bomba submersa solar caneta 1,5cv | Com. Bonita - Prox. À escola municipal | ATIVO | 2. MODERADA | 15.28 | 1.5 | N.A. | SEM DADOS | SEM DADOS | RURAL | SEM DADOS | Em Operação Parcial (necessita algum equipamento para operação plena)
4335 | 3. Cerrado | CURRAIS | RESERVATÓRIO | Reservatorio polietileno 15.000l | SEM DADOS | Com. Bonita - Prox. À escola municipal | SEM DADOS | 4. COND. N.I. | N.A. | SEM DADOS | SEM DADOS | SEM DADOS | SEM DADOS | RURAL | SEM DADOS | SEM DADOS
4336 | 3. Cerrado | CURRAIS | POÇO | Poço artesiano | Bomba submersa solar caneta 2cv | Com. Faca de ponta | ATIVO | 2. MODERADA | 15.28 | 1.5 | N.A. | SEM DADOS | SEM DADOS | RURAL | SEM DADOS | Em Operação Parcial (necessita algum equipamento para operação plena)
4337 | 3. Cerrado | CURRAIS | RESERVATÓRIO | Reservatório 10.000l em fibra | SEM DADOS | Com. Faca de ponta | SEM DADOS | 4. COND. N.I. | N.A. | SEM DADOS | 10 | SEM DADOS | SEM DADOS | RURAL | SEM DADOS | SEM DADOS
4338 | 3. Cerrado | CURRAIS | POÇO | Poço artesiano | Bomba submersa 3cv trifasica 380v | Comunidade Agrovila | ATIVO | 2. MODERADA | 15.28 | 3 | N.A. | SEM DADOS | SEM DADOS | RURAL | SEM DADOS | Em Operação Parcial (necessita algum equipamento para operação plena)
4339 | 3. Cerrado | CURRAIS | RESERVATÓRIO | Reservatório 10.000l em fibra | SEM DADOS | Comunidade Agrovila | SEM DADOS | 4. COND. N.I. | N.A. | SEM DADOS | 10 | SEM DADOS | SEM DADOS | RURAL | SEM DADOS | SEM DADOS
4340 | 3. Cerrado | CURRAIS | POÇO | Poço artesiano | Bomba submersa 3cv trifasica 380v | Assentamento Terçado | ATIVO | 2. MODERADA | 15.28 | 3 | N.A. | SEM DADOS | SEM DADOS | RURAL | SEM DADOS | Em Operação Parcial (necessita algum equipamento para operação plena)
4341 | 3. Cerrado | CURRAIS | RESERVATÓRIO | Reservatório 10.000l em fibra | SEM DADOS | Assentamento Terçado | SEM DADOS | 4. COND. N.I. | N.A. | SEM DADOS | 10 | SEM DADOS | SEM DADOS | RURAL | SEM DADOS | SEM DADOS
4342 | 3. Cerrado | CURRAIS | POÇO | Poço artesiano | Bomba submersa solar caneta 1,5cv | Comunidade Terçado | ATIVO | 2. MODERADA | 15.28 | 1.5 | N.A. | SEM DADOS | SEM DADOS | RURAL | SEM DADOS | Em Operação Parcial (necessita algum equipamento para operação plena)
4343 | 3. Cerrado | CURRAIS | RESERVATÓRIO | Reservatório 5.000l em fibra | SEM DADOS | Comunidade Terçado | SEM DADOS | 4. COND. N.I. | N.A. | SEM DADOS | SEM DADOS | SEM DADOS | SEM DADOS | RURAL | SEM DADOS | SEM DADOS
4344 | 3. Cerrado | CURRAIS | RESERVATÓRIO | Poço artesiano | SEM DADOS | Sede - Centro | ATIVO | 2. MODERADA | N.A. | SEM DADOS | 55 | SEM DADOS | SEM DADOS | URBANA | SEM DADOS | Em Operação Parcial (necessita algum equipamento para operação plena)
4345 | 3. Cerrado | CURRAIS | RESERVATÓRIO | Poço artesiano I | SEM DADOS | Sede - Bairro Agua Branca | ATIVO | 2. MODERADA | N.A. | SEM DADOS | 55 | SEM DADOS | SEM DADOS | URBANA | SEM DADOS | Em Operação Parcial (necessita algum equipamento para operação plena)
4346 | 3. Cerrado | CURRAIS | RESERVATÓRIO | Poço artesiano II | SEM DADOS | Sede - Bairro Agua Branca | ATIVO | 2. MODERADA | N.A. | SEM DADOS | 55 | SEM DADOS | SEM DADOS | URBANA | SEM DADOS | Em Operação Parcial (necessita algum equipamento para operação plena)
4347 | 3. Cerrado | CURRAIS | RESERVATÓRIO | Poço artesiano | SEM DADOS | Ass. Tobocas | ATIVO | 1. BOA | N.A. | SEM DADOS | 55 | SEM DADOS | SEM DADOS | RURAL | SEM DADOS | SEM DADOS
4348 | 3. Cerrado | CURRAIS | RESERVATÓRIO | Poço artesiano I | SEM DADOS | Com. Boca da caatinga | ATIVO | 2. MODERADA | N.A. | SEM DADOS | 55 | SEM DADOS | SEM DADOS | RURAL | SEM DADOS | Em Operação Parcial (necessita algum equipamento para operação plena)
4349 | 3. Cerrado | CURRAIS | RESERVATÓRIO | Poço artesiano | SEM DADOS | Com. Santo Antonio | ATIVO | 2. MODERADA | N.A. | SEM DADOS | 37.8 | SEM DADOS | SEM DADOS | RURAL | SEM DADOS | Em Operação Parcial (necessita algum equipamento para operação plena)
4350 | 3. Cerrado | CURRAIS | RESERVATÓRIO | Poço artesiano II | SEM DADOS | Com. Boca da caatinga | ATIVO | 2. MODERADA | N.A. | SEM DADOS | 55 | SEM DADOS | SEM DADOS | RURAL | SEM DADOS | Em Operação Parcial (necessita algum equipamento para operação plena)
4351 | 3. Cerrado | CURRAIS | RESERVATÓRIO | Poço artersiano | SEM DADOS | Pov. São Marcos | ATIVO | 2. MODERADA | N.A. | SEM DADOS | 55 | SEM DADOS | SEM DADOS | RURAL | SEM DADOS | Em Operação Parcial (necessita algum equipamento para operação plena)
4352 | 3. Cerrado | CURRAIS | RESERVATÓRIO | Poço artesiano | SEM DADOS | Com. Corrente Pará | ATIVO | 2. MODERADA | N.A. | SEM DADOS | 55 | SEM DADOS | SEM DADOS | RURAL | SEM DADOS | Em Operação Parcial (necessita algum equipamento para operação plena)
4353 | 3. Cerrado | CURRAIS | RESERVATÓRIO | Poço artesiano | SEM DADOS | Com. Taboleiro | ATIVO | 2. MODERADA | N.A. | SEM DADOS | 55 | SEM DADOS | SEM DADOS | RURAL | SEM DADOS | Em Operação Parcial (necessita algum equipamento para operação plena)
4354 | 3. Cerrado | CURRAIS | RESERVATÓRIO | Poço artesiano | SEM DADOS | Com. Cachoieira | ATIVO | 2. MODERADA | N.A. | SEM DADOS | 55 | SEM DADOS | SEM DADOS | RURAL | SEM DADOS | Em Operação Parcial (necessita algum equipamento para operação plena)
4355 | 3. Cerrado | CURRAIS | RESERVATÓRIO | Poço artesiano I | SEM DADOS | Com. Côcos | ATIVO | 2. MODERADA | N.A. | SEM DADOS | 55 | SEM DADOS | SEM DADOS | RURAL | SEM DADOS | Em Operação Parcial (necessita algum equipamento para operação plena)
4356 | 3. Cerrado | CURRAIS | RESERVATÓRIO | Poço artesiano II | SEM DADOS | Com. Côcos Pará | ATIVO | 2. MODERADA | N.A. | SEM DADOS | 55 | SEM DADOS | SEM DADOS | RURAL | SEM DADOS | Em Operação Parcial (necessita algum equipamento para operação plena)
4357 | 3. Cerrado | CURRAIS | RESERVATÓRIO | Poço artesiano III | SEM DADOS | Com. Altos - Côcos Pará | ATIVO | 2. MODERADA | N.A. | SEM DADOS | 50 | SEM DADOS | SEM DADOS | RURAL | SEM DADOS | Em Operação Parcial (necessita algum equipamento para operação plena)
4358 | 3. Cerrado | CURRAIS | RESERVATÓRIO | Poço artesiano | SEM DADOS | Com. Cajueiro | ATIVO | 2. MODERADA | N.A. | SEM DADOS | 55 | SEM DADOS | SEM DADOS | RURAL | SEM DADOS | Em Operação Parcial (necessita algum equipamento para operação plena)
4359 | 3. Cerrado | CURRAIS | RESERVATÓRIO | Poço artesiano I | SEM DADOS | Pov. Pará Batins | ATIVO | 2. MODERADA | N.A. | SEM DADOS | 55 | SEM DADOS | SEM DADOS | RURAL | SEM DADOS | Em Operação Parcial (necessita algum equipamento para operação plena)
4360 | 3. Cerrado | CURRAIS | RESERVATÓRIO | Poço artesiano II | SEM DADOS | Pov. Pará Batins | INATIVO | 4. COND. N.I. | N.A. | SEM DADOS | 55 | SEM DADOS | SEM DADOS | RURAL | SEM DADOS | Ativação Necessária para o Funcionamento Integral do Sistema
4361 | 3. Cerrado | CURRAIS | RESERVATÓRIO | Poço artesiano | SEM DADOS | Com. Bacabinha | ATIVO | 2. MODERADA | N.A. | SEM DADOS | 55 | SEM DADOS | SEM DADOS | RURAL | SEM DADOS | Em Operação Parcial (necessita algum equipamento para operação plena)
4362 | 3. Cerrado | CURRAIS | RESERVATÓRIO | Poço artesiano I | SEM DADOS | Pov. Brejo da Conceição( ao lado da Escola Municipal) | ATIVO | 2. MODERADA | N.A. | SEM DADOS | 55 | SEM DADOS | SEM DADOS | RURAL | SEM DADOS | Em Operação Parcial (necessita algum equipamento para operação plena)
4363 | 3. Cerrado | CURRAIS | RESERVATÓRIO | Poço artesiano II | SEM DADOS | Pov. Brejo da Conceição - lado norte | ATIVO | 2. MODERADA | N.A. | SEM DADOS | 55 | SEM DADOS | SEM DADOS | RURAL | SEM DADOS | Em Operação Parcial (necessita algum equipamento para operação plena)
4364 | 3. Cerrado | CURRAIS | RESERVATÓRIO | Poço artesiano III | SEM DADOS | Pov. Brejo da Conceição - Salina | ATIVO | 2. MODERADA | N.A. | SEM DADOS | 55 | SEM DADOS | SEM DADOS | RURAL | SEM DADOS | Em Operação Parcial (necessita algum equipamento para operação plena)
4365 | 3. Cerrado | CURRAIS | RESERVATÓRIO | Poço artesiano | SEM DADOS | Com. Vereda | ATIVO | 2. MODERADA | N.A. | SEM DADOS | 55 | SEM DADOS | SEM DADOS | RURAL | SEM DADOS | Em Operação Parcial (necessita algum equipamento para operação plena)
4366 | 3. Cerrado | CURRAIS | RESERVATÓRIO | Poço artesiano | SEM DADOS | Com. Piraja prox. Posto de saúde | ATIVO | 2. MODERADA | N.A. | SEM DADOS | 55 | SEM DADOS | SEM DADOS | RURAL | SEM DADOS | Em Operação Parcial (necessita algum equipamento para operação plena)
4367 | 3. Cerrado | CURRAIS | RESERVATÓRIO | Poço artesiano | SEM DADOS | Com. Piraja - casas velha | ATIVO | 2. MODERADA | N.A. | SEM DADOS | 55 | SEM DADOS | SEM DADOS | RURAL | SEM DADOS | Em Operação Parcial (necessita algum equipamento para operação plena)
4368 | 3. Cerrado | CURRAIS | RESERVATÓRIO | Poço artesiano | SEM DADOS | Com. Piraja - engenho | ATIVO | 2. MODERADA | N.A. | SEM DADOS | 55 | SEM DADOS | SEM DADOS | RURAL | SEM DADOS | Em Operação Parcial (necessita algum equipamento para operação plena)
4369 | 3. Cerrado | CURRAIS | RESERVATÓRIO | Poço artesiano | SEM DADOS | Com. Piraja | ATIVO | 2. MODERADA | N.A. | SEM DADOS | 55 | SEM DADOS | SEM DADOS | RURAL | SEM DADOS | Em Operação Parcial (necessita algum equipamento para operação plena)
4370 | 3. Cerrado | CURRAIS | RESERVATÓRIO | Poço artesiano | SEM DADOS | Com. Sobradinho | ATIVO | 2. MODERADA | N.A. | SEM DADOS | 55 | SEM DADOS | SEM DADOS | RURAL | SEM DADOS | Em Operação Parcial (necessita algum equipamento para operação plena)
4371 | 3. Cerrado | CURRAIS | RESERVATÓRIO | Poço artesiano I | SEM DADOS | Com. Laranjeiras - Prox. À casa Sr. Valdomiro | ATIVO | 2. MODERADA | N.A. | SEM DADOS | 55 | SEM DADOS | SEM DADOS | RURAL | SEM DADOS | Em Operação Parcial (necessita algum equipamento para operação plena)
4372 | 3. Cerrado | CURRAIS | RESERVATÓRIO | Poço artesiano II | SEM DADOS | Com. Lranjeiras | ATIVO | 2. MODERADA | N.A. | SEM DADOS | 55 | SEM DADOS | SEM DADOS | RURAL | SEM DADOS | Em Operação Parcial (necessita algum equipamento para operação plena)
4373 | 3. Cerrado | CURRAIS | RESERVATÓRIO | Poço artesiano I | SEM DADOS | Com. Largos - Prox. À escola | ATIVO | 2. MODERADA | N.A. | SEM DADOS | 55 | SEM DADOS | SEM DADOS | URBANA | SEM DADOS | Em Operação Parcial (necessita algum equipamento para operação plena)
4374 | 3. Cerrado | CURRAIS | RESERVATÓRIO | Poço artesiano II | SEM DADOS | Com. Largos | ATIVO | 2. MODERADA | N.A. | SEM DADOS | 55 | SEM DADOS | SEM DADOS | RURAL | SEM DADOS | Em Operação Parcial (necessita algum equipamento para operação plena)
4375 | 3. Cerrado | CURRAIS | RESERVATÓRIO | Poço artesiano I | SEM DADOS | Com. Buritizal prox. À escola Municipal | ATIVO | 2. MODERADA | N.A. | SEM DADOS | 55 | SEM DADOS | SEM DADOS | URBANA | SEM DADOS | Em Operação Parcial (necessita algum equipamento para operação plena)
4376 | 3. Cerrado | CURRAIS | RESERVATÓRIO | Poço artesiano II | SEM DADOS | Com. Buritizal | ATIVO | 2. MODERADA | N.A. | SEM DADOS | 55 | SEM DADOS | SEM DADOS | RURAL | SEM DADOS | Em Operação Parcial (necessita algum equipamento para operação plena)
4377 | 3. Cerrado | CURRAIS | RESERVATÓRIO | Poço artesiano | SEM DADOS | Com. Bonita - Prox. À escola municipal | ATIVO | 2. MODERADA | N.A. | SEM DADOS | 55 | SEM DADOS | SEM DADOS | URBANA | SEM DADOS | Em Operação Parcial (necessita algum equipamento para operação plena)
4378 | 3. Cerrado | CURRAIS | RESERVATÓRIO | Poço artesiano | SEM DADOS | Com. Faca de ponta | ATIVO | 2. MODERADA | N.A. | SEM DADOS | 55 | SEM DADOS | SEM DADOS | RURAL | SEM DADOS | Em Operação Parcial (necessita algum equipamento para operação plena)
4379 | 3. Cerrado | CURRAIS | RESERVATÓRIO | Poço artesiano | SEM DADOS | Comunidade Agrovila | ATIVO | 2. MODERADA | N.A. | SEM DADOS | 55 | SEM DADOS | SEM DADOS | RURAL | SEM DADOS | Em Operação Parcial (necessita algum equipamento para operação plena)
4380 | 3. Cerrado | CURRAIS | RESERVATÓRIO | Poço artesiano | SEM DADOS | Assentamento Terçado | ATIVO | 2. MODERADA | N.A. | SEM DADOS | 55 | SEM DADOS | SEM DADOS | RURAL | SEM DADOS | Em Operação Parcial (necessita algum equipamento para operação plena)
4381 | 3. Cerrado | CURRAIS | RESERVATÓRIO | Poço artesiano | SEM DADOS | Comunidade Terçado | ATIVO | 2. MODERADA | N.A. | SEM DADOS | 55 | SEM DADOS | SEM DADOS | RURAL | SEM DADOS | Em Operação Parcial (necessita algum equipamento para operação plena)
4382 | 1. Litorânea + Meio Norte | Curralinhos | POÇO | PT01 | SEM DADOS | Av. Principal, bairro centro | ATIVO | 1. BOA | SEM DADOS | SEM DADOS | N.A. | SEM DADOS | SEM DADOS | URBANA | SEM DADOS | SEM DADOS
4383 | 1. Litorânea + Meio Norte | Curralinhos | RESERVATÓRIO | CX 01 | SEM DADOS | Av. Principal, bairro centro | ATIVO | 1. BOA | N.A. | SEM DADOS | 20 | SEM DADOS | SEM DADOS | URBANA | SEM DADOS | SEM DADOS
4384 | 1. Litorânea + Meio Norte | Curralinhos | RESERVATÓRIO | CX02 | SEM DADOS | BAIRRO CENTRO | ATIVO | 1. BOA | N.A. | SEM DADOS | 10 | SEM DADOS | SEM DADOS | URBANA | SEM DADOS | SEM DADOS
4385 | 1. Litorânea + Meio Norte | Curralinhos | POÇO | PTO2 | SEM DADOS | BAIRRO CENTRO | ATIVO | 1. BOA | SEM DADOS | SEM DADOS | N.A. | SEM DADOS | SEM DADOS | URBANA | SEM DADOS | SEM DADOS
4386 | 1. Litorânea + Meio Norte | Curralinhos | RESERVATÓRIO | CX03 | SEM DADOS | BIRRO SOSSEGO | ATIVO | 1. BOA | N.A. | SEM DADOS | 20 | SEM DADOS | SEM DADOS | RURAL | SEM DADOS | SEM DADOS
4387 | 1. Litorânea + Meio Norte | Curralinhos | POÇO | PT03 | SEM DADOS | BAIRRO SOSSEGO | ATIVO | 1. BOA | SEM DADOS | SEM DADOS | N.A. | SEM DADOS | SEM DADOS | URBANA | SEM DADOS | SEM DADOS
4388 | 1. Litorânea + Meio Norte | Curralinhos | RESERVATÓRIO | CX04 | SEM DADOS | BAIRRO VILA NOVA | ATIVO | 1. BOA | N.A. | SEM DADOS | 10 | SEM DADOS | SEM DADOS | URBANA | SEM DADOS | SEM DADOS
4389 | 1. Litorânea + Meio Norte | Curralinhos | POÇO | PT04 | SEM DADOS | BAIRRO VILA NOVA | ATIVO | 1. BOA | SEM DADOS | SEM DADOS | N.A. | SEM DADOS | SEM DADOS | URBANA | SEM DADOS | SEM DADOS
4390 | 1. Litorânea + Meio Norte | Curralinhos | RESERVATÓRIO | CX05 | SEM DADOS | BAIRRO SANTA ISABEL | ATIVO | 1. BOA | N.A. | SEM DADOS | 20 | SEM DADOS | SEM DADOS | URBANA | SEM DADOS | SEM DADOS
4391 | 1. Litorânea + Meio Norte | Curralinhos | POÇO | PT05 | SEM DADOS | BAIRRO ALEGRIA | ATIVO | 1. BOA | SEM DADOS | SEM DADOS | N.A. | SEM DADOS | SEM DADOS | URBANA | SEM DADOS | SEM DADOS
4392 | 1. Litorânea + Meio Norte | Curralinhos | RESERVATÓRIO | CX06, CX07 E CX08 | SEM DADOS | BAIRRO FAVEIRA | ATIVO | 1. BOA | N.A. | SEM DADOS | 120 | SEM DADOS | SEM DADOS | URBANA | SEM DADOS | SEM DADOS
4393 | 1. Litorânea + Meio Norte | Curralinhos | POÇO | PT06 | SEM DADOS | BAIRRO FAVEIRA | ATIVO | 1. BOA | SEM DADOS | SEM DADOS | N.A. | SEM DADOS | SEM DADOS | URBANA | SEM DADOS | SEM DADOS
4394 | 1. Litorânea + Meio Norte | Curralinhos | RESERVATÓRIO | CX09 | SEM DADOS | PROJETO LAGOA NOVA | ATIVO | 1. BOA | N.A. | SEM DADOS | 10 | SEM DADOS | SEM DADOS | RURAL | SEM DADOS | SEM DADOS
4395 | 1. Litorânea + Meio Norte | Curralinhos | POÇO | PT07 | SEM DADOS | PROJETO LAGOA NOVA | ATIVO | 1. BOA | SEM DADOS | SEM DADOS | N.A. | SEM DADOS | SEM DADOS | RURAL | SEM DADOS | SEM DADOS
4396 | 1. Litorânea + Meio Norte | Curralinhos | POÇO | CX10 | SEM DADOS | PROJETO LAGOA NOVA | ATIVO | 1. BOA | SEM DADOS | SEM DADOS | N.A. | SEM DADOS | SEM DADOS | RURAL | SEM DADOS | SEM DADOS
4397 | 1. Litorânea + Meio Norte | Curralinhos | POÇO | PT08 | SEM DADOS | PROJETO LAGOA NOVA | ATIVO | 1. BOA | SEM DADOS | SEM DADOS | N.A. | SEM DADOS | SEM DADOS | RURAL | SEM DADOS | SEM DADOS
4398 | 1. Litorânea + Meio Norte | Curralinhos | RESERVATÓRIO | CX11 | SEM DADOS | PROJETO LAGOA NOVA | ATIVO | 1. BOA | SEM DADOS | SEM DADOS | 10 | SEM DADOS | SEM DADOS | RURAL | SEM DADOS | SEM DADOS
4399 | 1. Litorânea + Meio Norte | Curralinhos | POÇO | PT09 | SEM DADOS | PROJETO LAGOA NOVA | ATIVO | 1. BOA | SEM DADOS | SEM DADOS | N.A. | SEM DADOS | SEM DADOS | RURAL | SEM DADOS | SEM DADOS
4400 | 1. Litorânea + Meio Norte | Curralinhos | RESERVATÓRIO | CX12 E CX13 | SEM DADOS | PROJETO LAGOA NOVA | ATIVO | 1. BOA | N.A. | SEM DADOS | 30 | SEM DADOS | SEM DADOS | RURAL | SEM DADOS | SEM DADOS
4401 | 1. Litorânea + Meio Norte | Curralinhos | POÇO | PT10 | SEM DADOS | PROJETO LAGOA NOVA | ATIVO | 1. BOA | SEM DADOS | SEM DADOS | N.A. | SEM DADOS | SEM DADOS | RURAL | SEM DADOS | SEM DADOS
4402 | 1. Litorânea + Meio Norte | Curralinhos | RESERVATÓRIO | CX14 E CX 15 | SEM DADOS | LOCALIDADE AGUA BOA | ATIVO | 1. BOA | N.A. | SEM DADOS | 15 | SEM DADOS | SEM DADOS | RURAL | SEM DADOS | SEM DADOS
4403 | 1. Litorânea + Meio Norte | Curralinhos | POÇO | PT11 | SEM DADOS | LOCALIDADE AGUA BOA | ATIVO | 1. BOA | SEM DADOS | SEM DADOS | N.A. | SEM DADOS | SEM DADOS | RURAL | SEM DADOS | SEM DADOS
4404 | 1. Litorânea + Meio Norte | Curralinhos | RESERVATÓRIO | CX15 | SEM DADOS | LOCALIDADE AREIA | ATIVO | 1. BOA | SEM DADOS | SEM DADOS | 5 | SEM DADOS | SEM DADOS | RURAL | SEM DADOS | SEM DADOS
4405 | 1. Litorânea + Meio Norte | Curralinhos | POÇO | PT12 | SEM DADOS | LOCALIDADE AREIA | ATIVO | 1. BOA | SEM DADOS | SEM DADOS | N.A. | SEM DADOS | SEM DADOS | RURAL | SEM DADOS | SEM DADOS
4406 | 1. Litorânea + Meio Norte | Curralinhos | RESERVATÓRIO | CX16 | SEM DADOS | LOCALIDADE IRMÂ DOROTH | ATIVO | 1. BOA | N.A. | SEM DADOS | 10 | SEM DADOS | SEM DADOS | RURAL | SEM DADOS | SEM DADOS
4407 | 1. Litorânea + Meio Norte | Curralinhos | POÇO | PT13 | SEM DADOS | LOCALIDADE IRMÂ DOROTH | ATIVO | 1. BOA | SEM DADOS | SEM DADOS | N.A. | SEM DADOS | SEM DADOS | RURAL | SEM DADOS | SEM DADOS
4408 | 1. Litorânea + Meio Norte | Curralinhos | RESERVATÓRIO | CX17 | SEM DADOS | LOCALIDADE IRAJÁ | ATIVO | 1. BOA | N.A. | SEM DADOS | 10 | SEM DADOS | SEM DADOS | RURAL | SEM DADOS | SEM DADOS
4409 | 1. Litorânea + Meio Norte | Curralinhos | POÇO | PT14 | SEM DADOS | LOCALIDADE IRAJÁ | ATIVO | 1. BOA | SEM DADOS | SEM DADOS | N.A. | SEM DADOS | SEM DADOS | RURAL | SEM DADOS | SEM DADOS
4410 | 1. Litorânea + Meio Norte | Curralinhos | RESERVATÓRIO | CX18 | SEM DADOS | LOCALIDADE JATOBÁ | ATIVO | 1. BOA | N.A. | SEM DADOS | 10 | SEM DADOS | SEM DADOS | RURAL | SEM DADOS | SEM DADOS
4411 | 1. Litorânea + Meio Norte | Curralinhos | POÇO | PT15 | SEM DADOS | LOCALIDADE JATOBÁ | ATIVO | 1. BOA | SEM DADOS | SEM DADOS | N.A. | SEM DADOS | SEM DADOS | RURAL | SEM DADOS | SEM DADOS
4412 | 1. Litorânea + Meio Norte | Curralinhos | RESERVATÓRIO | CX19 E CX20 | SEM DADOS | LOCALIDADE FURQUILHA | ATIVO | 1. BOA | N.A. | SEM DADOS | 20 | SEM DADOS | SEM DADOS | RURAL | SEM DADOS | SEM DADOS
4413 | 1. Litorânea + Meio Norte | Curralinhos | POÇO | PT16 E PT17 | SEM DADOS | LOCALIDADE FURQUILHA | ATIVO | 1. BOA | SEM DADOS | SEM DADOS | N.A. | SEM DADOS | SEM DADOS | RURAL | SEM DADOS | SEM DADOS
4414 | 1. Litorânea + Meio Norte | Curralinhos | RESERVATÓRIO | CX21 | SEM DADOS | LOCALIDADE SÃO RAIMUNDO | ATIVO | 1. BOA | N.A. | SEM DADOS | 10 | SEM DADOS | SEM DADOS | RURAL | SEM DADOS | SEM DADOS
4415 | 1. Litorânea + Meio Norte | Curralinhos | POÇO | PT18 | SEM DADOS | LOCALIDADE SÃO RAIMUNDO | ATIVO | 1. BOA | SEM DADOS | SEM DADOS | N.A. | SEM DADOS | SEM DADOS | RURAL | SEM DADOS | SEM DADOS
4416 | 1. Litorânea + Meio Norte | Curralinhos | RESERVATÓRIO | CX22 | SEM DADOS | LOCALIDADE TROMBETA | ATIVO | 1. BOA | N.A. | SEM DADOS | 10 | SEM DADOS | SEM DADOS | RURAL | SEM DADOS | SEM DADOS
4417 | 1. Litorânea + Meio Norte | Curralinhos | POÇO | PT19 | SEM DADOS | LOCALIDADE TROMBETA | ATIVO | 1. BOA | SEM DADOS | SEM DADOS | N.A. | SEM DADOS | SEM DADOS | RURAL | SEM DADOS | SEM DADOS
4418 | 1. Litorânea + Meio Norte | Curralinhos | RESERVATÓRIO | CX23 | SEM DADOS | LOCALIDADE TIÇÃAO | ATIVO | 1. BOA | N.A. | SEM DADOS | 10 | SEM DADOS | SEM DADOS | RURAL | SEM DADOS | SEM DADOS
4419 | 1. Litorânea + Meio Norte | Curralinhos | POÇO | PT20 | SEM DADOS | LOCALIDADE TIÇÃO | ATIVO | 1. BOA | SEM DADOS | SEM DADOS | N.A. | SEM DADOS | SEM DADOS | RURAL | SEM DADOS | SEM DADOS
4420 | 1. Litorânea + Meio Norte | Curralinhos | RESERVATÓRIO | CX24 | SEM DADOS | LOCALIDADE VEREDA | ATIVO | 1. BOA | N.A. | SEM DADOS | 10 | SEM DADOS | SEM DADOS | RURAL | SEM DADOS | SEM DADOS
4421 | 1. Litorânea + Meio Norte | Curralinhos | POÇO | PT21 | SEM DADOS | LOCALIDADE VEREDA | ATIVO | 1. BOA | SEM DADOS | SEM DADOS | N.A. | SEM DADOS | SEM DADOS | RURAL | SEM DADOS | SEM DADOS
4422 | 1. Litorânea + Meio Norte | Curralinhos | RESERVATÓRIO | CX25 | SEM DADOS | LOCALIDADE VILA SANTA CRUZ | ATIVO | 1. BOA | N.A. | SEM DADOS | 5 | SEM DADOS | SEM DADOS | RURAL | SEM DADOS | SEM DADOS
4423 | 1. Litorânea + Meio Norte | Curralinhos | POÇO | PT22 | SEM DADOS | LOCALIDADE VILA SANTA CRUZ | ATIVO | 1. BOA | SEM DADOS | SEM DADOS | N.A. | SEM DADOS | SEM DADOS | RURAL | SEM DADOS | SEM DADOS
4424 | 1. Litorânea + Meio Norte | Curralinhos | RESERVATÓRIO | CX26 | SEM DADOS | LOCALIDADE CRIOLI | ATIVO | 1. BOA | N.A. | SEM DADOS | 10 | SEM DADOS | SEM DADOS | RURAL | SEM DADOS | SEM DADOS
4425 | 1. Litorânea + Meio Norte | Curralinhos | POÇO | PT23 | SEM DADOS | LOCALIDADE CRIOLI | ATIVO | 1. BOA | SEM DADOS | SEM DADOS | N.A. | SEM DADOS | SEM DADOS | RURAL | SEM DADOS | SEM DADOS
4426 | 1. Litorânea + Meio Norte | Curralinhos | RESERVATÓRIO | CX26 | SEM DADOS | LOCALIDADE FAZENDINHA | ATIVO | 1. BOA | N.A. | SEM DADOS | 10 | SEM DADOS | SEM DADOS | RURAL | SEM DADOS | SEM DADOS
4427 | 1. Litorânea + Meio Norte | Curralinhos | POÇO | PT24 | SEM DADOS | LOCALIDADE FAZENDINHA | ATIVO | 1. BOA | SEM DADOS | SEM DADOS | N.A. | SEM DADOS | SEM DADOS | RURAL | SEM DADOS | SEM DADOS
4428 | 1. Litorânea + Meio Norte | Curralinhos | RESERVATÓRIO | CX27 | SEM DADOS | LOCALIDADE PRIMEIRO DE JULHO | ATIVO | 1. BOA | N.A. | SEM DADOS | 10 | SEM DADOS | SEM DADOS | RURAL | SEM DADOS | SEM DADOS
4429 | 1. Litorânea + Meio Norte | Curralinhos | POÇO | PT25 | SEM DADOS | LOCALIDADE PRIMEIRO DE JULHO | ATIVO | 1. BOA | SEM DADOS | SEM DADOS | N.A. | SEM DADOS | SEM DADOS | RURAL | SEM DADOS | SEM DADOS
4430 | 1. Litorânea + Meio Norte | Curralinhos | RESERVATÓRIO | CX28 | SEM DADOS | LOCALIDADE SANTA MARIA DA BOA VISTA | ATIVO | 1. BOA | N.A. | SEM DADOS | 10 | SEM DADOS | SEM DADOS | RURAL | SEM DADOS | SEM DADOS
4431 | 1. Litorânea + Meio Norte | Curralinhos | POÇO | PT26 | SEM DADOS | LOCALIDADE SANTA MARIA DA BOA VISTA | ATIVO | 1. BOA | SEM DADOS | SEM DADOS | N.A. | SEM DADOS | SEM DADOS | RURAL | SEM DADOS | SEM DADOS
4432 | 1. Litorânea + Meio Norte | Curralinhos | RESERVATÓRIO | CX29 E CX30 | SEM DADOS | LOCALIDADE PROJETO | ATIVO | 1. BOA | N.A. | SEM DADOS | 20 | SEM DADOS | SEM DADOS | RURAL | SEM DADOS | SEM DADOS
4433 | 1. Litorânea + Meio Norte | Curralinhos | POÇO | PT27 | SEM DADOS | LOCALIDADE PROJETO | ATIVO | 1. BOA | SEM DADOS | SEM DADOS | N.A. | SEM DADOS | SEM DADOS | RURAL | SEM DADOS | SEM DADOS
4434 | 1. Litorânea + Meio Norte | Curralinhos | RESERVATÓRIO | CX31 | SEM DADOS | LOCALIDADE BAIXÃO GRANDE | ATIVO | 1. BOA | N.A. | SEM DADOS | 10 | SEM DADOS | SEM DADOS | RURAL | SEM DADOS | SEM DADOS
4435 | 1. Litorânea + Meio Norte | Curralinhos | POÇO | PT28 | SEM DADOS | LOCALIDADE BAIXÃO GRANDE | ATIVO | 1. BOA | SEM DADOS | SEM DADOS | N.A. | SEM DADOS | SEM DADOS | RURAL | SEM DADOS | SEM DADOS
4436 | 1. Litorânea + Meio Norte | Curralinhos | RESERVATÓRIO | CX32 | SEM DADOS | LOCALIDADE TROMBETA | ATIVO | 1. BOA | N.A. | SEM DADOS | 10 | SEM DADOS | SEM DADOS | RURAL | SEM DADOS | SEM DADOS
4437 | 1. Litorânea + Meio Norte | Curralinhos | POÇO | PT29 | SEM DADOS | LOCALIDADE TROMBETA | ATIVO | 1. BOA | SEM DADOS | SEM DADOS | N.A. | SEM DADOS | SEM DADOS | RURAL | SEM DADOS | SEM DADOS
4438 | 1. Litorânea + Meio Norte | Curralinhos | RESERVATÓRIO | CX33 | SEM DADOS | LOCALIDADE FAZENDA NOVA | ATIVO | 1. BOA | N.A. | SEM DADOS | 10 | SEM DADOS | SEM DADOS | RURAL | SEM DADOS | SEM DADOS
4439 | 1. Litorânea + Meio Norte | Curralinhos | POÇO | PT30 | SEM DADOS | LOCALIDADE FAZENDA NOVA | ATIVO | 1. BOA | SEM DADOS | SEM DADOS | N.A. | SEM DADOS | SEM DADOS | RURAL | SEM DADOS | SEM DADOS
4440 | 1. Litorânea + Meio Norte | Curralinhos | RESERVATÓRIO | CX34 | SEM DADOS | LOCALIDADE PATINHO | ATIVO | 1. BOA | N.A. | SEM DADOS | 5 | SEM DADOS | SEM DADOS | RURAL | SEM DADOS | SEM DADOS
4441 | 1. Litorânea + Meio Norte | Curralinhos | POÇO | PT31 | SEM DADOS | LOCALIDADE PATINHO | ATIVO | 1. BOA | SEM DADOS | SEM DADOS | N.A. | SEM DADOS | SEM DADOS | RURAL | SEM DADOS | SEM DADOS
4442 | 1. Litorânea + Meio Norte | Curralinhos | RESERVATÓRIO | CX35 | SEM DADOS | LOCALIDADE CAMPRESTE | ATIVO | 1. BOA | N.A. | SEM DADOS | 10 | SEM DADOS | SEM DADOS | RURAL | SEM DADOS | SEM DADOS
4443 | 1. Litorânea + Meio Norte | Curralinhos | POÇO | PT32 | SEM DADOS | LOCALIDADE CAMPRESTE | ATIVO | 1. BOA | SEM DADOS | SEM DADOS | N.A. | SEM DADOS | SEM DADOS | RURAL | SEM DADOS | SEM DADOS
4444 | 1. Litorânea + Meio Norte | Curralinhos | RESERVATÓRIO | CX36 | SEM DADOS | LOCALIDADECANTO DA ALMA | ATIVO | 1. BOA | N.A. | SEM DADOS | 10 | SEM DADOS | SEM DADOS | RURAL | SEM DADOS | SEM DADOS
4445 | 1. Litorânea + Meio Norte | Curralinhos | POÇO | PT33 | SEM DADOS | LOCALIDADE CANTO DA ALMA | ATIVO | 1. BOA | SEM DADOS | SEM DADOS | N.A. | SEM DADOS | SEM DADOS | RURAL | SEM DADOS | SEM DADOS
4446 | 1. Litorânea + Meio Norte | Curralinhos | RESERVATÓRIO | CX37 | SEM DADOS | LOCALIDADE OLHO DAGUA DE DENTRO | ATIVO | 1. BOA | N.A. | SEM DADOS | 5 | SEM DADOS | SEM DADOS | RURAL | SEM DADOS | SEM DADOS
4447 | 1. Litorânea + Meio Norte | Curralinhos | POÇO | PT34 | SEM DADOS | LOCALIDADE OLHO DAGUA DE DENTRO | ATIVO | 1. BOA | SEM DADOS | SEM DADOS | N.A. | SEM DADOS | SEM DADOS | RURAL | SEM DADOS | SEM DADOS
4448 | 1. Litorânea + Meio Norte | Curralinhos | RESERVATÓRIO | CX38 | SEM DADOS | LOCALIDADE VILA SANTA CRUZ | ATIVO | 1. BOA | N.A. | SEM DADOS | 10 | SEM DADOS | SEM DADOS | RURAL | SEM DADOS | SEM DADOS
4449 | 1. Litorânea + Meio Norte | Curralinhos | POÇO | PT35 | SEM DADOS | LOCALIDADE VILA SANTA CRUZ | ATIVO | 1. BOA | SEM DADOS | SEM DADOS | N.A. | SEM DADOS | SEM DADOS | RURAL | SEM DADOS | SEM DADOS
4450 | 1. Litorânea + Meio Norte | Curralinhos | RESERVATÓRIO | CX39 | SEM DADOS | LOCALIDADE PINTADO | ATIVO | 1. BOA | N.A. | SEM DADOS | 10 | SEM DADOS | SEM DADOS | RURAL | SEM DADOS | SEM DADOS
4451 | 1. Litorânea + Meio Norte | Curralinhos | POÇO | PT36 | SEM DADOS | LOCALIDADE PINTADO | ATIVO | 1. BOA | SEM DADOS | SEM DADOS | N.A. | SEM DADOS | SEM DADOS | RURAL | SEM DADOS | SEM DADOS
4452 | 1. Litorânea + Meio Norte | Curralinhos | RESERVATÓRIO | CX40 | SEM DADOS | LOCALIDADE SOBRADO | ATIVO | 1. BOA | N.A. | SEM DADOS | 10 | SEM DADOS | SEM DADOS | RURAL | SEM DADOS | SEM DADOS
4453 | 1. Litorânea + Meio Norte | Curralinhos | POÇO | PT37 | SEM DADOS | LOCALIDADE SOBRADO | ATIVO | 1. BOA | SEM DADOS | SEM DADOS | N.A. | SEM DADOS | SEM DADOS | RURAL | SEM DADOS | SEM DADOS
4454 | 1. Litorânea + Meio Norte | Curralinhos | RESERVATÓRIO | CX41 | SEM DADOS | LOCALIDADE BAIXA REDONDA | ATIVO | 1. BOA | N.A. | SEM DADOS | 10 | SEM DADOS | SEM DADOS | RURAL | SEM DADOS | SEM DADOS
4455 | 1. Litorânea + Meio Norte | Curralinhos | POÇO | PT38 | SEM DADOS | LOCALIDADE BAIXA REDONDA | ATIVO | 1. BOA | SEM DADOS | SEM DADOS | N.A. | SEM DADOS | SEM DADOS | RURAL | SEM DADOS | SEM DADOS
4456 | 1. Litorânea + Meio Norte | Curralinhos | RESERVATÓRIO | CX42 | SEM DADOS | LOCALIDADE SACO | ATIVO | 1. BOA | N.A. | SEM DADOS | 5 | SEM DADOS | SEM DADOS | RURAL | SEM DADOS | SEM DADOS
4457 | 1. Litorânea + Meio Norte | Curralinhos | POÇO | PT39 | SEM DADOS | LOCALIDADE SACO | ATIVO | 1. BOA | SEM DADOS | SEM DADOS | N.A. | SEM DADOS | SEM DADOS | RURAL | SEM DADOS | SEM DADOS
4458 | 1. Litorânea + Meio Norte | Curralinhos | RESERVATÓRIO | CX43 | SEM DADOS | LOCALIDADE SOBRADO | ATIVO | 1. BOA | N.A. | SEM DADOS | 10 | SEM DADOS | SEM DADOS | RURAL | SEM DADOS | SEM DADOS
4459 | 1. Litorânea + Meio Norte | Curralinhos | POÇO | PT40 | SEM DADOS | LOCALIDADE SOBRADO | ATIVO | 1. BOA | SEM DADOS | SEM DADOS | N.A. | SEM DADOS | SEM DADOS | RURAL | SEM DADOS | SEM DADOS
4460 | 1. Litorânea + Meio Norte | Curralinhos | RESERVATÓRIO | CX44 | SEM DADOS | LOCALIDADE CANTO DA ALMA | ATIVO | 1. BOA | N.A. | SEM DADOS | 10 | SEM DADOS | SEM DADOS | RURAL | SEM DADOS | SEM DADOS
4461 | 1. Litorânea + Meio Norte | Curralinhos | POÇO | PT41 | SEM DADOS | LOCALIDADE CANTO DA ALMA | ATIVO | 1. BOA | SEM DADOS | SEM DADOS | N.A. | SEM DADOS | SEM DADOS | RURAL | SEM DADOS | SEM DADOS
4462 | 1. Litorânea + Meio Norte | Curralinhos | RESERVATÓRIO | CX45 | SEM DADOS | LOCALIDADE PAIOL VELHO | ATIVO | 1. BOA | N.A. | SEM DADOS | 10 | SEM DADOS | SEM DADOS | RURAL | SEM DADOS | SEM DADOS
4463 | 1. Litorânea + Meio Norte | Curralinhos | POÇO | PT42 | SEM DADOS | LOCALIDADE PAIOL VELHO | ATIVO | 1. BOA | SEM DADOS | SEM DADOS | N.A. | SEM DADOS | SEM DADOS | RURAL | SEM DADOS | SEM DADOS
4464 | 1. Litorânea + Meio Norte | Curralinhos | RESERVATÓRIO | CX46 | SEM DADOS | LOCALIDADE BAIXA REDONDA | ATIVO | 1. BOA | N.A. | SEM DADOS | SEM DADOS | SEM DADOS | SEM DADOS | RURAL | SEM DADOS | SEM DADOS
4465 | 1. Litorânea + Meio Norte | Curralinhos | POÇO | PT43 | SEM DADOS | LOCALIDADE BAIXA REDONDA | ATIVO | 1. BOA | SEM DADOS | SEM DADOS | N.A. | SEM DADOS | SEM DADOS | RURAL | SEM DADOS | SEM DADOS
4466 | 1. Litorânea + Meio Norte | Curralinhos | RESERVATÓRIO | CX47 | SEM DADOS | LOCALIDADE JATOBÁ | ATIVO | 1. BOA | N.A. | SEM DADOS | 10 | SEM DADOS | SEM DADOS | RURAL | SEM DADOS | SEM DADOS
4467 | 1. Litorânea + Meio Norte | Curralinhos | POÇO | PT44 | SEM DADOS | LOCALIDADE JATOBÁ | ATIVO | 1. BOA | SEM DADOS | SEM DADOS | N.A. | SEM DADOS | SEM DADOS | RURAL | SEM DADOS | SEM DADOS
4468 | 1. Litorânea + Meio Norte | Curralinhos | RESERVATÓRIO | CX48 | SEM DADOS | LOCALIDADE 25 DE JULHO-PIQUETE SANTA CLARA | ATIVO | 1. BOA | N.A. | SEM DADOS | 10 | SEM DADOS | SEM DADOS | RURAL | SEM DADOS | SEM DADOS
4469 | 1. Litorânea + Meio Norte | Curralinhos | POÇO | PT45 | SEM DADOS | LOCALIDADE 25 DE JULHO-PIQUETE SANTA CLARA | ATIVO | 1. BOA | SEM DADOS | SEM DADOS | N.A. | SEM DADOS | SEM DADOS | RURAL | SEM DADOS | SEM DADOS
4470 | 1. Litorânea + Meio Norte | Curralinhos | RESERVATÓRIO | CX10 | SEM DADOS | PROJETO LAGOA NOVA | ATIVO | 1. BOA | SEM DADOS | SEM DADOS | 10 | SEM DADOS | SEM DADOS | RURAL | SEM DADOS | SEM DADOS
4471 | 1. Litorânea + Meio Norte | Curralinhos | RESERVATÓRIO | PT12 | SEM DADOS | LOCALIDADE AREIA | ATIVO | 1. BOA | SEM DADOS | SEM DADOS | 10 | SEM DADOS | SEM DADOS | RURAL | SEM DADOS | SEM DADOS
4472 | 1. Litorânea + Meio Norte | Curralinhos | RESERVATÓRIO | PT20 | SEM DADOS | LOCALIDADE TIÇÃO | ATIVO | 1. BOA | SEM DADOS | SEM DADOS | 10 | SEM DADOS | SEM DADOS | RURAL | SEM DADOS | SEM DADOS
4473 | 1. Litorânea + Meio Norte | Curralinhos | RESERVATÓRIO | PT42 | SEM DADOS | LOCALIDADE PAIOL VELHO | ATIVO | 1. BOA | SEM DADOS | SEM DADOS | 10 | SEM DADOS | SEM DADOS | RURAL | SEM DADOS | SEM DADOS
4474 | 1. Litorânea + Meio Norte | DEMERVAL LOBÃO | POÇO | POÇO 10 | LEAO 4R8PB-13 | RUA INACIO GOMES DA SILVA - PARQUE VAQUEJADOR | SEM DADOS | 4. COND. N.I. | 1.9444 | 4 | N.A. | SEM DADOS | SEM DADOS | URBANA | Verificar localização exata da unidade | SEM DADOS
4475 | 1. Litorânea + Meio Norte | DEMERVAL LOBÃO | POÇO | POÇO 11 | EBARA 4BPS5F-23 | RUA ELZA COUTINHO - CIDADE NOVA dielson | SEM DADOS | 4. COND. N.I. | 1.6667 | 7,5 | N.A. | SEM DADOS | SEM DADOS | URBANA | Endereço não encontrado no Google Maps | SEM DADOS
4476 | 1. Litorânea + Meio Norte | DEMERVAL LOBÃO | POÇO | POÇO 12 | EBARA 511-8 | RUA LUIS DE CASTRO 560 - bairro PARQUE VAQUEJADOR creche tia jacinta | SEM DADOS | 4. COND. N.I. | 5.5556 | 7 | N.A. | -5.3578 | -42.6705 | URBANA | SEM DADOS | SEM DADOS
4477 | 1. Litorânea + Meio Norte | DEMERVAL LOBÃO | POÇO | POÇO 13 | EBARA 412-11 | RUA SAO DOMINGOS - CIDADE NOVA | SEM DADOS | 4. COND. N.I. | 3.8889 | 10 | N.A. | -5.3668 | -42.6701 | URBANA | SEM DADOS | SEM DADOS
4478 | 1. Litorânea + Meio Norte | DEMERVAL LOBÃO | POÇO | POÇO 14 | EBARA 412-11 | RUA MATO GROSSO - CRECHE NOVA - BAIRRO BOA ESPERANCA | SEM DADOS | 4. COND. N.I. | 4.1667 | 10 | N.A. | -5.3644 | -42.6752 | URBANA | SEM DADOS | SEM DADOS
4479 | 1. Litorânea + Meio Norte | DEMERVAL LOBÃO | POÇO | POÇO 2 | EBARA BHS 512-13 | RUA SANTO ANTONIO - CENTRO | SEM DADOS | 4. COND. N.I. | 9.7222 | 20 | N.A. | -5.358 | -42.676 | URBANA | SEM DADOS | SEM DADOS
4480 | 1. Litorânea + Meio Norte | DEMERVAL LOBÃO | POÇO | POÇO 3 | EBARA BHS 516-5 | AV. Pe. JOAQUIM NONATO - BR-316 (AO LADO DO RESERVATORIO 01 E ESCRITORIO) | SEM DADOS | 4. COND. N.I. | 6.9444 | 12.5 | N.A. | -5.358 | -42.676 | URBANA | SEM DADOS | SEM DADOS
4481 | 1. Litorânea + Meio Norte | DEMERVAL LOBÃO | POÇO | POÇO 4 | EBARA BHS 412-7 | RUA SANTA LUZIA (AO LADO DO RESERVATORIO 02) BAIRRO BOA ESPERAKA | SEM DADOS | 4. COND. N.I. | 3.3333 | 6 | N.A. | -5.358 | -42.676 | URBANA | SEM DADOS | SEM DADOS
4482 | 1. Litorânea + Meio Norte | DEMERVAL LOBÃO | POÇO | POÇO 5 | EBARA BHS 512-13 | RUA FRANCISCO DE C. M. FILHO (PROXIMO AO HOSPITAL) BAIRRO TAMBORIL | SEM DADOS | 4. COND. N.I. | 7.7778 | 20 | N.A. | -5.366 | -42.6693 | URBANA | SEM DADOS | SEM DADOS
4483 | 1. Litorânea + Meio Norte | DEMERVAL LOBÃO | POÇO | POÇO 6 | EBARA 412-10 | RUA SAO FRANCISCO - BAIRRO PlAcAVA 2 | SEM DADOS | 4. COND. N.I. | 3.3333 | 9 | N.A. | SEM DADOS | SEM DADOS | URBANA | Verificar localização exata da unidade | SEM DADOS
4484 | 1. Litorânea + Meio Norte | DEMERVAL LOBÃO | POÇO | POÇO 7 | EBARA BHS 511-7 | RUA ANTONIO DE CARVALHO LIMA - BAIRRO BOA ESPERANCA | SEM DADOS | 4. COND. N.I. | 4.1667 | 7 | N.A. | SEM DADOS | SEM DADOS | URBANA | Verificar localização exata da unidade | SEM DADOS
4485 | 1. Litorânea + Meio Norte | DEMERVAL LOBÃO | POÇO | POÇO 8 | EBARA BHS 511-11 | RUA DEMOSTENES DE MORAES N2 300 - CIDADE NOVA | SEM DADOS | 4. COND. N.I. | 5.5556 | 12 | N.A. | SEM DADOS | SEM DADOS | URBANA | Verificar localização exata da unidade | SEM DADOS
4486 | 1. Litorânea + Meio Norte | DEMERVAL LOBÃO | POÇO | POÇO 9 | EBARA BHS 512-10 | RUA LEONILIA LEITE - BAIRRO PlAcAVA | SEM DADOS | 4. COND. N.I. | 8.3333 | 15 | N.A. | SEM DADOS | SEM DADOS | URBANA | Endereço não encontrado no Google Maps | SEM DADOS
4487 | 2. Semiárido | DIRCEU ARCOVERDE | RESERVATÓRIO | RESERVATÓRIO ELEVADO | SEM DADOS | AV. JOAQUIM AMANCIO RIBEIRO | ATIVO | 4. COND. N.I. | N.A. | SEM DADOS | 100 | -9.3412 | -42.4393 | URBANA | SEM DADOS | SEM DADOS
4488 | 2. Semiárido | DOM EXPEDITO LOPES | POÇO | POÇO 01 | Conjunto motor bomba EBARA BHS 511-12, potência 12.5 HP, Vazão 14 M³/H | Rua são Francisco | SEM DADOS | 4. COND. N.I. | 3.8889 | 12.675 | N.A. | -6.9589 | -41.6475 | URBANA | SEM DADOS | SEM DADOS
4489 | 2. Semiárido | DOM EXPEDITO LOPES | POÇO | POÇO 02 | Conjunto motor bomba EBARA BHS 412-11, potência 9 HP, Vazão 10 M³/H | Rua Timo Leão de Brito. | SEM DADOS | 4. COND. N.I. | 2.7778 | 9.126 | N.A. | -6.9577 | -41.6473 | URBANA | SEM DADOS | SEM DADOS
4490 | 2. Semiárido | DOM EXPEDITO LOPES | POÇO | POÇO 03 | Conjunto motor bomba EBARA BHS 511-10, potência 10 HP, Vazão 14 M³/H | Conj. COHAB | SEM DADOS | 4. COND. N.I. | 3.8889 | 10.14 | N.A. | SEM DADOS | SEM DADOS | URBANA | Verificar localização exata da unidade | SEM DADOS
4491 | 2. Semiárido | DOM EXPEDITO LOPES | POÇO | POÇO 03 | Conjunto motor bomba EBARA BHS 511-10, potência 10 HP, Vazão 14 M³/H | Conj. COHAB | SEM DADOS | 4. COND. N.I. | 3.8889 | 10.14 | N.A. | SEM DADOS | SEM DADOS | URBANA | Verificar localização exata da unidade | SEM DADOS
4492 | 2. Semiárido | DOM EXPEDITO LOPES | POÇO | POÇO 04 | Conjunto motor bomba EBARA BHS 512-10, potência 12 HP, Vazão 18 M³/H | Rua Alto da Passagem | SEM DADOS | 4. COND. N.I. | 5 | 12.168 | N.A. | SEM DADOS | SEM DADOS | URBANA | Endereço não encontrado no Google Maps | SEM DADOS
4493 | 2. Semiárido | DOM EXPEDITO LOPES | POÇO | POÇO 05 | Conjunto motor bomba EBARA BHS 511-10, potência 16 HP, Vazão 18 M³/H | Rua Trav. Pinheiro-B Codó | SEM DADOS | 4. COND. N.I. | 5 | 16.224 | N.A. | -6.9709 | -41.6567 | URBANA | SEM DADOS | SEM DADOS
4494 | 2. Semiárido | DOM EXPEDITO LOPES | POÇO | PÇ DO SACO DO AGRESTE | SEM DADOS | POVOADO SACO DO AGRESTE | SEM DADOS | 4. COND. N.I. | 1.1111 | SEM DADOS | N.A. | SEM DADOS | SEM DADOS | RURAL | SEM DADOS | SEM DADOS
4495 | 2. Semiárido | DOM EXPEDITO LOPES | POÇO | PÇ DO VARANDADO | SEM DADOS | POVOADO VARANDADO | SEM DADOS | 4. COND. N.I. | 2.2222 | SEM DADOS | N.A. | SEM DADOS | SEM DADOS | RURAL | SEM DADOS | SEM DADOS
4496 | 2. Semiárido | DOM EXPEDITO LOPES | POÇO | PÇ SETOR MONTEIROS | SEM DADOS | POVOADO BAIXA GRANDE | SEM DADOS | 4. COND. N.I. | 1.9444 | SEM DADOS | N.A. | SEM DADOS | SEM DADOS | RURAL | SEM DADOS | SEM DADOS
4497 | 2. Semiárido | DOM EXPEDITO LOPES | POÇO | PÇ SETOR SEDRO | SEM DADOS | POVOADO BAIXA GRANDE | SEM DADOS | 4. COND. N.I. | 2.7778 | SEM DADOS | N.A. | SEM DADOS | SEM DADOS | RURAL | SEM DADOS | SEM DADOS
4498 | 2. Semiárido | DOM EXPEDITO LOPES | POÇO | PÇ DOIS BURITIS | SEM DADOS | POVOADO BAIXA GRANDE | SEM DADOS | 4. COND. N.I. | 1.9444 | SEM DADOS | N.A. | SEM DADOS | SEM DADOS | RURAL | SEM DADOS | SEM DADOS
4499 | 2. Semiárido | DOM EXPEDITO LOPES | POÇO | PÇ SETOR BARBOSA | SEM DADOS | POVOADO BAIXA GRANDE | SEM DADOS | 4. COND. N.I. | 1.3889 | SEM DADOS | N.A. | SEM DADOS | SEM DADOS | RURAL | SEM DADOS | SEM DADOS
4500 | 2. Semiárido | DOM EXPEDITO LOPES | POÇO | PÇ DO TREVO | SEM DADOS | BAIRRO CODÓ | SEM DADOS | 4. COND. N.I. | 4.1667 | SEM DADOS | N.A. | SEM DADOS | SEM DADOS | RURAL | SEM DADOS | SEM DADOS
4501 | 2. Semiárido | DOM EXPEDITO LOPES | RESERVATÓRIO | CX SERRA DOS PINHEIROS | SEM DADOS | POVOADO SERRA DOS PINHEIROS | SEM DADOS | 4. COND. N.I. | N.A. | SEM DADOS | SEM DADOS | SEM DADOS | SEM DADOS | RURAL | SEM DADOS | SEM DADOS
4502 | 2. Semiárido | DOM EXPEDITO LOPES | POÇO | PÇ DO GATURIANO | SEM DADOS | POVOADO GATURIANO | SEM DADOS | 4. COND. N.I. | 2.5 | SEM DADOS | N.A. | SEM DADOS | SEM DADOS | RURAL | SEM DADOS | SEM DADOS
4503 | 2. Semiárido | DOM EXPEDITO LOPES | POÇO | PÇ SERRA DO BALISA | SEM DADOS | POVOADO SERRA DO BALISA | SEM DADOS | 4. COND. N.I. | 2.7778 | SEM DADOS | N.A. | SEM DADOS | SEM DADOS | RURAL | SEM DADOS | SEM DADOS
4504 | 2. Semiárido | DOM INOCÊNCIO | POÇO | POÇO | SEM DADOS | SALGADINHA | ATIVO | 1. BOA | 41 | SEM DADOS | N.A. | SEM DADOS | SEM DADOS | RURAL | SEM DADOS | SEM DADOS
4505 | 2. Semiárido | DOM INOCÊNCIO | POÇO | carro pipa | SEM DADOS | salgadinha | ATIVO | 1. BOA | 11.3889 | SEM DADOS | N.A. | SEM DADOS | SEM DADOS | RURAL | SEM DADOS | SEM DADOS
4506 | 2. Semiárido | DOM INOCÊNCIO | EEAT | barragem genipapo_ adutora Padre Lira | SEM DADOS | Quixadá_ zona rural _Dom Inocêncio | INATIVO | 4. COND. N.I. | SEM DADOS | SEM DADOS | N.A. | SEM DADOS | SEM DADOS | RURAL | SEM DADOS | Em construção
4507 | 2. Semiárido | DOM INOCÊNCIO | RESERVATÓRIO | POÇO | SEM DADOS | SALGADINHA | ATIVO | 1. BOA | N.A. | SEM DADOS | 15 | SEM DADOS | SEM DADOS | RURAL | SEM DADOS | SEM DADOS
4508 | 2. Semiárido | DOM INOCÊNCIO | RESERVATÓRIO | carro pipa | SEM DADOS | salgadinha | ATIVO | 1. BOA | N.A. | SEM DADOS | 15 | SEM DADOS | SEM DADOS | RURAL | SEM DADOS | SEM DADOS
4509 | 1. Litorânea + Meio Norte | DOMINGOS MOURÃO | POÇO | POÇO 01 | LEÃO T. 25/5 POT. 11 HP | Rua Antonio B. Filho, S/N | SEM DADOS | 4. COND. N.I. | 2.7006 | SEM DADOS | N.A. | -4.257 | -41.2696 | URBANA | SEM DADOS | SEM DADOS
4510 | 1. Litorânea + Meio Norte | DOMINGOS MOURÃO | POÇO | POÇO 02 | EBARA 9517 POT. 6 HP | Rua Dep. Milto Brandão, S/N | SEM DADOS | 4. COND. N.I. | 1.5432 | SEM DADOS | N.A. | -4.2557 | -41.2713 | URBANA | SEM DADOS | SEM DADOS
4511 | 1. Litorânea + Meio Norte | DOMINGOS MOURÃO | RESERVATÓRIO | RESERVATÓRIO ELEVADO | SEM DADOS | Rua Dep. Milto Brandão, S/N | ATIVO | 4. COND. N.I. | N.A. | SEM DADOS | 80 | -4.2557 | -41.2713 | URBANA | SEM DADOS | SEM DADOS
4512 | 1. Litorânea + Meio Norte | DOMINGOS MOURÃO | POÇO | n° 01 | Bomba | Próximo a Rua Raimundo Joaquim dos Santos, Bairro Centro | ATIVO | 2. MODERADA | 5.56 | 6 | N.A. | -4.2556 | -41.2711 | URBANA | SEM DADOS | Poço se encontra em lugar restrito, com controle de acesso, mas sem sinalização ou identificação adequados. Necessidade de adequação do abrigo de equipamentos de força.
4513 | 1. Litorânea + Meio Norte | DOMINGOS MOURÃO | POÇO | n° 02 | Bomba | Rua Raimundo Corrêa Lima Simões, Bairro Centro | INATIVO | 3. RUIM | 9.72 | 11 | N.A. | -4.2542 | -41.2703 | URBANA | SEM DADOS | SEM DADOS
4514 | 1. Litorânea + Meio Norte | DOMINGOS MOURÃO | POÇO | n° 08 | Bomba | Localidade Cachoeirinha | ATIVO | 3. RUIM | 14.44 | 2 | N.A. | -4.2381 | -41.395 | URBANA | SEM DADOS | Necessidade de adequações nas estruturas (alvenaria, hidráulica, elétrica)
4515 | 1. Litorânea + Meio Norte | DOMINGOS MOURÃO | POÇO | n° 09 | Bomba | Localidade Cachoeirinha | ATIVO | 3. RUIM | 8.88 | 3 | N.A. | -4.2379 | -41.3957 | URBANA | SEM DADOS | Necessidade de adequações nas estruturas (alvenaria, hidráulica, elétrica)
4516 | 1. Litorânea + Meio Norte | DOMINGOS MOURÃO | POÇO | n° 10 | Bomba | Localidade Cachoeirinha | ATIVO | 3. RUIM | 8.88 | 3 | N.A. | -4.2292 | -41.4081 | URBANA | SEM DADOS | Necessidade de adequações nas estruturas (alvenaria, hidráulica, elétrica)
4517 | 1. Litorânea + Meio Norte | DOMINGOS MOURÃO | RESERVATÓRIO | SEM DADOS | SEM DADOS | Próximo a Rua Raimundo Joaquim dos Santos, Bairro Centro | ATIVO | 4. COND. N.I. | N.A. | SEM DADOS | 50 | -4.2556 | -41.2711 | URBANA | SEM DADOS | SEM DADOS
4518 | 1. Litorânea + Meio Norte | DOMINGOS MOURÃO | RESERVATÓRIO | SEM DADOS | SEM DADOS | Ao lado do poço n° 08 | ATIVO | 4. COND. N.I. | N.A. | SEM DADOS | 22 | -4.2378 | -41.3956 | URBANA | SEM DADOS | SEM DADOS
4519 | 1. Litorânea + Meio Norte | DOMINGOS MOURÃO | RESERVATÓRIO | SEM DADOS | SEM DADOS | Ao lado do poço n° 09 | ATIVO | 4. COND. N.I. | N.A. | SEM DADOS | 5 | -4.2379 | -41.3957 | URBANA | SEM DADOS | SEM DADOS
4520 | 1. Litorânea + Meio Norte | DOMINGOS MOURÃO | POÇO | n° 05 | Bomba | Povoado Malha dos Alfredos (Particular) | ATIVO | 4. COND. N.I. | 0.83 | SEM DADOS | N.A. | -4.2392 | -41.3854 | RURAL | SEM DADOS | SEM DADOS
4521 | 1. Litorânea + Meio Norte | DOMINGOS MOURÃO | POÇO | n° 06 | Bomba | Água Branca | ATIVO | 4. COND. N.I. | 1.94 | 1 | N.A. | -4.2544 | -41.2989 | RURAL | SEM DADOS | SEM DADOS
4522 | 1. Litorânea + Meio Norte | DOMINGOS MOURÃO | POÇO | n° 07 | Bomba | Árvores Verdes | ATIVO | 4. COND. N.I. | 1.38 | 1 | N.A. | -4.2553 | -41.3094 | RURAL | SEM DADOS | SEM DADOS
4523 | 1. Litorânea + Meio Norte | DOMINGOS MOURÃO | POÇO | n°11 | Bomba | Localidade Várzea | ATIVO | 4. COND. N.I. | 3.88 | 1.5 | N.A. | -4.2064 | -41.4756 | RURAL | SEM DADOS | SEM DADOS
4524 | 1. Litorânea + Meio Norte | DOMINGOS MOURÃO | POÇO | n°12 | Bomba | Localidade Vertentes | ATIVO | 4. COND. N.I. | 3.88 | 7.5 | N.A. | -4.1875 | -41.2558 | RURAL | SEM DADOS | SEM DADOS
4525 | 1. Litorânea + Meio Norte | DOMINGOS MOURÃO | POÇO | n°13 | Bomba | Localidade Pau D'arco | ATIVO | 4. COND. N.I. | 2.22 | 1.5 | N.A. | -4.2233 | -41.2306 | RURAL | SEM DADOS | SEM DADOS
4526 | 1. Litorânea + Meio Norte | DOMINGOS MOURÃO | POÇO | n°14 | Bomba | Localidade Caiçara | ATIVO | 4. COND. N.I. | 1.38 | 1 | N.A. | -4.2956 | -41.3056 | RURAL | SEM DADOS | SEM DADOS
4527 | 1. Litorânea + Meio Norte | DOMINGOS MOURÃO | POÇO | n°15 | Bomba | Povoado Batalha | ATIVO | 4. COND. N.I. | 3.88 | 1 | N.A. | -4.1561 | -41.1961 | RURAL | SEM DADOS | SEM DADOS
4528 | 1. Litorânea + Meio Norte | DOMINGOS MOURÃO | POÇO | n°16 | Bomba | Povoado Batalha | ATIVO | 4. COND. N.I. | 4.44 | 1 | N.A. | -4.2528 | -41.2708 | RURAL | SEM DADOS | SEM DADOS
4529 | 1. Litorânea + Meio Norte | DOMINGOS MOURÃO | POÇO | n°17 | Bomba | Povoado Batalha | ATIVO | 4. COND. N.I. | 4.86 | 1 | N.A. | -4.1553 | -41.2092 | RURAL | SEM DADOS | SEM DADOS
4530 | 1. Litorânea + Meio Norte | DOMINGOS MOURÃO | POÇO | n°18 | Bomba | Localidade São João | ATIVO | 4. COND. N.I. | SEM DADOS | SEM DADOS | N.A. | -4.3122 | -41.1733 | RURAL | SEM DADOS | SEM DADOS
4531 | 1. Litorânea + Meio Norte | DOMINGOS MOURÃO | POÇO | n°19 | Bomba | Localidade Vereda | ATIVO | 4. COND. N.I. | 3.88 | 1 | N.A. | -4.2069 | -41.2436 | RURAL | SEM DADOS | SEM DADOS
4532 | 1. Litorânea + Meio Norte | DOMINGOS MOURÃO | POÇO | n°20 | Bomba | Localidade Vereda | ATIVO | 4. COND. N.I. | 0.55 | 0.75 | N.A. | -4.2056 | -41.2392 | RURAL | SEM DADOS | SEM DADOS
4533 | 1. Litorânea + Meio Norte | DOMINGOS MOURÃO | RESERVATÓRIO | R4 | SEM DADOS | Ao lado do poço n° 05 | ATIVO | 4. COND. N.I. | N.A. | SEM DADOS | 3 | -4.2544 | -41.2989 | RURAL | SEM DADOS | SEM DADOS
4534 | 1. Litorânea + Meio Norte | DOMINGOS MOURÃO | RESERVATÓRIO | R5 | SEM DADOS | Ao lado do poço n° 06 | ATIVO | 4. COND. N.I. | N.A. | SEM DADOS | 5 | -4.2544 | -41.2989 | RURAL | SEM DADOS | SEM DADOS
4535 | 1. Litorânea + Meio Norte | DOMINGOS MOURÃO | RESERVATÓRIO | R6 | SEM DADOS | Ao lado do poço n° 07 | ATIVO | 4. COND. N.I. | N.A. | SEM DADOS | 5 | -4.2553 | -41.3094 | RURAL | SEM DADOS | SEM DADOS
4536 | 1. Litorânea + Meio Norte | DOMINGOS MOURÃO | RESERVATÓRIO | R7 | SEM DADOS | Ao lado do poço n° 11 | ATIVO | 4. COND. N.I. | N.A. | SEM DADOS | 5 | -4.2064 | -41.4756 | RURAL | SEM DADOS | SEM DADOS
4537 | 1. Litorânea + Meio Norte | DOMINGOS MOURÃO | RESERVATÓRIO | R8 | SEM DADOS | Ao lado do poço n° 12 | ATIVO | 4. COND. N.I. | N.A. | SEM DADOS | 5 | -4.1872 | -41.2558 | RURAL | SEM DADOS | SEM DADOS
4538 | 1. Litorânea + Meio Norte | DOMINGOS MOURÃO | RESERVATÓRIO | R9 | SEM DADOS | Ao lado do poço n° 13 | ATIVO | 4. COND. N.I. | N.A. | SEM DADOS | 5 | -4.2233 | -41.2306 | RURAL | SEM DADOS | SEM DADOS
4539 | 1. Litorânea + Meio Norte | DOMINGOS MOURÃO | RESERVATÓRIO | R10 | SEM DADOS | Ao lado do poço n° 14 | ATIVO | 4. COND. N.I. | N.A. | SEM DADOS | 5 | -4.2956 | -41.3056 | RURAL | SEM DADOS | SEM DADOS
4540 | 1. Litorânea + Meio Norte | DOMINGOS MOURÃO | RESERVATÓRIO | R11 | SEM DADOS | Ao lado do poço n° 15 | ATIVO | 4. COND. N.I. | N.A. | SEM DADOS | 5 | -4.1603 | -41.22 | RURAL | SEM DADOS | SEM DADOS
4541 | 1. Litorânea + Meio Norte | DOMINGOS MOURÃO | RESERVATÓRIO | R12 | SEM DADOS | Ao lado do poço n° 16 | ATIVO | 4. COND. N.I. | N.A. | SEM DADOS | 5 | -4.2528 | -41.2708 | RURAL | SEM DADOS | SEM DADOS
4542 | 1. Litorânea + Meio Norte | DOMINGOS MOURÃO | RESERVATÓRIO | R13 | SEM DADOS | Ao lado do poço n° 17 | ATIVO | 4. COND. N.I. | N.A. | SEM DADOS | 10 | -4.1553 | -41.2092 | RURAL | SEM DADOS | SEM DADOS
4543 | 1. Litorânea + Meio Norte | DOMINGOS MOURÃO | RESERVATÓRIO | R14 | SEM DADOS | Ao lado do poço n° 18 | ATIVO | 4. COND. N.I. | N.A. | SEM DADOS | 5 | -4.3122 | -41.1733 | RURAL | SEM DADOS | SEM DADOS
4544 | 1. Litorânea + Meio Norte | DOMINGOS MOURÃO | RESERVATÓRIO | SEM DADOS | SEM DADOS | Ao lado do poços n° 20 | ATIVO | 4. COND. N.I. | N.A. | SEM DADOS | 5 | -4.2056 | -41.2392 | RURAL | SEM DADOS | SEM DADOS
4545 | 2. Semiárido | ELESBÃO VELOSO | POÇO | POÇO 1 | LEAO R11-20 | Rua Mozar Soares Cavalcante, Bairro Matadouro | ATIVO | 2. MODERADA | 1.0806 | 10 | N.A. | -6.2005 | -42.1421 | URBANA | SEM DADOS | SEM DADOS
4546 | 2. Semiárido | ELESBÃO VELOSO | POÇO | POÇO 2 | EBARA BHS 516-12 | Rua Deoclides Alves Monteiro, Bairro Matias | ATIVO | 2. MODERADA | 2.7 | 30 | N.A. | -6.1993 | -42.1427 | URBANA | SEM DADOS | SEM DADOS
4547 | 2. Semiárido | ELESBÃO VELOSO | POÇO | POÇO 3 | EBARA BHS 813-6E | Rua Raimundo Flor, Bairro Matias | ATIVO | 2. MODERADA | 6.1667 | 90 | N.A. | -6.2035 | -42.1454 | URBANA | SEM DADOS | SEM DADOS
4548 | 2. Semiárido | ELESBÃO VELOSO | POÇO | POÇO 4 | EBARA 412-14 | Matadouro Municipal | ATIVO | 3. RUIM | 0.26944 | 1 | N.A. | -5.1991 | -41.154 | URBANA | SEM DADOS | SEM DADOS
4549 | 2. Semiárido | ELESBÃO VELOSO | POÇO | POÇO 01 | SEM DADOS | LOCALIDADE SOSSEGO | ATIVO | 1. BOA | SEM DADOS | SEM DADOS | N.A. | SEM DADOS | SEM DADOS | RURAL | SEM DADOS | SEM DADOS
4550 | 2. Semiárido | ELESBÃO VELOSO | POÇO | POÇO 02 | SEM DADOS | LOCALIDADE RETIRO/BOEIRO | ATIVO | 1. BOA | SEM DADOS | SEM DADOS | N.A. | SEM DADOS | SEM DADOS | RURAL | SEM DADOS | SEM DADOS
4551 | 2. Semiárido | ELESBÃO VELOSO | POÇO | POÇO 03 | SEM DADOS | LOCALIDADE SALOBRO | ATIVO | 1. BOA | SEM DADOS | SEM DADOS | N.A. | SEM DADOS | SEM DADOS | RURAL | SEM DADOS | SEM DADOS
4552 | 2. Semiárido | ELESBÃO VELOSO | POÇO | POÇO 04 | SEM DADOS | LOCALIDADE GADO BRAVO | ATIVO | 1. BOA | SEM DADOS | SEM DADOS | N.A. | SEM DADOS | SEM DADOS | RURAL | SEM DADOS | SEM DADOS
4553 | 2. Semiárido | ELESBÃO VELOSO | POÇO | POÇO 05 | SEM DADOS | LOCALIDADE XIQUE-XIQUE | ATIVO | 1. BOA | SEM DADOS | SEM DADOS | N.A. | SEM DADOS | SEM DADOS | RURAL | SEM DADOS | SEM DADOS
4554 | 2. Semiárido | ELESBÃO VELOSO | POÇO | POÇO 06 | SEM DADOS | LOCALIDADE BARREIROS | ATIVO | 1. BOA | SEM DADOS | SEM DADOS | N.A. | SEM DADOS | SEM DADOS | RURAL | SEM DADOS | SEM DADOS
4555 | 2. Semiárido | ELESBÃO VELOSO | POÇO | POÇO 07 | SEM DADOS | LOCALIDADE OLHO DE CANA | ATIVO | 1. BOA | SEM DADOS | SEM DADOS | N.A. | SEM DADOS | SEM DADOS | RURAL | SEM DADOS | SEM DADOS
4556 | 2. Semiárido | ELESBÃO VELOSO | POÇO | POÇO 08 | SEM DADOS | LOCALIDADE FAZENDA NOVA | ATIVO | 1. BOA | SEM DADOS | SEM DADOS | N.A. | SEM DADOS | SEM DADOS | RURAL | SEM DADOS | SEM DADOS
4557 | 2. Semiárido | ELESBÃO VELOSO | POÇO | POÇO 09 | SEM DADOS | LOCALIDADE BAIXA DO CURRAL | ATIVO | 1. BOA | SEM DADOS | SEM DADOS | N.A. | SEM DADOS | SEM DADOS | RURAL | SEM DADOS | SEM DADOS
4558 | 2. Semiárido | ELESBÃO VELOSO | POÇO | POÇO 10 | SEM DADOS | LOCALIDADE PEQUIZEIRO | ATIVO | 1. BOA | SEM DADOS | SEM DADOS | N.A. | SEM DADOS | SEM DADOS | RURAL | SEM DADOS | SEM DADOS
4559 | 2. Semiárido | ELESBÃO VELOSO | POÇO | POÇO 11 | SEM DADOS | LOCALIDADE JATOBA | ATIVO | 1. BOA | SEM DADOS | SEM DADOS | N.A. | SEM DADOS | SEM DADOS | RURAL | SEM DADOS | SEM DADOS
4560 | 2. Semiárido | ELESBÃO VELOSO | POÇO | POÇO 12 | SEM DADOS | LOCALIDADE KARNAK | ATIVO | 1. BOA | SEM DADOS | SEM DADOS | N.A. | SEM DADOS | SEM DADOS | RURAL | SEM DADOS | SEM DADOS
4561 | 2. Semiárido | ELESBÃO VELOSO | POÇO | POÇO 13 | SEM DADOS | LOCALIDADE BAIXA DO JATOBA | ATIVO | 1. BOA | SEM DADOS | SEM DADOS | N.A. | SEM DADOS | SEM DADOS | RURAL | SEM DADOS | SEM DADOS
4562 | 2. Semiárido | ELESBÃO VELOSO | POÇO | POÇO 14 | SEM DADOS | LOCALIDADE SABONETE | ATIVO | 1. BOA | SEM DADOS | SEM DADOS | N.A. | SEM DADOS | SEM DADOS | RURAL | SEM DADOS | SEM DADOS
4563 | 2. Semiárido | ELESBÃO VELOSO | POÇO | POÇO 15 | SEM DADOS | LOCALIDADE SITIO SONHO VERDE | ATIVO | 1. BOA | SEM DADOS | SEM DADOS | N.A. | SEM DADOS | SEM DADOS | RURAL | SEM DADOS | SEM DADOS
4564 | 2. Semiárido | ELESBÃO VELOSO | POÇO | POÇO 16 | SEM DADOS | LOCALIDADE AMESCIA | ATIVO | 1. BOA | SEM DADOS | SEM DADOS | N.A. | SEM DADOS | SEM DADOS | RURAL | SEM DADOS | SEM DADOS
4565 | 2. Semiárido | ELESBÃO VELOSO | POÇO | POÇO 17 | SEM DADOS | LOCALIDADE SITIO FAZENDA | ATIVO | 1. BOA | SEM DADOS | SEM DADOS | N.A. | SEM DADOS | SEM DADOS | RURAL | SEM DADOS | SEM DADOS
4566 | 2. Semiárido | ELESBÃO VELOSO | POÇO | POÇO 18 | SEM DADOS | FAZENDA BELA VISÃO | ATIVO | 1. BOA | SEM DADOS | SEM DADOS | N.A. | SEM DADOS | SEM DADOS | RURAL | SEM DADOS | SEM DADOS
4567 | 2. Semiárido | ELESBÃO VELOSO | POÇO | POÇO 19 | SEM DADOS | LOCALIDADE BAIXÃO DA MULHER | ATIVO | 1. BOA | SEM DADOS | SEM DADOS | N.A. | SEM DADOS | SEM DADOS | RURAL | SEM DADOS | SEM DADOS
4568 | 2. Semiárido | ELESBÃO VELOSO | POÇO | POÇO 20 | SEM DADOS | LOCALIDADE BAIXÃO DO CAJUEIRO/LAGOA DO MUCAMBO | ATIVO | 1. BOA | SEM DADOS | SEM DADOS | N.A. | SEM DADOS | SEM DADOS | RURAL | SEM DADOS | SEM DADOS
4569 | 2. Semiárido | ELESBÃO VELOSO | POÇO | POÇO 21 | SEM DADOS | LOCALIDADE UNHA DE GATO | ATIVO | 1. BOA | SEM DADOS | SEM DADOS | N.A. | SEM DADOS | SEM DADOS | RURAL | SEM DADOS | SEM DADOS
4570 | 2. Semiárido | ELESBÃO VELOSO | POÇO | POÇO 22 | SEM DADOS | LOCALIDADE FIRMEZA | ATIVO | 1. BOA | SEM DADOS | SEM DADOS | N.A. | SEM DADOS | SEM DADOS | RURAL | SEM DADOS | SEM DADOS
4571 | 2. Semiárido | ELESBÃO VELOSO | POÇO | POÇO 23 | SEM DADOS | LOCALIDADE BOA VISTA | ATIVO | 1. BOA | SEM DADOS | SEM DADOS | N.A. | SEM DADOS | SEM DADOS | RURAL | SEM DADOS | SEM DADOS
4572 | 2. Semiárido | ELESBÃO VELOSO | POÇO | POÇO 24 | SEM DADOS | CANTO DAS PALMEIRAS/COQUINHO | ATIVO | 1. BOA | SEM DADOS | SEM DADOS | N.A. | SEM DADOS | SEM DADOS | RURAL | SEM DADOS | SEM DADOS
4573 | 2. Semiárido | ELESBÃO VELOSO | POÇO | POÇO 25 | SEM DADOS | LOCALIDADE CIPÒ | ATIVO | 1. BOA | SEM DADOS | SEM DADOS | N.A. | SEM DADOS | SEM DADOS | RURAL | SEM DADOS | SEM DADOS
4574 | 2. Semiárido | ELESBÃO VELOSO | POÇO | POÇO 26 | SEM DADOS | LOCALIDADE SITIO DO FUNDÃO | ATIVO | 1. BOA | SEM DADOS | SEM DADOS | N.A. | SEM DADOS | SEM DADOS | RURAL | SEM DADOS | SEM DADOS
4575 | 2. Semiárido | ELESBÃO VELOSO | POÇO | POÇO 27 | SEM DADOS | LOCALIDADE CURRALINHO | ATIVO | 1. BOA | SEM DADOS | SEM DADOS | N.A. | SEM DADOS | SEM DADOS | RURAL | SEM DADOS | SEM DADOS
4576 | 2. Semiárido | ELESBÃO VELOSO | POÇO | POÇO 28 | SEM DADOS | LOCALIDADE BAIXA GRANDE | ATIVO | 1. BOA | SEM DADOS | SEM DADOS | N.A. | SEM DADOS | SEM DADOS | RURAL | SEM DADOS | SEM DADOS
4577 | 2. Semiárido | ELESBÃO VELOSO | POÇO | POÇO 29 | SEM DADOS | LOCALIDADE RETIRO 2 / GADO BRAVO | ATIVO | 1. BOA | SEM DADOS | SEM DADOS | N.A. | SEM DADOS | SEM DADOS | RURAL | SEM DADOS | SEM DADOS
4578 | 2. Semiárido | ELESBÃO VELOSO | POÇO | POÇO 30 | SEM DADOS | VARZIA ALEGRE | ATIVO | 1. BOA | SEM DADOS | SEM DADOS | N.A. | SEM DADOS | SEM DADOS | RURAL | SEM DADOS | SEM DADOS
4579 | 2. Semiárido | ELESBÃO VELOSO | POÇO | POÇO 31 | SEM DADOS | LOCALIDADE BURBURU | ATIVO | 1. BOA | SEM DADOS | SEM DADOS | N.A. | SEM DADOS | SEM DADOS | RURAL | SEM DADOS | SEM DADOS
4580 | 2. Semiárido | ELESBÃO VELOSO | POÇO | POÇO 32 | SEM DADOS | LOCALIDADE CARAIBAS | ATIVO | 1. BOA | SEM DADOS | SEM DADOS | N.A. | SEM DADOS | SEM DADOS | RURAL | SEM DADOS | SEM DADOS
4581 | 2. Semiárido | ELESBÃO VELOSO | POÇO | POÇO 33 | SEM DADOS | LOCALIDADE BAIXA COMPRIDA | ATIVO | 1. BOA | SEM DADOS | SEM DADOS | N.A. | SEM DADOS | SEM DADOS | RURAL | SEM DADOS | SEM DADOS
4582 | 2. Semiárido | ELESBÃO VELOSO | POÇO | POÇO 34 | SEM DADOS | LOCALIDADE OS PRETAS/ SANTA TERESA | ATIVO | 1. BOA | SEM DADOS | SEM DADOS | N.A. | SEM DADOS | SEM DADOS | RURAL | SEM DADOS | SEM DADOS
4583 | 2. Semiárido | ELESBÃO VELOSO | POÇO | POÇO 35 | SEM DADOS | LOCALIDADE MALHADA | ATIVO | 1. BOA | SEM DADOS | SEM DADOS | N.A. | SEM DADOS | SEM DADOS | RURAL | SEM DADOS | SEM DADOS
4584 | 2. Semiárido | ELESBÃO VELOSO | POÇO | POÇO 36 | SEM DADOS | LOCALIDADE BAIXÃO | ATIVO | 1. BOA | SEM DADOS | SEM DADOS | N.A. | SEM DADOS | SEM DADOS | RURAL | SEM DADOS | SEM DADOS
4585 | 2. Semiárido | ELESBÃO VELOSO | POÇO | POÇO 37 | SEM DADOS | LOCALIDADE TOCAIA 1 | ATIVO | 1. BOA | SEM DADOS | SEM DADOS | N.A. | SEM DADOS | SEM DADOS | RURAL | SEM DADOS | SEM DADOS
4586 | 2. Semiárido | ELESBÃO VELOSO | POÇO | POÇO 38 | SEM DADOS | LOCALIDADE TOCAIA 2 | ATIVO | 1. BOA | SEM DADOS | SEM DADOS | N.A. | SEM DADOS | SEM DADOS | RURAL | SEM DADOS | SEM DADOS
4587 | 2. Semiárido | ELESBÃO VELOSO | POÇO | POÇO 39 | SEM DADOS | LOCALIDADE TABULEIRO COMPRIDO | ATIVO | 1. BOA | SEM DADOS | SEM DADOS | N.A. | SEM DADOS | SEM DADOS | RURAL | SEM DADOS | SEM DADOS
4588 | 2. Semiárido | ELESBÃO VELOSO | POÇO | POÇO 40 | SEM DADOS | MONTE CASTELO | ATIVO | 1. BOA | SEM DADOS | SEM DADOS | N.A. | SEM DADOS | SEM DADOS | RURAL | SEM DADOS | SEM DADOS
4589 | 2. Semiárido | ELESBÃO VELOSO | POÇO | POÇO 41 | SEM DADOS | LOCALIDADE FASUTINO | ATIVO | 1. BOA | SEM DADOS | SEM DADOS | N.A. | SEM DADOS | SEM DADOS | RURAL | SEM DADOS | SEM DADOS
4590 | 2. Semiárido | ELESBÃO VELOSO | POÇO | POÇO 42 | SEM DADOS | LOCALIDADE ALTOS | ATIVO | 1. BOA | SEM DADOS | SEM DADOS | N.A. | SEM DADOS | SEM DADOS | RURAL | SEM DADOS | SEM DADOS
4591 | 2. Semiárido | ELESBÃO VELOSO | POÇO | POÇO 43 | SEM DADOS | ESTADIO ELESBÃO VELOSO | ATIVO | 1. BOA | SEM DADOS | SEM DADOS | N.A. | SEM DADOS | SEM DADOS | RURAL | SEM DADOS | SEM DADOS
4592 | 2. Semiárido | ELESBÃO VELOSO | RESERVATÓRIO | R1 | SEM DADOS | Rua Piauí, Bairro Matias | ATIVO | 4. COND. N.I. | N.A. | SEM DADOS | 150 | -6.3682 | -42.1414 | URBANA | SEM DADOS | SEM DADOS
4593 | 2. Semiárido | ELESBÃO VELOSO | RESERVATÓRIO | R2 | SEM DADOS | Rua José Marcelino de Morais, Bairro Matias | ATIVO | 4. COND. N.I. | N.A. | SEM DADOS | 350 | -6.2001 | -42.146 | URBANA | SEM DADOS | SEM DADOS
4594 | 2. Semiárido | ELESBÃO VELOSO | RESERVATÓRIO | R3 | SEM DADOS | Localizado na área do poço n° 04 | ATIVO | 4. COND. N.I. | N.A. | SEM DADOS | 10 | -5.1991 | -41.154 | URBANA | SEM DADOS | SEM DADOS
4595 | 2. Semiárido | ELESBÃO VELOSO | RESERVATÓRIO | R4 | SEM DADOS | Localidade Musquiada | ATIVO | 4. COND. N.I. | N.A. | SEM DADOS | 20 | -6.0281 | -42.1772 | RURAL | SEM DADOS | SEM DADOS
4596 | 2. Semiárido | ELESBÃO VELOSO | RESERVATÓRIO | R5 | SEM DADOS | Localidade Capim Pubo | ATIVO | 4. COND. N.I. | N.A. | SEM DADOS | 10 | -6.0113 | -42.2459 | RURAL | SEM DADOS | SEM DADOS
4597 | 2. Semiárido | ELESBÃO VELOSO | RESERVATÓRIO | R6 | SEM DADOS | Localidade Tabuleiro Grande | ATIVO | 4. COND. N.I. | N.A. | SEM DADOS | 5 | -6.3275 | -42.2803 | RURAL | SEM DADOS | SEM DADOS
4598 | 2. Semiárido | ELESBÃO VELOSO | RESERVATÓRIO | R7 | SEM DADOS | Localidade Santa Helena | ATIVO | 4. COND. N.I. | N.A. | SEM DADOS | 10 | -6.3824 | -42.0581 | RURAL | SEM DADOS | SEM DADOS
4599 | 2. Semiárido | ELESBÃO VELOSO | RESERVATÓRIO | R8 | SEM DADOS | Localidade Betônica | ATIVO | 4. COND. N.I. | N.A. | SEM DADOS | 10 | -6.1698 | -42.2347 | RURAL | SEM DADOS | SEM DADOS
4600 | 2. Semiárido | ELESBÃO VELOSO | RESERVATÓRIO | R9 | SEM DADOS | Localizado na área do poço n° 10 | ATIVO | 4. COND. N.I. | N.A. | SEM DADOS | 10 | -5.9811 | -42.2794 | RURAL | SEM DADOS | SEM DADOS
4601 | 2. Semiárido | ELESBÃO VELOSO | RESERVATÓRIO | R10 | SEM DADOS | Localizado na área do poço n° 11 | ATIVO | 4. COND. N.I. | N.A. | SEM DADOS | 5 | -6.1247 | -42.3714 | RURAL | SEM DADOS | SEM DADOS
4602 | 2. Semiárido | ELESBÃO VELOSO | RESERVATÓRIO | R11 | SEM DADOS | Localizado na área do poço n° 11 | ATIVO | 4. COND. N.I. | N.A. | SEM DADOS | 5 | -6.1247 | -42.3714 | RURAL | SEM DADOS | SEM DADOS
4603 | 2. Semiárido | ELESBÃO VELOSO | RESERVATÓRIO | R12 | SEM DADOS | Localizado na área do poço n° 12 | ATIVO | 4. COND. N.I. | N.A. | SEM DADOS | 5 | -6.4039 | -42.105 | RURAL | SEM DADOS | SEM DADOS
4604 | 2. Semiárido | ELESBÃO VELOSO | RESERVATÓRIO | R13 | SEM DADOS | Localizado na área do poço n° 13 | ATIVO | 4. COND. N.I. | N.A. | SEM DADOS | 20 | -6.4039 | -42.105 | RURAL | SEM DADOS | SEM DADOS
4605 | 2. Semiárido | ELESBÃO VELOSO | RESERVATÓRIO | R14 | SEM DADOS | Localizado á aprox. 500m do poço n° 13 | ATIVO | 4. COND. N.I. | N.A. | SEM DADOS | 5 | -6.4054 | -42.0942 | RURAL | SEM DADOS | SEM DADOS
4606 | 2. Semiárido | ELESBÃO VELOSO | POÇO | n° 05 | Bomba | Localidade Musquiada | ATIVO | 3. RUIM | 1.11 | SEM DADOS | N.A. | -6.0275 | -42.1781 | RURAL | SEM DADOS | Necessidade de adequações nas estruturas (alvenaria, hidráulica, elétrica)
4607 | 2. Semiárido | ELESBÃO VELOSO | POÇO | n° 06 | Bomba | Localidade Capim Pubo | ATIVO | 3. RUIM | 2.78 | 5 | N.A. | -6.0121 | -42.247 | RURAL | SEM DADOS | Necessidade de adequações nas estruturas (alvenaria, hidráulica, elétrica)
4608 | 2. Semiárido | ELESBÃO VELOSO | POÇO | n° 07 | Bomba | Localidade Tabuleiro Grande | ATIVO | 4. COND. N.I. | SEM DADOS | SEM DADOS | N.A. | -6.3275 | -42.2793 | RURAL | SEM DADOS | SEM DADOS
4609 | 2. Semiárido | ELESBÃO VELOSO | POÇO | n° 08 | Bomba | Localidade Santa Helena | ATIVO | 4. COND. N.I. | 2.77 | SEM DADOS | N.A. | -6.3827 | -42.0581 | RURAL | SEM DADOS | SEM DADOS
4610 | 2. Semiárido | ELESBÃO VELOSO | POÇO | n° 09 | Bomba | Localidade Betônica | ATIVO | 4. COND. N.I. | 3.05 | SEM DADOS | N.A. | -6.1711 | -42.2363 | RURAL | SEM DADOS | SEM DADOS
4611 | 2. Semiárido | ELESBÃO VELOSO | POÇO | n° 10 | Bomba | Localidade Sossego | ATIVO | 4. COND. N.I. | SEM DADOS | SEM DADOS | N.A. | -5.9811 | -42.2794 | RURAL | SEM DADOS | SEM DADOS
4612 | 2. Semiárido | ELESBÃO VELOSO | POÇO | n° 11 | Bomba | Localidade Pubas | ATIVO | 4. COND. N.I. | SEM DADOS | SEM DADOS | N.A. | -6.1247 | -42.3714 | RURAL | SEM DADOS | SEM DADOS
4613 | 2. Semiárido | ELESBÃO VELOSO | POÇO | n° 12 | Bomba | Localidade Chapadinha | ATIVO | 4. COND. N.I. | SEM DADOS | SEM DADOS | N.A. | -6.4039 | -42.105 | RURAL | SEM DADOS | SEM DADOS
4614 | 2. Semiárido | ELESBÃO VELOSO | POÇO | n° 13 | Bomba | Localidade Chapadinha | ATIVO | 4. COND. N.I. | SEM DADOS | SEM DADOS | N.A. | -6.4039 | -42.105 | RURAL | SEM DADOS | SEM DADOS
4615 | 3. Cerrado | Eliseu Martins | POÇO | POÇO 01 | EBARA SP 60-11 30KW | SEM DADOS | SEM DADOS | 4. COND. N.I. | 19.4444 | 40 | N.A. | SEM DADOS | SEM DADOS | URBANA | SEM DADOS | SEM DADOS
4616 | 3. Cerrado | Eliseu Martins | POÇO | POÇO 02 | EBARA BHS 511-7 7 HP | SEM DADOS | SEM DADOS | 4. COND. N.I. | 2.7778 | 7 | N.A. | SEM DADOS | SEM DADOS | URBANA | SEM DADOS | SEM DADOS
4617 | 3. Cerrado | Eliseu Martins | POÇO | n° 01 | Bomba | Rua Olavo Bilac | ATIVO | 2. MODERADA | 19.44 | 35.48 | N.A. | SEM DADOS | SEM DADOS | URBANA | SEM DADOS | Requer pouca manutenção
4618 | 3. Cerrado | Eliseu Martins | POÇO | n° 02 | Bomba | Bairro Bela Vista | ATIVO | 3. RUIM | 1.67 | 5.06 | N.A. | SEM DADOS | SEM DADOS | URBANA | SEM DADOS | O perímetro de segurança do poço não possui proteção e encontra-se tomado por vegetação
4619 | 3. Cerrado | Eliseu Martins | POÇO | n° 03 | Bomba | Rua Olavo Bilac | ATIVO | 2. MODERADA | 4.17 | 12.67 | N.A. | SEM DADOS | SEM DADOS | URBANA | SEM DADOS | Requer pouca manutenção
4620 | 3. Cerrado | Eliseu Martins | RESERVATÓRIO | SEM DADOS | SEM DADOS | Rua Olavo Bilac | ATIVO | 4. COND. N.I. | N.A. | SEM DADOS | 150 | SEM DADOS | SEM DADOS | URBANA | SEM DADOS | SEM DADOS
4621 | 3. Cerrado | Eliseu Martins | POÇO | SEM DADOS | Bomba | Localidade Chupeiro - Associação | ATIVO | 4. COND. N.I. | 1.67 | 4 | N.A. | SEM DADOS | SEM DADOS | RURAL | SEM DADOS | SEM DADOS
4622 | 3. Cerrado | Eliseu Martins | POÇO | SEM DADOS | Bomba | Localidade Chupeiro | ATIVO | 4. COND. N.I. | 1.11 | 1.5 | N.A. | SEM DADOS | SEM DADOS | RURAL | SEM DADOS | SEM DADOS
4623 | 3. Cerrado | Eliseu Martins | POÇO | SEM DADOS | Bomba | Localidade Coqueiro I | ATIVO | 4. COND. N.I. | 1.11 | 1.5 | N.A. | SEM DADOS | SEM DADOS | RURAL | SEM DADOS | SEM DADOS
4624 | 3. Cerrado | Eliseu Martins | POÇO | SEM DADOS | Bomba | Localidade Coqueiro II | ATIVO | 4. COND. N.I. | 1.67 | 3 | N.A. | SEM DADOS | SEM DADOS | RURAL | SEM DADOS | SEM DADOS
4625 | 3. Cerrado | Eliseu Martins | POÇO | SEM DADOS | Bomba | Localidade Urubu | ATIVO | 4. COND. N.I. | 1.11 | 1.5 | N.A. | SEM DADOS | SEM DADOS | RURAL | SEM DADOS | SEM DADOS
4626 | 3. Cerrado | Eliseu Martins | POÇO | SEM DADOS | Bomba | Localidade Capitão do Campo I | INATIVO | 4. COND. N.I. | SEM DADOS | SEM DADOS | N.A. | SEM DADOS | SEM DADOS | RURAL | SEM DADOS | SEM DADOS
4627 | 3. Cerrado | Eliseu Martins | POÇO | SEM DADOS | Bomba | Localidade Capitão do Campo II | ATIVO | 4. COND. N.I. | 1.11 | 3 | N.A. | SEM DADOS | SEM DADOS | RURAL | SEM DADOS | SEM DADOS
4628 | 3. Cerrado | Eliseu Martins | POÇO | SEM DADOS | Bomba | Localidade Poços | ATIVO | 4. COND. N.I. | 1.67 | 3 | N.A. | SEM DADOS | SEM DADOS | RURAL | SEM DADOS | SEM DADOS
4629 | 3. Cerrado | Eliseu Martins | POÇO | SEM DADOS | Bomba | Localidade Sucupira | ATIVO | 4. COND. N.I. | 1.67 | 3 | N.A. | SEM DADOS | SEM DADOS | RURAL | SEM DADOS | SEM DADOS
4630 | 3. Cerrado | Eliseu Martins | POÇO | SEM DADOS | Bomba | Localidade Macaúbas - sede | ATIVO | 4. COND. N.I. | 1.11 | 3 | N.A. | SEM DADOS | SEM DADOS | RURAL | SEM DADOS | SEM DADOS
4631 | 3. Cerrado | Eliseu Martins | POÇO | SEM DADOS | Bomba | Localidade Baixão Grande - Aristide | ATIVO | 4. COND. N.I. | 1.67 | 1.5 | N.A. | SEM DADOS | SEM DADOS | RURAL | SEM DADOS | SEM DADOS
4632 | 3. Cerrado | Eliseu Martins | POÇO | SEM DADOS | Bomba | Localidade Pitombeira - Arceno | ATIVO | 4. COND. N.I. | 1.11 | 2 | N.A. | SEM DADOS | SEM DADOS | RURAL | SEM DADOS | SEM DADOS
4633 | 3. Cerrado | Eliseu Martins | POÇO | SEM DADOS | Bomba | Localidade Buriti - Miúdo | ATIVO | 4. COND. N.I. | 1.67 | 3 | N.A. | SEM DADOS | SEM DADOS | RURAL | SEM DADOS | SEM DADOS
4634 | 3. Cerrado | Eliseu Martins | POÇO | SEM DADOS | Bomba | Localidade Buriti - Zé do Basílio | INATIVO | 4. COND. N.I. | SEM DADOS | SEM DADOS | N.A. | SEM DADOS | SEM DADOS | RURAL | SEM DADOS | SEM DADOS
4635 | 3. Cerrado | Eliseu Martins | POÇO | SEM DADOS | Bomba | Localidade Baêta Xafariz | INATIVO | 4. COND. N.I. | SEM DADOS | SEM DADOS | N.A. | SEM DADOS | SEM DADOS | RURAL | SEM DADOS | SEM DADOS
4636 | 3. Cerrado | Eliseu Martins | POÇO | SEM DADOS | Bomba | Localidade Baêta Colégio Peroba | ATIVO | 4. COND. N.I. | 1.11 | 1.5 | N.A. | SEM DADOS | SEM DADOS | RURAL | SEM DADOS | SEM DADOS
4637 | 3. Cerrado | Eliseu Martins | POÇO | SEM DADOS | Bomba | Localidade Baêta Colégio Madair | INATIVO | 4. COND. N.I. | SEM DADOS | SEM DADOS | N.A. | SEM DADOS | SEM DADOS | RURAL | SEM DADOS | SEM DADOS
4638 | 3. Cerrado | Eliseu Martins | POÇO | SEM DADOS | Bomba | Localidade Multirão Xafariz | INATIVO | 4. COND. N.I. | SEM DADOS | SEM DADOS | N.A. | SEM DADOS | SEM DADOS | RURAL | SEM DADOS | SEM DADOS
4639 | 3. Cerrado | Eliseu Martins | POÇO | SEM DADOS | Bomba | Localidade Angico Branco - sede | ATIVO | 4. COND. N.I. | 1.67 | 2.5 | N.A. | SEM DADOS | SEM DADOS | RURAL | SEM DADOS | SEM DADOS
4640 | 3. Cerrado | Eliseu Martins | POÇO | SEM DADOS | Bomba | Localidade Janduí | ATIVO | 4. COND. N.I. | 1.67 | 3 | N.A. | SEM DADOS | SEM DADOS | RURAL | SEM DADOS | SEM DADOS
4641 | 3. Cerrado | Eliseu Martins | POÇO | SEM DADOS | Bomba | Localidade Malícia - Umbuzeiro | ATIVO | 4. COND. N.I. | 1.67 | 3.5 | N.A. | SEM DADOS | SEM DADOS | RURAL | SEM DADOS | SEM DADOS
4642 | 3. Cerrado | Eliseu Martins | POÇO | SEM DADOS | Bomba | Localidade Caju - Tatu | ATIVO | 4. COND. N.I. | 1.67 | 3 | N.A. | SEM DADOS | SEM DADOS | RURAL | SEM DADOS | SEM DADOS
4643 | 3. Cerrado | Eliseu Martins | POÇO | SEM DADOS | Bomba | Localidade Vão do Morcego - Gênio | ATIVO | 4. COND. N.I. | 1.67 | 3 | N.A. | SEM DADOS | SEM DADOS | RURAL | SEM DADOS | SEM DADOS
4644 | 3. Cerrado | Eliseu Martins | POÇO | SEM DADOS | Bomba | Localidade Lajeiro - Adão Baêta | ATIVO | 4. COND. N.I. | 1.67 | 3 | N.A. | SEM DADOS | SEM DADOS | RURAL | SEM DADOS | SEM DADOS
4645 | 3. Cerrado | Eliseu Martins | POÇO | SEM DADOS | Bomba | Localidade Angico Branco - Chico Velho | ATIVO | 4. COND. N.I. | 1.67 | 3 | N.A. | SEM DADOS | SEM DADOS | RURAL | SEM DADOS | SEM DADOS
4646 | 3. Cerrado | Eliseu Martins | POÇO | SEM DADOS | Bomba | Localidade Angico Branco - Joaquim Pagão | ATIVO | 4. COND. N.I. | 1.67 | 3 | N.A. | SEM DADOS | SEM DADOS | RURAL | SEM DADOS | SEM DADOS
4647 | 3. Cerrado | Eliseu Martins | POÇO | SEM DADOS | Bomba | Localidade Angico Branco - Sanilton | ATIVO | 4. COND. N.I. | 1.11 | 2 | N.A. | SEM DADOS | SEM DADOS | RURAL | SEM DADOS | SEM DADOS
4648 | 3. Cerrado | Eliseu Martins | POÇO | SEM DADOS | Bomba | Localidade Angico Branco - João Paulo | ATIVO | 4. COND. N.I. | 1.11 | 2.5 | N.A. | SEM DADOS | SEM DADOS | RURAL | SEM DADOS | SEM DADOS
4649 | 3. Cerrado | Eliseu Martins | POÇO | SEM DADOS | Bomba | Localidade Angico Branco - Eliseu da Julia | ATIVO | 4. COND. N.I. | 1.11 | 2 | N.A. | SEM DADOS | SEM DADOS | RURAL | SEM DADOS | SEM DADOS
4650 | 3. Cerrado | Eliseu Martins | POÇO | SEM DADOS | Bomba | Localidade Batentim - Manoel da Rufina | INATIVO | 4. COND. N.I. | SEM DADOS | SEM DADOS | N.A. | SEM DADOS | SEM DADOS | RURAL | SEM DADOS | SEM DADOS
4651 | 3. Cerrado | Eliseu Martins | POÇO | SEM DADOS | Bomba | Localidade Barra do Riacho - Beto | ATIVO | 4. COND. N.I. | 1.67 | 3 | N.A. | SEM DADOS | SEM DADOS | RURAL | SEM DADOS | SEM DADOS
4652 | 3. Cerrado | Eliseu Martins | POÇO | SEM DADOS | Bomba | Localidade Boa Vista | ATIVO | 4. COND. N.I. | 1.11 | 1.5 | N.A. | SEM DADOS | SEM DADOS | RURAL | SEM DADOS | SEM DADOS
4653 | 3. Cerrado | Eliseu Martins | POÇO | SEM DADOS | Bomba | Localidade Croatá | ATIVO | 4. COND. N.I. | 1.67 | 4 | N.A. | SEM DADOS | SEM DADOS | RURAL | SEM DADOS | SEM DADOS
4654 | 3. Cerrado | Eliseu Martins | POÇO | SEM DADOS | Bomba | Localidade Riacho Fundo - Melcide | ATIVO | 4. COND. N.I. | 0.83 | 2 | N.A. | SEM DADOS | SEM DADOS | RURAL | SEM DADOS | SEM DADOS
4655 | 3. Cerrado | Eliseu Martins | POÇO | SEM DADOS | Bomba | Localidade Baêta - Zé Oleiro | ATIVO | 4. COND. N.I. | 0.83 | 1.5 | N.A. | SEM DADOS | SEM DADOS | RURAL | SEM DADOS | SEM DADOS
4656 | 3. Cerrado | Eliseu Martins | POÇO | SEM DADOS | Bomba | Localidade Corrente - Simplício | ATIVO | 4. COND. N.I. | 1.11 | 2 | N.A. | SEM DADOS | SEM DADOS | RURAL | SEM DADOS | SEM DADOS
4657 | 3. Cerrado | Eliseu Martins | POÇO | SEM DADOS | Bomba | Localidade Corrente - Pedro Torquato | ATIVO | 4. COND. N.I. | 1.11 | 2.5 | N.A. | SEM DADOS | SEM DADOS | RURAL | SEM DADOS | SEM DADOS
4658 | 3. Cerrado | Eliseu Martins | POÇO | SEM DADOS | Bomba | Localidade Barro - João da Rufina | ATIVO | 4. COND. N.I. | 1.11 | 2 | N.A. | SEM DADOS | SEM DADOS | RURAL | SEM DADOS | SEM DADOS
4659 | 3. Cerrado | Eliseu Martins | POÇO | SEM DADOS | Bomba | Localidade Angico Branco - Saló | ATIVO | 4. COND. N.I. | 1.67 | 3 | N.A. | SEM DADOS | SEM DADOS | RURAL | SEM DADOS | SEM DADOS
4660 | 3. Cerrado | Eliseu Martins | POÇO | SEM DADOS | Bomba | Localidade Angico Branco Vicentim | ATIVO | 4. COND. N.I. | 1.67 | 3 | N.A. | SEM DADOS | SEM DADOS | RURAL | SEM DADOS | SEM DADOS
4661 | 3. Cerrado | Eliseu Martins | POÇO | SEM DADOS | Bomba | Localidade Macaúba - Borginho | ATIVO | 4. COND. N.I. | 1.11 | 1.5 | N.A. | SEM DADOS | SEM DADOS | RURAL | SEM DADOS | SEM DADOS
4662 | 3. Cerrado | Eliseu Martins | RESERVATÓRIO | SEM DADOS | SEM DADOS | Localidade Chupeiro - Associação | ATIVO | 4. COND. N.I. | N.A. | SEM DADOS | 15 | SEM DADOS | SEM DADOS | RURAL | SEM DADOS | SEM DADOS
4663 | 3. Cerrado | Eliseu Martins | RESERVATÓRIO | SEM DADOS | SEM DADOS | Localidade Chupeiro | ATIVO | 4. COND. N.I. | N.A. | SEM DADOS | 10 | SEM DADOS | SEM DADOS | RURAL | SEM DADOS | SEM DADOS
4664 | 3. Cerrado | Eliseu Martins | RESERVATÓRIO | SEM DADOS | SEM DADOS | Localidade Coqueiro I | ATIVO | 4. COND. N.I. | N.A. | SEM DADOS | 5 | SEM DADOS | SEM DADOS | RURAL | SEM DADOS | SEM DADOS
4665 | 3. Cerrado | Eliseu Martins | RESERVATÓRIO | SEM DADOS | SEM DADOS | Localidade Coqueiro II | ATIVO | 4. COND. N.I. | N.A. | SEM DADOS | 5 | SEM DADOS | SEM DADOS | RURAL | SEM DADOS | SEM DADOS
4666 | 3. Cerrado | Eliseu Martins | RESERVATÓRIO | SEM DADOS | SEM DADOS | Localidade Urubu | ATIVO | 4. COND. N.I. | N.A. | SEM DADOS | 5 | SEM DADOS | SEM DADOS | RURAL | SEM DADOS | SEM DADOS
4667 | 3. Cerrado | Eliseu Martins | RESERVATÓRIO | SEM DADOS | SEM DADOS | Localidade Capitão do Campo I | INATIVO | 4. COND. N.I. | N.A. | SEM DADOS | SEM DADOS | SEM DADOS | SEM DADOS | RURAL | SEM DADOS | SEM DADOS
4668 | 3. Cerrado | Eliseu Martins | RESERVATÓRIO | R1 | SEM DADOS | Localidade Capitão do Campo II | ATIVO | 4. COND. N.I. | N.A. | SEM DADOS | 5 | SEM DADOS | SEM DADOS | RURAL | SEM DADOS | SEM DADOS
4669 | 3. Cerrado | Eliseu Martins | RESERVATÓRIO | R2 | SEM DADOS | Localidade Capitão do Campo II | ATIVO | 4. COND. N.I. | N.A. | SEM DADOS | 5 | SEM DADOS | SEM DADOS | RURAL | SEM DADOS | SEM DADOS
4670 | 3. Cerrado | Eliseu Martins | RESERVATÓRIO | R3 | SEM DADOS | Localidade Capitão do Campo II | ATIVO | 4. COND. N.I. | N.A. | SEM DADOS | 10 | SEM DADOS | SEM DADOS | RURAL | SEM DADOS | SEM DADOS
4671 | 3. Cerrado | Eliseu Martins | RESERVATÓRIO | SEM DADOS | SEM DADOS | Localidade Poços | ATIVO | 4. COND. N.I. | N.A. | SEM DADOS | 10 | SEM DADOS | SEM DADOS | RURAL | SEM DADOS | SEM DADOS
4672 | 3. Cerrado | Eliseu Martins | RESERVATÓRIO | SEM DADOS | SEM DADOS | Localidade Sucupira | ATIVO | 4. COND. N.I. | N.A. | SEM DADOS | 15 | SEM DADOS | SEM DADOS | RURAL | SEM DADOS | SEM DADOS
4673 | 3. Cerrado | Eliseu Martins | RESERVATÓRIO | SEM DADOS | SEM DADOS | Localidade Macaúbas - sede | ATIVO | 4. COND. N.I. | N.A. | SEM DADOS | 15 | SEM DADOS | SEM DADOS | RURAL | SEM DADOS | SEM DADOS
4674 | 3. Cerrado | Eliseu Martins | RESERVATÓRIO | SEM DADOS | SEM DADOS | Localidade Baixão Grande - Aristide | ATIVO | 4. COND. N.I. | N.A. | SEM DADOS | 10 | SEM DADOS | SEM DADOS | RURAL | SEM DADOS | SEM DADOS
4675 | 3. Cerrado | Eliseu Martins | RESERVATÓRIO | SEM DADOS | SEM DADOS | Localidade Pitombeira - Arceno | ATIVO | 4. COND. N.I. | N.A. | SEM DADOS | 5 | SEM DADOS | SEM DADOS | RURAL | SEM DADOS | SEM DADOS
4676 | 3. Cerrado | Eliseu Martins | RESERVATÓRIO | SEM DADOS | SEM DADOS | Localidade Buriti - Miúdo | ATIVO | 4. COND. N.I. | N.A. | SEM DADOS | 10 | SEM DADOS | SEM DADOS | RURAL | SEM DADOS | SEM DADOS
4677 | 3. Cerrado | Eliseu Martins | RESERVATÓRIO | SEM DADOS | SEM DADOS | Localidade Buriti - Zé do Basílio | INATIVO | 4. COND. N.I. | N.A. | SEM DADOS | SEM DADOS | SEM DADOS | SEM DADOS | RURAL | SEM DADOS | SEM DADOS
4678 | 3. Cerrado | Eliseu Martins | RESERVATÓRIO | SEM DADOS | SEM DADOS | Localidade Baêta Xafariz | INATIVO | 4. COND. N.I. | N.A. | SEM DADOS | SEM DADOS | SEM DADOS | SEM DADOS | RURAL | SEM DADOS | SEM DADOS
4679 | 3. Cerrado | Eliseu Martins | RESERVATÓRIO | SEM DADOS | SEM DADOS | Localidade Baêta Colégio Peroba | ATIVO | 4. COND. N.I. | N.A. | SEM DADOS | 10 | SEM DADOS | SEM DADOS | RURAL | SEM DADOS | SEM DADOS
4680 | 3. Cerrado | Eliseu Martins | RESERVATÓRIO | SEM DADOS | SEM DADOS | Localidade Baêta Colégio Madair | INATIVO | 4. COND. N.I. | N.A. | SEM DADOS | SEM DADOS | SEM DADOS | SEM DADOS | RURAL | SEM DADOS | SEM DADOS
4681 | 3. Cerrado | Eliseu Martins | RESERVATÓRIO | SEM DADOS | SEM DADOS | Localidade Multirão Xafariz | INATIVO | 4. COND. N.I. | N.A. | SEM DADOS | SEM DADOS | SEM DADOS | SEM DADOS | RURAL | SEM DADOS | SEM DADOS
4682 | 3. Cerrado | Eliseu Martins | RESERVATÓRIO | R1 | SEM DADOS | Localidade Angico Branco - sede | ATIVO | 4. COND. N.I. | N.A. | SEM DADOS | 5 | SEM DADOS | SEM DADOS | RURAL | SEM DADOS | SEM DADOS
4683 | 3. Cerrado | Eliseu Martins | RESERVATÓRIO | R2 | SEM DADOS | Localidade Angico Branco - sede | ATIVO | 4. COND. N.I. | N.A. | SEM DADOS | 10 | SEM DADOS | SEM DADOS | RURAL | SEM DADOS | SEM DADOS
4684 | 3. Cerrado | Eliseu Martins | RESERVATÓRIO | SEM DADOS | SEM DADOS | Localidade Janduí | ATIVO | 4. COND. N.I. | N.A. | SEM DADOS | 10 | SEM DADOS | SEM DADOS | RURAL | SEM DADOS | SEM DADOS
4685 | 3. Cerrado | Eliseu Martins | RESERVATÓRIO | SEM DADOS | SEM DADOS | Localidade Malícia - Umbuzeiro | ATIVO | 4. COND. N.I. | N.A. | SEM DADOS | 5 | SEM DADOS | SEM DADOS | RURAL | SEM DADOS | SEM DADOS
4686 | 3. Cerrado | Eliseu Martins | RESERVATÓRIO | SEM DADOS | SEM DADOS | Localidade Caju - Tatu | ATIVO | 4. COND. N.I. | N.A. | SEM DADOS | 5 | SEM DADOS | SEM DADOS | RURAL | SEM DADOS | SEM DADOS
4687 | 3. Cerrado | Eliseu Martins | RESERVATÓRIO | SEM DADOS | SEM DADOS | Localidade Vão do Morcego - Gênio | ATIVO | 4. COND. N.I. | N.A. | SEM DADOS | 10 | SEM DADOS | SEM DADOS | RURAL | SEM DADOS | SEM DADOS
4688 | 3. Cerrado | Eliseu Martins | RESERVATÓRIO | SEM DADOS | SEM DADOS | Localidade Lajeiro - Adão Baêta | ATIVO | 4. COND. N.I. | N.A. | SEM DADOS | 5 | SEM DADOS | SEM DADOS | RURAL | SEM DADOS | SEM DADOS
4689 | 3. Cerrado | Eliseu Martins | RESERVATÓRIO | SEM DADOS | SEM DADOS | Localidade Angico Branco - Chico Velho | ATIVO | 4. COND. N.I. | N.A. | SEM DADOS | 5 | SEM DADOS | SEM DADOS | RURAL | SEM DADOS | SEM DADOS
4690 | 3. Cerrado | Eliseu Martins | RESERVATÓRIO | SEM DADOS | SEM DADOS | Localidade Angico Branco - Joaquim Pagão | ATIVO | 4. COND. N.I. | N.A. | SEM DADOS | 5 | SEM DADOS | SEM DADOS | RURAL | SEM DADOS | SEM DADOS
4691 | 3. Cerrado | Eliseu Martins | RESERVATÓRIO | SEM DADOS | SEM DADOS | Localidade Angico Branco - Sanilton | ATIVO | 4. COND. N.I. | N.A. | SEM DADOS | 5 | SEM DADOS | SEM DADOS | RURAL | SEM DADOS | SEM DADOS
4692 | 3. Cerrado | Eliseu Martins | RESERVATÓRIO | SEM DADOS | SEM DADOS | Localidade Angico Branco - João Paulo | ATIVO | 4. COND. N.I. | N.A. | SEM DADOS | 5 | SEM DADOS | SEM DADOS | RURAL | SEM DADOS | SEM DADOS
4693 | 3. Cerrado | Eliseu Martins | RESERVATÓRIO | SEM DADOS | SEM DADOS | Localidade Angico Branco - Eliseu da Julia | ATIVO | 4. COND. N.I. | N.A. | SEM DADOS | 10 | SEM DADOS | SEM DADOS | RURAL | SEM DADOS | SEM DADOS
4694 | 3. Cerrado | Eliseu Martins | RESERVATÓRIO | SEM DADOS | SEM DADOS | Localidade Batentim - Manoel da Rufina | INATIVO | 4. COND. N.I. | N.A. | SEM DADOS | SEM DADOS | SEM DADOS | SEM DADOS | RURAL | SEM DADOS | SEM DADOS
4695 | 3. Cerrado | Eliseu Martins | RESERVATÓRIO | SEM DADOS | SEM DADOS | Localidade Barra do Riacho - Beto | ATIVO | 4. COND. N.I. | N.A. | SEM DADOS | 5 | SEM DADOS | SEM DADOS | RURAL | SEM DADOS | SEM DADOS
4696 | 3. Cerrado | Eliseu Martins | RESERVATÓRIO | SEM DADOS | SEM DADOS | Localidade Boa Vista | ATIVO | 4. COND. N.I. | N.A. | SEM DADOS | 5 | SEM DADOS | SEM DADOS | RURAL | SEM DADOS | SEM DADOS
4697 | 3. Cerrado | Eliseu Martins | RESERVATÓRIO | SEM DADOS | SEM DADOS | Localidade Croatá | ATIVO | 4. COND. N.I. | N.A. | SEM DADOS | 12 | SEM DADOS | SEM DADOS | RURAL | SEM DADOS | SEM DADOS
4698 | 3. Cerrado | Eliseu Martins | RESERVATÓRIO | SEM DADOS | SEM DADOS | Localidade Riacho Fundo - Melcide | ATIVO | 4. COND. N.I. | N.A. | SEM DADOS | 5 | SEM DADOS | SEM DADOS | RURAL | SEM DADOS | SEM DADOS
4699 | 3. Cerrado | Eliseu Martins | RESERVATÓRIO | SEM DADOS | SEM DADOS | Localidade Baêta - Zé Oleiro | ATIVO | 4. COND. N.I. | N.A. | SEM DADOS | 10 | SEM DADOS | SEM DADOS | RURAL | SEM DADOS | SEM DADOS
4700 | 3. Cerrado | Eliseu Martins | RESERVATÓRIO | SEM DADOS | SEM DADOS | Localidade Corrente - Simplício | ATIVO | 4. COND. N.I. | N.A. | SEM DADOS | 10 | SEM DADOS | SEM DADOS | RURAL | SEM DADOS | SEM DADOS
4701 | 3. Cerrado | Eliseu Martins | RESERVATÓRIO | SEM DADOS | SEM DADOS | Localidade Corrente - Pedro Torquato | ATIVO | 4. COND. N.I. | N.A. | SEM DADOS | 5 | SEM DADOS | SEM DADOS | RURAL | SEM DADOS | SEM DADOS
4702 | 3. Cerrado | Eliseu Martins | RESERVATÓRIO | SEM DADOS | SEM DADOS | Localidade Barro - João da Rufina | ATIVO | 4. COND. N.I. | N.A. | SEM DADOS | 10 | SEM DADOS | SEM DADOS | RURAL | SEM DADOS | SEM DADOS
4703 | 3. Cerrado | Eliseu Martins | RESERVATÓRIO | SEM DADOS | SEM DADOS | Localidade Angico Branco - Saló | ATIVO | 4. COND. N.I. | N.A. | SEM DADOS | 5 | SEM DADOS | SEM DADOS | RURAL | SEM DADOS | SEM DADOS
4704 | 3. Cerrado | Eliseu Martins | RESERVATÓRIO | SEM DADOS | SEM DADOS | Localidade Angico Branco Vicentim | ATIVO | 4. COND. N.I. | N.A. | SEM DADOS | 5 | SEM DADOS | SEM DADOS | RURAL | SEM DADOS | SEM DADOS
4705 | 3. Cerrado | Eliseu Martins | RESERVATÓRIO | SEM DADOS | SEM DADOS | Localidade Macaúba - Borginho | ATIVO | 4. COND. N.I. | N.A. | SEM DADOS | 5 | SEM DADOS | SEM DADOS | RURAL | SEM DADOS | SEM DADOS
4706 | 1. Litorânea + Meio Norte | ESPERANTINA | EEAT | ETA - CONJUNTO 01 (RECALQUE) | INAB POT. 40 HP | eta | ATIVO | BOA | 66.67 | 40 | N.A. | -3.9074 | -42.2376 | URBANA | SEM DADOS | SEM DADOS
4707 |  |  | EEAB | EEAB CAP | IGRA POT. 75 HP | Bairro Batista Amorim | ATIVO | BOA | 61.11 | 75 | N.A. | SEM DADOS |  | URBANA
4708 | 1. Litorânea + Meio Norte | ESPERANTINA | EEAT | ETA - CONJUNTO 02 (RECALQUE) (RESERVA) | INAB POT. 40 HP | eta | ATIVO | BOA | 66.67 | 40 | N.A. | -3.9083 | -42.2384 | URBANA | SEM DADOS | SEM DADOS
4709 | 1. Litorânea + Meio Norte | ESPERANTINA | CAPTAÇÃO | CAPTAÇÃO - CONJUNTO 01 | IGRA POT. 75 HP | Bairro Batista Amorim | SEM DADOS | 4. COND. N.I. | 61.11 | SEM DADOS | N.A. | -3.911 | -42.2432 | URBANA | SEM DADOS | SEM DADOS
4710 | 1. Litorânea + Meio Norte | ESPERANTINA | CAPTAÇÃO | CAPTAÇÃO - CONJUNTO 02 (RESERVA) | IGRA POT. 75 HP | Bairro Batista Amorim | SEM DADOS | 4. COND. N.I. | 61.11 | SEM DADOS | N.A. | -3.9069 | -42.2435 | URBANA | SEM DADOS | SEM DADOS
4711 | 1. Litorânea + Meio Norte | ESPERANTINA | EEAB | BOOSTER - CONJUNTO 01 | EBARA BHS 412-7 POT. 5,5 HP | Conjunto Bernardo Rego Aguiar | ATIVO | BOA | 5.56 | 6 | N.A. | SEM DADOS | SEM DADOS | URBANA | Verificar localização exata da unidade | SEM DADOS
4712 | 1. Litorânea + Meio Norte | ESPERANTINA | EEAB | BOOSTER - CONJUNTO 02 | EBARA BHS 511-5 POT. 6 HP | Bairro Bela Vista | INATIVO | BOA | 4.17 | 5.5 | N.A. | SEM DADOS | SEM DADOS | URBANA | Endereço não encontrado no Google Maps | SEM DADOS
4713 | 1. Litorânea + Meio Norte | ESPERANTINA | RESERVATÓRIO | RESERVATÓRIO ELEVADO | SEM DADOS | RUA LANDRI SALES, S/N | INATIVO | RUIM | N.A. | SEM DADOS | 320 | -3.8918 | -42.2318 | URBANA | SEM DADOS | SEM DADOS
4714 | 1. Litorânea + Meio Norte | ESPERANTINA | RESERVATÓRIO | RESERVATÓRIO ELEVADO | SEM DADOS | ETA | ATIVO | RUIM | N.A. | SEM DADOS | 800 | SEM DADOS | SEM DADOS | URBANA | SEM DADOS | SEM DADOS
4715 | 2. Semiárido | FARTURA DO PIAUÍ | POÇO | n° 01 | Bomba | Av. José Dias Soares, s/n - Poço do Angico 01 | ATIVO | 3. RUIM | 0.55 | 2 | N.A. | -9.4852 | -42.7934 | URBANA | SEM DADOS | Necessidade de adequações nas estruturas (alvenaria, hidráulica, elétrica)
4716 | 2. Semiárido | FARTURA DO PIAUÍ | POÇO | n° 02 | Bomba | Rua Miguelino Braga, s/n - Poço da Igreja | ATIVO | 3. RUIM | 4.16 | 2 | N.A. | -9.4828 | -42.7894 | URBANA | SEM DADOS | Necessidade de adequações nas estruturas (alvenaria, hidráulica, elétrica)
4717 | 2. Semiárido | FARTURA DO PIAUÍ | POÇO | n° 03 | Bomba | Rua José Dias Soares, s/n - Poço da UBS | ATIVO | 3. RUIM | 0.27 | 2 | N.A. | -9.4847 | -42.7931 | URBANA | SEM DADOS | Necessidade de adequações nas estruturas (alvenaria, hidráulica, elétrica)
4718 | 2. Semiárido | FARTURA DO PIAUÍ | POÇO | n° 04 | Bomba | Sem endereço definido - Poço do Mudo | ATIVO | 3. RUIM | 0.83 | 6 | N.A. | -9.486 | -42.7912 | URBANA | SEM DADOS | Necessidade de adequações nas estruturas (alvenaria, hidráulica, elétrica)
4719 | 2. Semiárido | FARTURA DO PIAUÍ | POÇO | n° 05 | Bomba | Av. José Dias Soares, s/n - Poço do Angico 02 | INATIVO | 3. RUIM | SEM DADOS | 2 | N.A. | -9.488 | -42.7942 | URBANA | SEM DADOS | Necessidade de adequações nas estruturas (alvenaria, hidráulica, elétrica)
4720 | 2. Semiárido | FARTURA DO PIAUÍ | POÇO | n° 06 | Bomba | Sem endereço definido - Poço da Quadra | INATIVO | 3. RUIM | 0.27 | 2 | N.A. | -9.4849 | -42.7912 | URBANA | SEM DADOS | Necessidade de adequações nas estruturas (alvenaria, hidráulica, elétrica)
4721 | 2. Semiárido | FARTURA DO PIAUÍ | POÇO | n° 07 | Bomba | Sem endereço definido - Poço do Mercado | INATIVO | 3. RUIM | 0.27 | 2 | N.A. | -9.485 | -42.7926 | URBANA | SEM DADOS | Necessidade de adequações nas estruturas (alvenaria, hidráulica, elétrica)
4722 | 2. Semiárido | FARTURA DO PIAUÍ | POÇO | n° 08 | Bomba | Sem endereço definido - Poço do Campinho | INATIVO | 3. RUIM | 0.55 | SEM DADOS | N.A. | -9.4815 | -42.7942 | URBANA | SEM DADOS | Necessidade de adequações nas estruturas (alvenaria, hidráulica, elétrica)
4723 | 2. Semiárido | FARTURA DO PIAUÍ | RESERVATÓRIO | R1 | SEM DADOS | Av. Clarice Santana Passos | ATIVO | 4. COND. N.I. | N.A. | SEM DADOS | 30 | -9.4855 | -42.7858 | URBANA | SEM DADOS | SEM DADOS
4724 | 2. Semiárido | FARTURA DO PIAUÍ | RESERVATÓRIO | R2 | SEM DADOS | Av. Clarice Santana Passos | ATIVO | 4. COND. N.I. | N.A. | SEM DADOS | 20 | -9.4855 | -42.7858 | URBANA | SEM DADOS | SEM DADOS
4725 | 2. Semiárido | FARTURA DO PIAUÍ | RESERVATÓRIO | R2 | SEM DADOS | Av. Clarice Santana Passos | ATIVO | 4. COND. N.I. | N.A. | SEM DADOS | 20 | -9.4855 | -42.7858 | URBANA | SEM DADOS | SEM DADOS
4726 | 2. Semiárido | FARTURA DO PIAUÍ | RESERVATÓRIO | R2 | SEM DADOS | Av. Clarice Santana Passos | ATIVO | 4. COND. N.I. | N.A. | SEM DADOS | 20 | -9.4855 | -42.7858 | URBANA | SEM DADOS | SEM DADOS
4727 | 2. Semiárido | FARTURA DO PIAUÍ | RESERVATÓRIO | R3 | SEM DADOS | Localizado na mesma área da Barragem | ATIVO | 4. COND. N.I. | N.A. | SEM DADOS | 50 | -9.495 | -42.7882 | URBANA | SEM DADOS | SEM DADOS
4728 | 2. Semiárido | FARTURA DO PIAUÍ | POÇO | n° 09 | Bomba | Povoado Baixa dos Morros | ATIVO | 4. COND. N.I. | 2.22 | 2 | N.A. | -9.5566 | -42.7836 | RURAL | SEM DADOS | SEM DADOS
4729 | 2. Semiárido | FARTURA DO PIAUÍ | POÇO | n° 10 | Bomba | Povoado Baixa dos Morros | ATIVO | 4. COND. N.I. | 0.5 | 0.5 | N.A. | -9.5556 | -42.7848 | RURAL | SEM DADOS | SEM DADOS
4730 | 2. Semiárido | FARTURA DO PIAUÍ | POÇO | n° 11 | Bomba | Povoado Espinheiro | ATIVO | 4. COND. N.I. | 1.38 | SEM DADOS | N.A. | -9.4066 | -42.781 | RURAL | SEM DADOS | SEM DADOS
4731 | 2. Semiárido | FARTURA DO PIAUÍ | POÇO | n° 12 | Bomba | Povoado Lagoa Comprida | ATIVO | 4. COND. N.I. | 2.22 | SEM DADOS | N.A. | -9.4998 | -42.7191 | RURAL | SEM DADOS | SEM DADOS
4732 | 2. Semiárido | FARTURA DO PIAUÍ | POÇO | n° 13 | Bomba | Povoado Lagoa Comprida | ATIVO | 4. COND. N.I. | 1.66 | SEM DADOS | N.A. | -9.5007 | -42.7274 | RURAL | SEM DADOS | SEM DADOS
4733 | 2. Semiárido | FARTURA DO PIAUÍ | POÇO | n° 14 | Bomba | Povoado do Sossego | ATIVO | 4. COND. N.I. | SEM DADOS | 1 | N.A. | -9.4119 | -42.8664 | RURAL | SEM DADOS | SEM DADOS
4734 | 2. Semiárido | FARTURA DO PIAUÍ | POÇO | n° 15 | Bomba | Povoado do Sossego | ATIVO | 4. COND. N.I. | 0.83 | 1 | N.A. | -9.4134 | -42.8599 | RURAL | SEM DADOS | SEM DADOS
4735 | 2. Semiárido | FARTURA DO PIAUÍ | RESERVATÓRIO | R4 | SEM DADOS | Povoado Baixa dos Morros (mesma localização do poço n° 09) | ATIVO | 4. COND. N.I. | N.A. | SEM DADOS | 18 | -9.5566 | -42.7836 | RURAL | SEM DADOS | SEM DADOS
4736 | 2. Semiárido | FARTURA DO PIAUÍ | RESERVATÓRIO | R5 | SEM DADOS | Povoado Espinheiro (mesma localização do poço n° 11) | ATIVO | 4. COND. N.I. | N.A. | SEM DADOS | 20 | -9.4066 | -42.781 | RURAL | SEM DADOS | SEM DADOS
4737 | 2. Semiárido | FARTURA DO PIAUÍ | RESERVATÓRIO | R6 | SEM DADOS | Povoado Lagoa Comprida (localizado na mesma área do poço n° 12) | ATIVO | 4. COND. N.I. | N.A. | SEM DADOS | SEM DADOS | -9.4998 | -42.7191 | RURAL | SEM DADOS | SEM DADOS
4738 | 2. Semiárido | FARTURA DO PIAUÍ | RESERVATÓRIO | R7 | SEM DADOS | Localizado 250 m da área do poço n° 13 | ATIVO | 4. COND. N.I. | N.A. | SEM DADOS | 15 | SEM DADOS | SEM DADOS | RURAL | SEM DADOS | SEM DADOS
4739 | 2. Semiárido | FARTURA DO PIAUÍ | RESERVATÓRIO | R8 | SEM DADOS | Povoado do Sossego (mesma localização do poço n° 14) | ATIVO | 4. COND. N.I. | N.A. | SEM DADOS | 5 | -9.4119 | -42.8664 | RURAL | SEM DADOS | SEM DADOS
4740 | 2. Semiárido | FARTURA DO PIAUÍ | RESERVATÓRIO | R9 | SEM DADOS | Povoado do Sossego (mesma localização do poço n° 15) | ATIVO | 4. COND. N.I. | N.A. | SEM DADOS | 10 | -9.4134 | -42.8599 | RURAL | SEM DADOS | SEM DADOS
4741 | 3. Cerrado | Flores do Piauí | POÇO | Poço Nº 01 | Ebara BHS 511/12 3.500 RPM | R. Herculano Barbosa | SEM DADOS | 4. COND. N.I. | 1.2346 | 12 | N.A. | SEM DADOS | SEM DADOS | URBANA | Endereço não encontrado no Google Maps | SEM DADOS
4742 | 3. Cerrado | Flores do Piauí | POÇO | Poço Nº 02 | Ebara BHS 516/10 3.500 RPM | R. Bauri | SEM DADOS | 4. COND. N.I. | 1.5432 | 25 | N.A. | SEM DADOS | SEM DADOS | URBANA | Endereço não encontrado no Google Maps | SEM DADOS
4743 | 3. Cerrado | Flores do Piauí | RESERVATÓRIO | RESERVATÓRIO ELEVADO | SEM DADOS | Rua 13 de Maio | SEM DADOS | 4. COND. N.I. | N.A. | SEM DADOS | 500 | -7.7921 | -42.9238 | URBANA | SEM DADOS | SEM DADOS
4744 | 3. Cerrado | Flores do Piauí | RESERVATÓRIO | RESERVATÓRIO ELEVADO | SEM DADOS | Rua São Francisco | SEM DADOS | 4. COND. N.I. | N.A. | SEM DADOS | 100 | SEM DADOS | SEM DADOS | URBANA | Verificar localização exata da unidade | SEM DADOS
4745 | 3. Cerrado | Flores do Piauí | POÇO | n° 01 | Bomba | Rua do Colégio | ATIVO | 1. BOA | 3.33 | 27.37 | N.A. | SEM DADOS | SEM DADOS | URBANA | SEM DADOS | Só necessita limpeza
4746 | 3. Cerrado | Flores do Piauí | POÇO | n° 02 | Bomba | Rua do Colégio | ATIVO | 1. BOA | 9.44 | 24.33 | N.A. | SEM DADOS | SEM DADOS | URBANA | SEM DADOS | Só necessita limpeza
4747 | 3. Cerrado | Flores do Piauí | RESERVATÓRIO | SEM DADOS | SEM DADOS | Rua do Colégio | ATIVO | 4. COND. N.I. | N.A. | SEM DADOS | 100 | SEM DADOS | SEM DADOS | RURAL | SEM DADOS | SEM DADOS
4748 | 3. Cerrado | Flores do Piauí | POÇO | SEM DADOS | Bomba | Localidade Cantinho | ATIVO | 4. COND. N.I. | SEM DADOS | SEM DADOS | N.A. | SEM DADOS | SEM DADOS | RURAL | SEM DADOS | SEM DADOS
4749 | 3. Cerrado | Flores do Piauí | POÇO | n° 01 | Bomba | Povoado Campestre | ATIVO | 4. COND. N.I. | 0.42 | 1 | N.A. | SEM DADOS | SEM DADOS | RURAL | SEM DADOS | SEM DADOS
4750 | 3. Cerrado | Flores do Piauí | POÇO | n° 02 | Bomba | Povoado Campestre | ATIVO | 4. COND. N.I. | 8.33 | 4.05 | N.A. | SEM DADOS | SEM DADOS | RURAL | SEM DADOS | SEM DADOS
4751 | 3. Cerrado | Flores do Piauí | POÇO | n° 03 | Bomba | Povoado Campestre | INATIVO | 4. COND. N.I. | SEM DADOS | SEM DADOS | N.A. | SEM DADOS | SEM DADOS | RURAL | SEM DADOS | SEM DADOS
4752 | 3. Cerrado | Flores do Piauí | POÇO | n° 04 | Bomba | Povoado Campestre | INATIVO | 4. COND. N.I. | SEM DADOS | SEM DADOS | N.A. | SEM DADOS | SEM DADOS | RURAL | SEM DADOS | SEM DADOS
4753 | 3. Cerrado | Flores do Piauí | POÇO | SEM DADOS | Bomba | Localidade Anda/ Porcos | ATIVO | 4. COND. N.I. | 1.65 | SEM DADOS | N.A. | SEM DADOS | SEM DADOS | RURAL | SEM DADOS | SEM DADOS
4754 | 3. Cerrado | Flores do Piauí | POÇO | n° 01 | Bomba | Localidade de Pajeú de Flores | ATIVO | 4. COND. N.I. | SEM DADOS | SEM DADOS | N.A. | SEM DADOS | SEM DADOS | RURAL | SEM DADOS | SEM DADOS
4755 | 3. Cerrado | Flores do Piauí | POÇO | n° 02 | Bomba | Localidade de Pajeú de Flores | INATIVO | 4. COND. N.I. | SEM DADOS | SEM DADOS | N.A. | SEM DADOS | SEM DADOS | RURAL | SEM DADOS | SEM DADOS
4756 | 3. Cerrado | Flores do Piauí | POÇO | n° 03 | Bomba | Localidade de Pajeú de Flores | ATIVO | 4. COND. N.I. | SEM DADOS | SEM DADOS | N.A. | SEM DADOS | SEM DADOS | RURAL | SEM DADOS | SEM DADOS
4757 | 3. Cerrado | Flores do Piauí | POÇO | n° 04 | Bomba | Localidade de Pajeú de Flores | ATIVO | 4. COND. N.I. | 1.39 | SEM DADOS | N.A. | SEM DADOS | SEM DADOS | RURAL | SEM DADOS | SEM DADOS
4758 | 3. Cerrado | Flores do Piauí | RESERVATÓRIO | SEM DADOS | SEM DADOS | Localidade Cantinho | ATIVO | 4. COND. N.I. | N.A. | SEM DADOS | 5 | SEM DADOS | SEM DADOS | RURAL | SEM DADOS | SEM DADOS
4759 | 3. Cerrado | Flores do Piauí | RESERVATÓRIO | R1 | SEM DADOS | Povoado Campestre | ATIVO | 4. COND. N.I. | N.A. | SEM DADOS | 10 | SEM DADOS | SEM DADOS | RURAL | SEM DADOS | SEM DADOS
4760 | 3. Cerrado | Flores do Piauí | RESERVATÓRIO | R2 | SEM DADOS | Povoado Campestre | ATIVO | 4. COND. N.I. | N.A. | SEM DADOS | 10 | SEM DADOS | SEM DADOS | RURAL | SEM DADOS | SEM DADOS
4761 | 3. Cerrado | Flores do Piauí | RESERVATÓRIO | SEM DADOS | SEM DADOS | Localidade Anda/ Porcos | ATIVO | 4. COND. N.I. | N.A. | SEM DADOS | 3 | SEM DADOS | SEM DADOS | RURAL | SEM DADOS | SEM DADOS
4762 | 3. Cerrado | Flores do Piauí | RESERVATÓRIO | SEM DADOS | SEM DADOS | Localidade de Pajeú de Flores | ATIVO | 4. COND. N.I. | N.A. | SEM DADOS | 10 | SEM DADOS | SEM DADOS | RURAL | SEM DADOS | SEM DADOS
4763 | 3. Cerrado | Flores do Piauí | RESERVATÓRIO | R1 | SEM DADOS | Localidade de Pajeú de Flores | ATIVO | 4. COND. N.I. | N.A. | SEM DADOS | 15 | SEM DADOS | SEM DADOS | RURAL | SEM DADOS | SEM DADOS
4764 | 3. Cerrado | Flores do Piauí | RESERVATÓRIO | R2 | SEM DADOS | Localidade de Pajeú de Flores | ATIVO | 4. COND. N.I. | N.A. | SEM DADOS | 15 | SEM DADOS | SEM DADOS | RURAL | SEM DADOS | SEM DADOS
4765 | 3. Cerrado | Flores do Piauí | RESERVATÓRIO | R1 | SEM DADOS | Localidade de Pajeú de Flores | ATIVO | 4. COND. N.I. | N.A. | SEM DADOS | 15 | SEM DADOS | SEM DADOS | RURAL | SEM DADOS | SEM DADOS
4766 | 3. Cerrado | Flores do Piauí | RESERVATÓRIO | R2 | SEM DADOS | Localidade de Pajeú de Flores | ATIVO | 4. COND. N.I. | N.A. | SEM DADOS | 5 | SEM DADOS | SEM DADOS | RURAL | SEM DADOS | SEM DADOS
4767 | 2. Semiárido | Floresta do PI | POÇO | poço | SEM DADOS | Assentamento Chico de joana | ATIVO | 1. BOA | 4.1667 | SEM DADOS | N.A. | SEM DADOS | SEM DADOS | RURAL | SEM DADOS | SEM DADOS
4768 | 2. Semiárido | Floresta do PI | POÇO | poço 01 | SEM DADOS | localidade Olho D'Agua | ATIVO | 1. BOA | 4.4444 | SEM DADOS | N.A. | SEM DADOS | SEM DADOS | RURAL | SEM DADOS | SEM DADOS
4769 | 2. Semiárido | Floresta do PI | POÇO | poço 02 | SEM DADOS | localidade Olho D'Agua | ATIVO | 1. BOA | SEM DADOS | SEM DADOS | N.A. | SEM DADOS | SEM DADOS | RURAL | SEM DADOS | SEM DADOS
4770 | 2. Semiárido | Floresta do PI | POÇO | poço 03 | SEM DADOS | localidade Olho D'Agua | ATIVO | 1. BOA | 4.1667 | SEM DADOS | N.A. | SEM DADOS | SEM DADOS | RURAL | SEM DADOS | SEM DADOS
4771 | 2. Semiárido | Floresta do PI | POÇO | poço 04 | SEM DADOS | localidade Olho D'Agua | ATIVO | 1. BOA | 5 | SEM DADOS | N.A. | SEM DADOS | SEM DADOS | RURAL | SEM DADOS | SEM DADOS
4772 | 2. Semiárido | Floresta do PI | POÇO | poço | SEM DADOS | localidade Jatobá | ATIVO | 1. BOA | 4.1667 | SEM DADOS | N.A. | SEM DADOS | SEM DADOS | RURAL | SEM DADOS | SEM DADOS
4773 | 2. Semiárido | Floresta do PI | POÇO | poço | SEM DADOS | localidade Baixas | ATIVO | 1. BOA | SEM DADOS | SEM DADOS | N.A. | SEM DADOS | SEM DADOS | RURAL | SEM DADOS | SEM DADOS
4774 | 2. Semiárido | Floresta do PI | POÇO | poço | SEM DADOS | localidade Saco Nucenço | ATIVO | 1. BOA | SEM DADOS | SEM DADOS | N.A. | SEM DADOS | SEM DADOS | RURAL | SEM DADOS | SEM DADOS
4775 | 2. Semiárido | Floresta do PI | POÇO | poço 01 | SEM DADOS | localidade Riacho | ATIVO | 1. BOA | 5.5556 | SEM DADOS | N.A. | SEM DADOS | SEM DADOS | RURAL | SEM DADOS | SEM DADOS
4776 | 2. Semiárido | Floresta do PI | POÇO | poço 02 | SEM DADOS | localidade Riacho | ATIVO | 1. BOA | 4.1667 | SEM DADOS | N.A. | SEM DADOS | SEM DADOS | RURAL | SEM DADOS | SEM DADOS
4777 | 2. Semiárido | Floresta do PI | POÇO | poço 03 | SEM DADOS | localidade Riacho | ATIVO | 1. BOA | 5 | SEM DADOS | N.A. | SEM DADOS | SEM DADOS | RURAL | SEM DADOS | SEM DADOS
4778 | 2. Semiárido | Floresta do PI | POÇO | poço | SEM DADOS | Localidade cerca Velha | ATIVO | 1. BOA | SEM DADOS | SEM DADOS | N.A. | SEM DADOS | SEM DADOS | RURAL | SEM DADOS | SEM DADOS
4779 | 2. Semiárido | Floresta do PI | POÇO | poço | SEM DADOS | localidade Barro vermelho | ATIVO | 1. BOA | 4.1667 | SEM DADOS | N.A. | SEM DADOS | SEM DADOS | RURAL | SEM DADOS | SEM DADOS
4780 | 2. Semiárido | Floresta do PI | POÇO | poço 01 | SEM DADOS | localidade Volta | ATIVO | 1. BOA | SEM DADOS | SEM DADOS | N.A. | SEM DADOS | SEM DADOS | RURAL | SEM DADOS | SEM DADOS
4781 | 2. Semiárido | Floresta do PI | POÇO | poço 02 | SEM DADOS | localidade volta | ATIVO | 1. BOA | SEM DADOS | SEM DADOS | N.A. | SEM DADOS | SEM DADOS | RURAL | SEM DADOS | SEM DADOS
4782 | 2. Semiárido | Floresta do PI | POÇO | poço | SEM DADOS | localidade Pinhoes | ATIVO | 1. BOA | 5 | SEM DADOS | N.A. | SEM DADOS | SEM DADOS | RURAL | SEM DADOS | SEM DADOS
4783 | 2. Semiárido | Floresta do PI | POÇO | poço | SEM DADOS | localidade Manga | ATIVO | 1. BOA | SEM DADOS | SEM DADOS | N.A. | SEM DADOS | SEM DADOS | RURAL | SEM DADOS | SEM DADOS
4784 | 2. Semiárido | Floresta do PI | POÇO | poço | SEM DADOS | localidade Chapada do Machado | ATIVO | 1. BOA | 4.1667 | SEM DADOS | N.A. | SEM DADOS | SEM DADOS | RURAL | SEM DADOS | SEM DADOS
4785 | 2. Semiárido | Floresta do PI | POÇO | poço | SEM DADOS | localidade esquerda | ATIVO | 1. BOA | SEM DADOS | SEM DADOS | N.A. | SEM DADOS | SEM DADOS | RURAL | SEM DADOS | SEM DADOS
4786 | 2. Semiárido | Floresta do PI | POÇO | poço 01 | SEM DADOS | localidade Gameleira | ATIVO | 1. BOA | 4.4444 | SEM DADOS | N.A. | SEM DADOS | SEM DADOS | RURAL | SEM DADOS | SEM DADOS
4787 | 2. Semiárido | Floresta do PI | POÇO | poço 02 | SEM DADOS | localidade Gameleira | ATIVO | 1. BOA | 5 | SEM DADOS | N.A. | SEM DADOS | SEM DADOS | RURAL | SEM DADOS | SEM DADOS
4788 | 2. Semiárido | Floresta do PI | POÇO | poço | SEM DADOS | localidade Vigia | ATIVO | 1. BOA | SEM DADOS | SEM DADOS | N.A. | SEM DADOS | SEM DADOS | RURAL | SEM DADOS | SEM DADOS
4789 | 2. Semiárido | Floresta do PI | POÇO | poço | SEM DADOS | localidade Lagoa de gato | ATIVO | 1. BOA | SEM DADOS | SEM DADOS | N.A. | SEM DADOS | SEM DADOS | RURAL | SEM DADOS | SEM DADOS
4790 | 2. Semiárido | Floresta do PI | POÇO | poço | SEM DADOS | localidade Caiçara | ATIVO | 1. BOA | 5 | SEM DADOS | N.A. | SEM DADOS | SEM DADOS | RURAL | SEM DADOS | SEM DADOS
4791 | 2. Semiárido | Floresta do PI | POÇO | poço | SEM DADOS | localidade Malhada Da areia | ATIVO | 1. BOA | SEM DADOS | SEM DADOS | N.A. | SEM DADOS | SEM DADOS | RURAL | SEM DADOS | SEM DADOS
4792 | 2. Semiárido | Floresta do PI | POÇO | poço | SEM DADOS | localidade Saco Grande | ATIVO | 1. BOA | SEM DADOS | SEM DADOS | N.A. | SEM DADOS | SEM DADOS | RURAL | SEM DADOS | SEM DADOS
4793 | 2. Semiárido | Floresta do PI | POÇO | poço | SEM DADOS | localidade Mancambira | ATIVO | 1. BOA | 4.1667 | SEM DADOS | N.A. | SEM DADOS | SEM DADOS | RURAL | SEM DADOS | SEM DADOS
4794 | 2. Semiárido | Floresta do PI | POÇO | poço | SEM DADOS | bairo Santa Helena | ATIVO | 1. BOA | 5.5556 | SEM DADOS | N.A. | SEM DADOS | SEM DADOS | RURAL | SEM DADOS | SEM DADOS
4795 | 2. Semiárido | Floresta do PI | POÇO | poço | SEM DADOS | Bairro Alto Alegre | ATIVO | 1. BOA | SEM DADOS | SEM DADOS | N.A. | SEM DADOS | SEM DADOS | URBANA | SEM DADOS | SEM DADOS
4796 | 2. Semiárido | Floresta do PI | POÇO | poço | SEM DADOS | Rua Projetada | ATIVO | 1. BOA | 5.5556 | SEM DADOS | N.A. | SEM DADOS | SEM DADOS | URBANA | SEM DADOS | SEM DADOS
4797 | 2. Semiárido | Floresta do PI | POÇO | poço 01 | SEM DADOS | Zona Urbana | ATIVO | 1. BOA | SEM DADOS | SEM DADOS | N.A. | SEM DADOS | SEM DADOS | URBANA | SEM DADOS | SEM DADOS
4798 | 2. Semiárido | Floresta do PI | POÇO | poço 02 | SEM DADOS | zona Urbana | ATIVO | 1. BOA | SEM DADOS | SEM DADOS | N.A. | SEM DADOS | SEM DADOS | URBANA | SEM DADOS | SEM DADOS
4799 | 2. Semiárido | Floresta do PI | POÇO | poço 03 | SEM DADOS | zona Urbana | ATIVO | 1. BOA | SEM DADOS | SEM DADOS | N.A. | SEM DADOS | SEM DADOS | URBANA | SEM DADOS | SEM DADOS
4800 | 2. Semiárido | Floresta do PI | POÇO | poço 04 | SEM DADOS | zona Urbana | ATIVO | 1. BOA | SEM DADOS | SEM DADOS | N.A. | SEM DADOS | SEM DADOS | URBANA | SEM DADOS | SEM DADOS
4801 | 2. Semiárido | Floresta do PI | RESERVATÓRIO | caixa | SEM DADOS | Assentamento Chico de joana | ATIVO | 1. BOA | N.A. | SEM DADOS | 5 | SEM DADOS | SEM DADOS | RURAL | SEM DADOS | SEM DADOS
4802 | 2. Semiárido | Floresta do PI | RESERVATÓRIO | caixa 01 | SEM DADOS | localidade Olho D'Agua | ATIVO | 1. BOA | N.A. | SEM DADOS | 50 | SEM DADOS | SEM DADOS | RURAL | SEM DADOS | SEM DADOS
4803 | 2. Semiárido | Floresta do PI | RESERVATÓRIO | caixa 02 | SEM DADOS | localidade Olho D'Agua | ATIVO | 1. BOA | N.A. | SEM DADOS | 5 | SEM DADOS | SEM DADOS | RURAL | SEM DADOS | SEM DADOS
4804 | 2. Semiárido | Floresta do PI | RESERVATÓRIO | caixa 03 | SEM DADOS | localidade Olho D'Agua | ATIVO | 1. BOA | N.A. | SEM DADOS | 15 | SEM DADOS | SEM DADOS | RURAL | SEM DADOS | SEM DADOS
4805 | 2. Semiárido | Floresta do PI | RESERVATÓRIO | caixa 04 | SEM DADOS | localidade Olho D'Agua | ATIVO | 1. BOA | N.A. | SEM DADOS | 5 | SEM DADOS | SEM DADOS | RURAL | SEM DADOS | SEM DADOS
4806 | 2. Semiárido | Floresta do PI | RESERVATÓRIO | caixa | SEM DADOS | localidade Jatobá | ATIVO | 1. BOA | N.A. | SEM DADOS | 5 | SEM DADOS | SEM DADOS | RURAL | SEM DADOS | SEM DADOS
4807 | 2. Semiárido | Floresta do PI | RESERVATÓRIO | caixa | SEM DADOS | localidade Baixas | ATIVO | 1. BOA | N.A. | SEM DADOS | 5 | SEM DADOS | SEM DADOS | RURAL | SEM DADOS | SEM DADOS
4808 | 2. Semiárido | Floresta do PI | RESERVATÓRIO | caixa | SEM DADOS | localidade Saco Nucenço | ATIVO | 1. BOA | N.A. | SEM DADOS | 5 | SEM DADOS | SEM DADOS | RURAL | SEM DADOS | SEM DADOS
4809 | 2. Semiárido | Floresta do PI | RESERVATÓRIO | caixa 01 | SEM DADOS | localidade Riacho | ATIVO | 1. BOA | N.A. | SEM DADOS | 10 | SEM DADOS | SEM DADOS | RURAL | SEM DADOS | SEM DADOS
4810 | 2. Semiárido | Floresta do PI | RESERVATÓRIO | caixa 02 | SEM DADOS | localidade Riacho | ATIVO | 1. BOA | N.A. | SEM DADOS | 5 | SEM DADOS | SEM DADOS | RURAL | SEM DADOS | SEM DADOS
4811 | 2. Semiárido | Floresta do PI | RESERVATÓRIO | caixa 03 | SEM DADOS | localidade Riacho | ATIVO | 1. BOA | N.A. | SEM DADOS | 5 | SEM DADOS | SEM DADOS | RURAL | SEM DADOS | SEM DADOS
4812 | 2. Semiárido | Floresta do PI | RESERVATÓRIO | caixa | SEM DADOS | Localidade cerca Velha | ATIVO | 1. BOA | N.A. | SEM DADOS | 10 | SEM DADOS | SEM DADOS | RURAL | SEM DADOS | SEM DADOS
4813 | 2. Semiárido | Floresta do PI | RESERVATÓRIO | caixa | SEM DADOS | localidade Barro vermelho | ATIVO | 1. BOA | N.A. | SEM DADOS | 5 | SEM DADOS | SEM DADOS | RURAL | SEM DADOS | SEM DADOS
4814 | 2. Semiárido | Floresta do PI | RESERVATÓRIO | caixa | SEM DADOS | localidade Volta | ATIVO | 1. BOA | N.A. | SEM DADOS | 10 | SEM DADOS | SEM DADOS | RURAL | SEM DADOS | SEM DADOS
4815 | 2. Semiárido | Floresta do PI | RESERVATÓRIO | caixa | SEM DADOS | localidade Pinhoes | ATIVO | 1. BOA | N.A. | SEM DADOS | 5 | SEM DADOS | SEM DADOS | RURAL | SEM DADOS | SEM DADOS
4816 | 2. Semiárido | Floresta do PI | RESERVATÓRIO | caixa | SEM DADOS | localidade Manga | ATIVO | 1. BOA | N.A. | SEM DADOS | 5 | SEM DADOS | SEM DADOS | RURAL | SEM DADOS | SEM DADOS
4817 | 2. Semiárido | Floresta do PI | RESERVATÓRIO | caixa | SEM DADOS | localidade Chapada do Machado | ATIVO | 1. BOA | N.A. | SEM DADOS | 5 | SEM DADOS | SEM DADOS | RURAL | SEM DADOS | SEM DADOS
4818 | 2. Semiárido | Floresta do PI | RESERVATÓRIO | caixa | SEM DADOS | localidade esquerda | ATIVO | 1. BOA | N.A. | SEM DADOS | 5 | SEM DADOS | SEM DADOS | RURAL | SEM DADOS | SEM DADOS
4819 | 2. Semiárido | Floresta do PI | RESERVATÓRIO | caixa 01 | SEM DADOS | localidade Gameleira | ATIVO | 1. BOA | N.A. | SEM DADOS | 5 | SEM DADOS | SEM DADOS | RURAL | SEM DADOS | SEM DADOS
4820 | 2. Semiárido | Floresta do PI | RESERVATÓRIO | caixa 02 | SEM DADOS | localidade esquerda | ATIVO | 1. BOA | N.A. | SEM DADOS | 5 | SEM DADOS | SEM DADOS | RURAL | SEM DADOS | SEM DADOS
4821 | 2. Semiárido | Floresta do PI | RESERVATÓRIO | caixa | SEM DADOS | localidade Vigia | ATIVO | 1. BOA | N.A. | SEM DADOS | 5 | SEM DADOS | SEM DADOS | RURAL | SEM DADOS | SEM DADOS
4822 | 2. Semiárido | Floresta do PI | RESERVATÓRIO | caixa | SEM DADOS | localidade Lagoa de gato | ATIVO | 1. BOA | N.A. | SEM DADOS | 5 | SEM DADOS | SEM DADOS | RURAL | SEM DADOS | SEM DADOS
4823 | 2. Semiárido | Floresta do PI | RESERVATÓRIO | caixa | SEM DADOS | localidade Caiçara | ATIVO | 1. BOA | N.A. | SEM DADOS | 5 | SEM DADOS | SEM DADOS | RURAL | SEM DADOS | SEM DADOS
4824 | 2. Semiárido | Floresta do PI | RESERVATÓRIO | caixa | SEM DADOS | localidade Malhada Da areia | ATIVO | 1. BOA | N.A. | SEM DADOS | 5 | SEM DADOS | SEM DADOS | RURAL | SEM DADOS | SEM DADOS
4825 | 2. Semiárido | Floresta do PI | RESERVATÓRIO | caixa | SEM DADOS | localidade Saco Grande | ATIVO | 1. BOA | N.A. | SEM DADOS | 5 | SEM DADOS | SEM DADOS | RURAL | SEM DADOS | SEM DADOS
4826 | 2. Semiárido | Floresta do PI | RESERVATÓRIO | caixa | SEM DADOS | localidade Mancambira | ATIVO | 1. BOA | N.A. | SEM DADOS | 5 | SEM DADOS | SEM DADOS | RURAL | SEM DADOS | SEM DADOS
4827 | 2. Semiárido | Floresta do PI | RESERVATÓRIO | caixa | SEM DADOS | zona Urbana | ATIVO | 1. BOA | N.A. | SEM DADOS | 60 | SEM DADOS | SEM DADOS | URBANA | SEM DADOS | SEM DADOS
4828 | 2. Semiárido | Floresta do PI | CAPTAÇÃO | açude | SEM DADOS | localidade Riacho | ATIVO | 1. BOA | SEM DADOS | SEM DADOS | N.A. | SEM DADOS | SEM DADOS | RURAL | SEM DADOS | SEM DADOS
4829 | 2. Semiárido | Floresta do PI | CAPTAÇÃO | açude | SEM DADOS | localidade Olho D'Agua | ATIVO | 1. BOA | SEM DADOS | SEM DADOS | N.A. | SEM DADOS | SEM DADOS | RURAL | SEM DADOS | SEM DADOS
4830 | 2. Semiárido | Floresta do PI | CAPTAÇÃO | açude | SEM DADOS | localidade Caiçara | ATIVO | 1. BOA | SEM DADOS | SEM DADOS | N.A. | SEM DADOS | SEM DADOS | RURAL | SEM DADOS | SEM DADOS
4831 | 2. Semiárido | Floresta do PI | CAPTAÇÃO | açude | SEM DADOS | localidade olho dagua falso | ATIVO | 1. BOA | SEM DADOS | SEM DADOS | N.A. | SEM DADOS | SEM DADOS | RURAL | SEM DADOS | SEM DADOS
4832 | 2. Semiárido | Floresta do PI | CAPTAÇÃO | açude | SEM DADOS | localidade queimada grande | ATIVO | 1. BOA | SEM DADOS | SEM DADOS | N.A. | SEM DADOS | SEM DADOS | RURAL | SEM DADOS | SEM DADOS
4833 | 2. Semiárido | Floresta do PI | CAPTAÇÃO | açude | SEM DADOS | localidade Saco Grande | ATIVO | 1. BOA | SEM DADOS | SEM DADOS | N.A. | SEM DADOS | SEM DADOS | RURAL | SEM DADOS | SEM DADOS
4834 | 3. Cerrado | Floriano | CAPTAÇÃO | Captação | MARK MOD. 10AE20 TIPO HIGRA SERIE OP6214441-B2 | Bairro Taboca | ATIVO | 2. MODERADA | 222.22 | 75 | N.A. | -6.7632 | -43.0485 | URBANA | SEM DADOS | SEM DADOS
4835 | 3. Cerrado | Floriano | EEAT | EEAB | WEG/355 M/L KSB B16D/4 1750RPM | Bairro Taboca | ATIVO | 2. MODERADA | 222.22 | 350 | N.A. | -6.7628 | -43.0482 | URBANA | SEM DADOS | SEM DADOS
4836 | 3. Cerrado | Floriano | RESERVATÓRIO | RAP Alto da Guia | SEM DADOS | Rua José Olegário Correa | ATIVO | 1. BOA | N.A. | SEM DADOS | 1800 | -6.7862 | -43.0133 | URBANA | SEM DADOS | SEM DADOS
4837 | 3. Cerrado | Floriano | CAPTAÇÃO | SEM DADOS | weg/worteng GDBE-195 3.500 RPM | Bairro Taboca | SEM DADOS | 4. COND. N.I. | 23.1481 | 250 | N.A. | SEM DADOS | SEM DADOS | URBANA | Verificar localização exata da unidade | SEM DADOS
4838 | 3. Cerrado | Floriano | POÇO | 1 | Ebara BHS 511-6 3.500 RPM | Rua Rossamio Carlos | ATIVO | 1. BOA | 5 | 6 | N.A. | -6.7985 | -43.0456 | URBANA | SEM DADOS | SEM DADOS
4839 | 3. Cerrado | Floriano | POÇO | 2 | Ebara BHS 511/6 3.500RPM | Zé Pereira | ATIVO | 4. COND. N.I. | 3.61 | 6 | N.A. | -6.8032 | -43.0534 | URBANA | SEM DADOS | SEM DADOS
4840 | 3. Cerrado | Floriano | POÇO | 3 | Ebara 511/12 | Rua 02, Rede Nova | ATIVO | 1. BOA | 7.78 | 12.5 | N.A. | -6.794 | -43.0504 | URBANA | SEM DADOS | SEM DADOS
4841 | 3. Cerrado | Floriano | POÇO | 4 | EBARA 412/6 5 HP | Rua Francisco Urquíza | ATIVO | 1. BOA | 3.06 | 5 | N.A. | -6.7872 | -43.0491 | URBANA | SEM DADOS | SEM DADOS
4842 | 3. Cerrado | Floriano | POÇO | 5 | DESATIVADO | Rua Maestro Eugênio Pereira | INATIVO | 3. RUIM | 2.78 | 6 | N.A. | -6.7897 | -43.0301 | URBANA | SEM DADOS | SEM DADOS
4843 | 3. Cerrado | Floriano | POÇO | 6 | Leão R20-11 3.500RPM | Rua Projetada 1 | ATIVO | 2. MODERADA | 3.33 | 11 | N.A. | -6.7935 | -42.9899 | URBANA | SEM DADOS | SEM DADOS
4844 | 3. Cerrado | Floriano | POÇO | 7 | EBARA 512-8 | Rua José Mendes Vieira | ATIVO | 2. MODERADA | 2.36 | 12.5 | N.A. | -6.7914 | -43.0502 | URBANA | SEM DADOS | SEM DADOS
4845 | 3. Cerrado | Floriano | POÇO | 10 | NA | Rua Rossamio Carlos | ATIVO | 1.BOA | 3.79 | N.A. | N.A. | N.A. | N.A. | URBANA | SEM DADOS
4846 | 3. Cerrado | Floriano | POÇO | 11 | NA | Rua José Oligário Correa | ATIVO | 2. MODERADA | 3.79 | N.A. | N.A. | N.A. | N.A. | URBANA | SEM DADOS
4847 | 3. Cerrado | Floriano | POÇO | 8 | Leão R11/12 3.450 RPM | Cj. Filadelfo | INATIVO | 3. RUIM | 2.78 | 8 | N.A. | -6.7911 | -43.05 | URBANA | SEM DADOS | SEM DADOS
4848 | 3. Cerrado | Floriano | POÇO | 9 | Ebara 511/11 | Cj. Filadelfo | INATIVO | 3. RUIM | 4.44 | 12.5 | N.A. | -6.7919 | -43.05 | URBANA | SEM DADOS | SEM DADOS
4849 | 3. Cerrado | Floriano | RESERVATÓRIO | REL Rede Nova | SEM DADOS | Rua 02 | ATIVO | 1. BOA | N.A. | SEM DADOS | 20 | -6.7915 | -43.0504 | URBANA | SEM DADOS | SEM DADOS
4850 | 3. Cerrado | Floriano | RESERVATÓRIO | REL Zé Pereira | SEM DADOS | Cj. Zé Pereira | ATIVO | 1. BOA | N.A. | SEM DADOS | 100 | -6.8033 | -43.0534 | URBANA | SEM DADOS | SEM DADOS
4851 | 3. Cerrado | Floriano | EEAT | EEAT II | SEM DADOS | Travessa Francisca Lima | ATIVO | 1. BOA | 16.66 | 15 cv | N.A. | SEM DADOS | SEM DADOS | URBANA | SEM DADOS | SEM DADOS
4852 | 3. Cerrado | Floriano | EEAT | EEAT II | CONJ. Nº 02 MARCA WEG MODELO 280 SMO 680 F.60/2 ROTAÇÃO 1.780 R.P.M BOM.MARCA:THEBE MOD.TL/50/315 ROT.100CU | Travessa Francisca Lima | ATIVO | 1. BOA | 16 | SEM DADOS | N.A. | SEM DADOS | SEM DADOS | URBANA | SEM DADOS | SEM DADOS
4853 | 3. Cerrado | Floriano | RESERVATÓRIO | RAP Cruzeiro | SEM DADOS | Travessa Cruzeiro Sul | INATIVO | 3. RUIM | N.A. | SEM DADOS | 1500 | -6.7787 | -43.0206 | URBANA | SEM DADOS | SEM DADOS
4854 | 3. Cerrado | Floriano | RESERVATÓRIO | Reservatório Semienterrado ETA | SEM DADOS | Rua Fernando Marques | ATIVO | 1. BOA | N.A. | SEM DADOS | 23000 | -6.7839 | -43.0201 | URBANA | SEM DADOS | SEM DADOS
4855 | 3. Cerrado | Floriano | RESERVATÓRIO | REL Cajueiro II | SEM DADOS | Rua Projetada 1 | ATIVO | 1. BOA | N.A. | SEM DADOS | 20 | -6.7935 | -42.9898 | URBANA | SEM DADOS | SEM DADOS
4856 | 3. Cerrado | Floriano | RESERVATÓRIO | REL Sambaíba | SEM DADOS | Rua Pedro José de Azevedo | ATIVO | 1. BOA | N.A. | SEM DADOS | 100 | -6.7657 | -43.0011 | URBANA | SEM DADOS | SEM DADOS
4857 | 3. Cerrado | Floriano | RESERVATÓRIO | RAP Bela Vista | SEM DADOS | Rua Vereador Arnaldo Pereira | ATIVO | 2. MODERADA | N.A. | SEM DADOS | 1500 | -6.7836 | -43.0329 | URBANA | SEM DADOS | Infiltração
4858 | 3. Cerrado | Floriano | RESERVATÓRIO | REL Meladão | SEM DADOS | Rua Francisco Soares | ATIVO | 1. BOA | N.A. | SEM DADOS | 20 | -6.7986 | -43.0456 | URBANA | SEM DADOS | SEM DADOS
4859 | 3. Cerrado | Floriano | RESERVATÓRIO | REL Lot. Conviver | SEM DADOS | Lot. Conviver | ATIVO | 1. BOA | N.A. | SEM DADOS | 100 | -6.7944 | -43.0414 | URBANA | SEM DADOS | Novo e não entregue à Agespisa ainda
4860 | 3. Cerrado | Floriano | RESERVATÓRIO | REL Caiçara | SEM DADOS | Rua Francisco Urquíza | ATIVO | 1. BOA | N.A. | SEM DADOS | 20 | -6.7871 | -43.0491 | URBANA | SEM DADOS | SEM DADOS
4861 | 3. Cerrado | Floriano | ETA | ETA |  | Rua Fernando Marques | ATIVO | Moderada | 925 | SEM DADOS | SEM DADOS | SEM DADOS | SEM DADOS | URBANA | SEM DADOS
4862 | 3. Cerrado | FLORIANO | EEAT | EEAT III | Conj.Nº03 MARCA WEG MOD.280 SMO187 1.780 R.P.M BOMBA MARCA THEGE MOD. PH- 150/315 MA | Travessa Francisca Lima | ATIVO | 1. BOA | SEM DADOS | SEM DADOS | N.A. | SEM DADOS | SEM DADOS | URBANA | SEM DADOS | SEM OBSEVRAÇÕES
4863 | 2. Semiárido | FRANCINÓPOLIS | POÇO | POÇO 3 | LEAO R7-19 | RUA GUIHERME XAVIER N2 600 | SEM DADOS | 4. COND. N.I. | 0.3858 | 8 | N.A. | -6.3966 | -42.262 | URBANA | SEM DADOS | SEM DADOS
4864 | 2. Semiárido | FRANCINÓPOLIS | POÇO | POÇO 4 | EBARA BHS 512-19 | OLHO D'AGUA DA CHAPADA S/N | SEM DADOS | 4. COND. N.I. | 2.1605 | 30 | N.A. | -6.4981 | -42.3368 | RURAL | SEM DADOS | SEM DADOS
4865 | 2. Semiárido | FRANCINÓPOLIS | POÇO | POÇO 5 | EBARA BHS 412-7 | BAIRRO CHAPADA DO BREJO | SEM DADOS | 4. COND. N.I. | 0.61728 | 5.5 | N.A. | -6.3949 | -42.2486 | URBANA | SEM DADOS | SEM DADOS
4866 | 2. Semiárido | FRANCINÓPOLIS | POÇO | POÇO 6 | LEAO R11-9 | OLHO D'AGUA DA CHAPADA | SEM DADOS | 4. COND. N.I. | 0.7716 | 6 | N.A. | -6.4981 | -42.3368 | RURAL | SEM DADOS | SEM DADOS
4867 | 3. Cerrado | Francisco Ayres | POÇO | Poço Nº 01 | Ebara BHS411/6 3.500 RPM | Praça Alferes Matias | SEM DADOS | 4. COND. N.I. | 0.40895 | 3.5 | N.A. | -6.624 | -42.694 | URBANA | SEM DADOS | SEM DADOS
4868 | 3. Cerrado | Francisco Ayres | POÇO | Poço Nº 02 | Ebara BHS 511/9 3.500RPM | Rua do Amarante | SEM DADOS | 4. COND. N.I. | 0.92593 | 10 | N.A. | SEM DADOS | SEM DADOS | URBANA | Verificar localização exata da unidade | SEM DADOS
4869 | 3. Cerrado | Francisco Ayres | POÇO | Poço Nº 03 | Vambro UBE 634324 3.500 RPM | Rua Feliciano | SEM DADOS | 4. COND. N.I. | 0.7716 | 12.5 | N.A. | SEM DADOS | SEM DADOS | URBANA | Endereço não encontrado no Google Maps | SEM DADOS
4870 | 3. Cerrado | Francisco Ayres | RESERVATÓRIO | RESERVATÓRIO ASSENTE | SEM DADOS | Rua Camilo Ferreira | SEM DADOS | 4. COND. N.I. | N.A. | SEM DADOS | 100 | -6.6231 | -42.6919 | URBANA | SEM DADOS | SEM DADOS
4871 | 3. Cerrado | FRANCISCO AYRES | POÇO | POÇO 1 | SEM DADOS | COMUNIDADE CAMPO DE BOLA | ATIVO | 1. BOA | 1.6667 | SEM DADOS | N.A. | SEM DADOS | SEM DADOS | RURAL | SEM DADOS | SEM DADOS
4872 | 3. Cerrado | FRANCISCO AYRES | RESERVATÓRIO | CAIXA D'ÁGUA | SEM DADOS | COMUNIDADE CAMPO DE BOLA | ATIVO | 1. BOA | N.A. | SEM DADOS | 15 | SEM DADOS | SEM DADOS | RURAL | SEM DADOS | SEM DADOS
4873 | 3. Cerrado | FRANCISCO AYRES | POÇO | POÇO 2 | SEM DADOS | COMUNIDADE CAMPO DE BOLA | ATIVO | 1. BOA | 1.6667 | SEM DADOS | N.A. | SEM DADOS | SEM DADOS | RURAL | SEM DADOS | SEM DADOS
4874 | 3. Cerrado | FRANCISCO AYRES | RESERVATÓRIO | CAIXA D'ÁGUA | SEM DADOS | COMUNIDADE CAMPO DE BOLA | ATIVO | 1. BOA | N.A. | SEM DADOS | 15 | SEM DADOS | SEM DADOS | RURAL | SEM DADOS | SEM DADOS
4875 | 3. Cerrado | FRANCISCO AYRES | POÇO | POÇO 3 | SEM DADOS | COMUNIDADE CAMPO DE BOLA | ATIVO | 1. BOA | 1.6667 | SEM DADOS | N.A. | SEM DADOS | SEM DADOS | RURAL | SEM DADOS | SEM DADOS
4876 | 3. Cerrado | FRANCISCO AYRES | RESERVATÓRIO | CAIXA D'ÁGUA | SEM DADOS | COMUNIDADE CAMPO DE BOLA | ATIVO | 1. BOA | N.A. | SEM DADOS | 15 | SEM DADOS | SEM DADOS | RURAL | SEM DADOS | SEM DADOS
4877 | 3. Cerrado | FRANCISCO AYRES | POÇO | POÇO 4 | SEM DADOS | COMUNIDADE BOI LARANJA | ATIVO | 1. BOA | 1.6667 | SEM DADOS | N.A. | SEM DADOS | SEM DADOS | RURAL | SEM DADOS | SEM DADOS
4878 | 3. Cerrado | FRANCISCO AYRES | RESERVATÓRIO | CAIXA D'ÁGUA | SEM DADOS | COMUNIDADE BOI LARANJA | ATIVO | 1. BOA | N.A. | SEM DADOS | 15 | SEM DADOS | SEM DADOS | RURAL | SEM DADOS | SEM DADOS
4879 | 3. Cerrado | FRANCISCO AYRES | POÇO | POÇO 5 | SEM DADOS | COMUNIDADE LAGOA DA BERADA | ATIVO | 1. BOA | 2.7778 | SEM DADOS | N.A. | SEM DADOS | SEM DADOS | RURAL | SEM DADOS | SEM DADOS
4880 | 3. Cerrado | FRANCISCO AYRES | RESERVATÓRIO | CAIXA D'ÁGUA | SEM DADOS | COMUNIDADE LAGOA DA BERADA | ATIVO | 1. BOA | N.A. | SEM DADOS | 10 | SEM DADOS | SEM DADOS | RURAL | SEM DADOS | SEM DADOS
4881 | 3. Cerrado | FRANCISCO AYRES | POÇO | POÇO 6 | SEM DADOS | COMUNIDADE VEREDA GRANDE | ATIVO | 1. BOA | 2.2222 | SEM DADOS | N.A. | SEM DADOS | SEM DADOS | RURAL | SEM DADOS | SEM DADOS
4882 | 3. Cerrado | FRANCISCO AYRES | RESERVATÓRIO | CAIXA D'ÁGUA | SEM DADOS | COMUNIDADE VEREDA GRANDE | ATIVO | 1. BOA | N.A. | SEM DADOS | 15 | SEM DADOS | SEM DADOS | RURAL | SEM DADOS | SEM DADOS
4883 | 3. Cerrado | FRANCISCO AYRES | POÇO | POÇO 7 | SEM DADOS | COMUNIDADE CERCADO | ATIVO | 1. BOA | 1.3889 | SEM DADOS | N.A. | SEM DADOS | SEM DADOS | RURAL | SEM DADOS | SEM DADOS
4884 | 3. Cerrado | FRANCISCO AYRES | RESERVATÓRIO | CAIXA D'ÁGUA | SEM DADOS | COMUNIDADE CERCADO | ATIVO | 1. BOA | N.A. | SEM DADOS | 10 | SEM DADOS | SEM DADOS | RURAL | SEM DADOS | SEM DADOS
4885 | 3. Cerrado | FRANCISCO AYRES | POÇO | POÇO 8 | SEM DADOS | COMUNIDADE CAJUEIRO | ATIVO | 1. BOA | 1.6667 | SEM DADOS | N.A. | SEM DADOS | SEM DADOS | RURAL | SEM DADOS | SEM DADOS
4886 | 3. Cerrado | FRANCISCO AYRES | RESERVATÓRIO | CAIXA D'ÁGUA | SEM DADOS | COMUNIDADE CAJUEIRO | ATIVO | 1. BOA | N.A. | SEM DADOS | 15 | SEM DADOS | SEM DADOS | RURAL | SEM DADOS | SEM DADOS
4887 | 3. Cerrado | FRANCISCO AYRES | POÇO | POÇO 9 | SEM DADOS | COMUNIDADE PIRIPIRI | ATIVO | 1. BOA | 1.6667 | SEM DADOS | N.A. | SEM DADOS | SEM DADOS | RURAL | SEM DADOS | SEM DADOS
4888 | 3. Cerrado | FRANCISCO AYRES | RESERVATÓRIO | CAIXA D'ÁGUA | SEM DADOS | COMUNIDADE PIRIPIRI | ATIVO | 1. BOA | N.A. | SEM DADOS | 10 | SEM DADOS | SEM DADOS | RURAL | SEM DADOS | SEM DADOS
4889 | 3. Cerrado | FRANCISCO AYRES | POÇO | POÇO 10 | SEM DADOS | COMUNIDADE RECANTO | ATIVO | 1. BOA | 1.6667 | SEM DADOS | N.A. | SEM DADOS | SEM DADOS | RURAL | SEM DADOS | SEM DADOS
4890 | 3. Cerrado | FRANCISCO AYRES | RESERVATÓRIO | CAIXA D'ÁGUA | SEM DADOS | COMUNIDADE RECANTO | ATIVO | 1. BOA | N.A. | SEM DADOS | 10 | SEM DADOS | SEM DADOS | RURAL | SEM DADOS | SEM DADOS
4891 | 3. Cerrado | FRANCISCO AYRES | POÇO | POÇO 11 | SEM DADOS | COMUNIDADE MONTE SANTO | ATIVO | 1. BOA | 2.2222 | SEM DADOS | N.A. | SEM DADOS | SEM DADOS | RURAL | SEM DADOS | SEM DADOS
4892 | 3. Cerrado | FRANCISCO AYRES | RESERVATÓRIO | CAIXA D'ÁGUA | SEM DADOS | COMUNIDADE MONTE SANTO | ATIVO | 1. BOA | N.A. | SEM DADOS | 15 | SEM DADOS | SEM DADOS | RURAL | SEM DADOS | SEM DADOS
4893 | 3. Cerrado | FRANCISCO AYRES | POÇO | POÇO 12 | SEM DADOS | COMUNIDADE MONTE SANTO | ATIVO | 1. BOA | 2.2222 | SEM DADOS | N.A. | SEM DADOS | SEM DADOS | RURAL | SEM DADOS | SEM DADOS
4894 | 3. Cerrado | FRANCISCO AYRES | RESERVATÓRIO | CAIXA D'ÁGUA | SEM DADOS | COMUNIDADE MONTE SANTO | ATIVO | 1. BOA | N.A. | SEM DADOS | 15 | SEM DADOS | SEM DADOS | RURAL | SEM DADOS | SEM DADOS
4895 | 3. Cerrado | FRANCISCO AYRES | POÇO | POÇO 13 | SEM DADOS | COMUNIDADE TUCUNS | ATIVO | 1. BOA | 2.2222 | SEM DADOS | N.A. | SEM DADOS | SEM DADOS | RURAL | SEM DADOS | SEM DADOS
4896 | 3. Cerrado | FRANCISCO AYRES | RESERVATÓRIO | CAIXA D'ÁGUA | SEM DADOS | COMUNIDADE TUCUNS | ATIVO | 1. BOA | N.A. | SEM DADOS | 15 | SEM DADOS | SEM DADOS | RURAL | SEM DADOS | SEM DADOS
4897 | 3. Cerrado | FRANCISCO AYRES | POÇO | POÇO 14 | SEM DADOS | COMUNIDADE TUCUNS | ATIVO | 1. BOA | 2.2222 | SEM DADOS | N.A. | SEM DADOS | SEM DADOS | RURAL | SEM DADOS | SEM DADOS
4898 | 3. Cerrado | FRANCISCO AYRES | RESERVATÓRIO | CAIXA D'ÁGUA | SEM DADOS | COMUNIDADE TUCUNS | ATIVO | 1. BOA | N.A. | SEM DADOS | 15 | SEM DADOS | SEM DADOS | RURAL | SEM DADOS | SEM DADOS
4899 | 3. Cerrado | FRANCISCO AYRES | POÇO | POÇO 15 | SEM DADOS | COMUNIDADE ASSENTAMENTO BOA FÉ | ATIVO | 1. BOA | 1.6667 | SEM DADOS | N.A. | SEM DADOS | SEM DADOS | RURAL | SEM DADOS | SEM DADOS
4900 | 3. Cerrado | FRANCISCO AYRES | RESERVATÓRIO | CAIXA D'ÁGUA | SEM DADOS | COMUNIDADE ASSENTAMENTO BOA FÉ | ATIVO | 1. BOA | N.A. | SEM DADOS | 15 | SEM DADOS | SEM DADOS | RURAL | SEM DADOS | SEM DADOS
4901 | 3. Cerrado | FRANCISCO AYRES | POÇO | POÇO 16 | SEM DADOS | COMUNIDADE ESTRELINHA | ATIVO | 1. BOA | SEM DADOS | SEM DADOS | N.A. | SEM DADOS | SEM DADOS | RURAL | SEM DADOS | SEM DADOS
4902 | 3. Cerrado | FRANCISCO AYRES | RESERVATÓRIO | CAIXA D'ÁGUA | SEM DADOS | COMUNIDADE ESTRELINHA | ATIVO | 1. BOA | N.A. | SEM DADOS | 10 | SEM DADOS | SEM DADOS | RURAL | SEM DADOS | SEM DADOS
4903 | 3. Cerrado | FRANCISCO AYRES | POÇO | POÇO 17 | SEM DADOS | COMUNIDADE LAGOA SECA | ATIVO | 1. BOA | 1.6667 | SEM DADOS | N.A. | SEM DADOS | SEM DADOS | RURAL | SEM DADOS | SEM DADOS
4904 | 3. Cerrado | FRANCISCO AYRES | RESERVATÓRIO | CAIXA D'ÁGUA | SEM DADOS | COMUNIDADE LAGOA SECA | ATIVO | 1. BOA | N.A. | SEM DADOS | 10 | SEM DADOS | SEM DADOS | RURAL | SEM DADOS | SEM DADOS
4905 | 3. Cerrado | FRANCISCO AYRES | POÇO | POÇO 18 | SEM DADOS | COMUNIDADE VÁRZEA | ATIVO | 1. BOA | SEM DADOS | SEM DADOS | N.A. | SEM DADOS | SEM DADOS | RURAL | SEM DADOS | SEM DADOS
4906 | 3. Cerrado | FRANCISCO AYRES | RESERVATÓRIO | CAIXA D'ÁGUA | SEM DADOS | COMUNIDADE VÁRZEA | ATIVO | 1. BOA | N.A. | SEM DADOS | 10 | SEM DADOS | SEM DADOS | RURAL | SEM DADOS | SEM DADOS
4907 | 3. Cerrado | FRANCISCO AYRES | POÇO | POÇO 19 | SEM DADOS | COMUNIDADE BARRA DA MESCLA | ATIVO | 1. BOA | SEM DADOS | SEM DADOS | N.A. | SEM DADOS | SEM DADOS | RURAL | SEM DADOS | SEM DADOS
4908 | 3. Cerrado | FRANCISCO AYRES | RESERVATÓRIO | CAIXA D'ÁGUA | SEM DADOS | COMUNIDADE BARRA DA MESCLA | ATIVO | 1. BOA | N.A. | SEM DADOS | 10 | SEM DADOS | SEM DADOS | RURAL | SEM DADOS | SEM DADOS
4909 | 3. Cerrado | FRANCISCO AYRES | POÇO | POÇO 20 | SEM DADOS | COMUNIDADE BONITO | ATIVO | 1. BOA | 1.6667 | SEM DADOS | N.A. | SEM DADOS | SEM DADOS | RURAL | SEM DADOS | SEM DADOS
4910 | 3. Cerrado | FRANCISCO AYRES | RESERVATÓRIO | CAIXA D'ÁGUA | SEM DADOS | COMUNIDADE BONITO | ATIVO | 1. BOA | N.A. | SEM DADOS | 15 | SEM DADOS | SEM DADOS | RURAL | SEM DADOS | SEM DADOS
4911 | 3. Cerrado | FRANCISCO AYRES | POÇO | POÇO 21 | SEM DADOS | COMUNIDADE CASA NOVA | ATIVO | 1. BOA | 2.2222 | SEM DADOS | N.A. | SEM DADOS | SEM DADOS | RURAL | SEM DADOS | SEM DADOS
4912 | 3. Cerrado | FRANCISCO AYRES | RESERVATÓRIO | CAIXA D'ÁGUA | SEM DADOS | COMUNIDADE CASA NOVA | ATIVO | 1. BOA | N.A. | SEM DADOS | 15 | SEM DADOS | SEM DADOS | RURAL | SEM DADOS | SEM DADOS
4913 | 3. Cerrado | FRANCISCO AYRES | POÇO | POÇO 22 | SEM DADOS | COMUNIDADE BOA VISTA | ATIVO | 1. BOA | 2.2222 | SEM DADOS | N.A. | SEM DADOS | SEM DADOS | RURAL | SEM DADOS | SEM DADOS
4914 | 3. Cerrado | FRANCISCO AYRES | RESERVATÓRIO | CAIXA D'ÁGUA | SEM DADOS | COMUNIDADE BOA VISTA | ATIVO | 1. BOA | N.A. | SEM DADOS | 15 | SEM DADOS | SEM DADOS | RURAL | SEM DADOS | SEM DADOS
4915 | 3. Cerrado | FRANCISCO AYRES | POÇO | POÇO 23 | SEM DADOS | COMUNIDADE BOA VISTA | ATIVO | 1. BOA | 1.6667 | SEM DADOS | N.A. | SEM DADOS | SEM DADOS | RURAL | SEM DADOS | SEM DADOS
4916 | 3. Cerrado | FRANCISCO AYRES | RESERVATÓRIO | CAIXA D'ÁGUA | SEM DADOS | COMUNIDADE BOA VISTA | ATIVO | 1. BOA | N.A. | SEM DADOS | 10 | SEM DADOS | SEM DADOS | RURAL | SEM DADOS | SEM DADOS
4917 | 3. Cerrado | FRANCISCO AYRES | POÇO | POÇO 24 | SEM DADOS | COMUNIDADE BURITI GRANDE | ATIVO | 1. BOA | SEM DADOS | SEM DADOS | N.A. | SEM DADOS | SEM DADOS | RURAL | SEM DADOS | SEM DADOS
4918 | 3. Cerrado | FRANCISCO AYRES | RESERVATÓRIO | CAIXA D'ÁGUA | SEM DADOS | COMUNIDADE BURITI GRANDE | ATIVO | 1. BOA | N.A. | SEM DADOS | 15 | SEM DADOS | SEM DADOS | RURAL | SEM DADOS | SEM DADOS
4919 | 3. Cerrado | FRANCISCO AYRES | POÇO | POÇO 25 | SEM DADOS | COMUNIDADE BURITI GRANDE | ATIVO | 1. BOA | SEM DADOS | SEM DADOS | N.A. | SEM DADOS | SEM DADOS | RURAL | SEM DADOS | SEM DADOS
4920 | 3. Cerrado | FRANCISCO AYRES | RESERVATÓRIO | CAIXA D'ÁGUA | SEM DADOS | COMUNIDADE BURITI GRANDE | ATIVO | 1. BOA | N.A. | SEM DADOS | 15 | SEM DADOS | SEM DADOS | RURAL | SEM DADOS | SEM DADOS
4921 | 3. Cerrado | FRANCISCO AYRES | POÇO | POÇO 26 | SEM DADOS | COMUNIDADE BURITI DO MEIO | ATIVO | 1. BOA | 1.6667 | SEM DADOS | N.A. | SEM DADOS | SEM DADOS | RURAL | SEM DADOS | SEM DADOS
4922 | 3. Cerrado | FRANCISCO AYRES | RESERVATÓRIO | CAIXA D'ÁGUA | SEM DADOS | COMUNIDADE BURITI DO MEIO | ATIVO | 1. BOA | N.A. | SEM DADOS | 15 | SEM DADOS | SEM DADOS | RURAL | SEM DADOS | SEM DADOS
4923 | 3. Cerrado | FRANCISCO AYRES | POÇO | POÇO 27 | SEM DADOS | COMUNIDADE SANTA ELENA 2 | ATIVO | 1. BOA | 1.6667 | SEM DADOS | N.A. | SEM DADOS | SEM DADOS | RURAL | SEM DADOS | SEM DADOS
4924 | 3. Cerrado | FRANCISCO AYRES | RESERVATÓRIO | CAIXA D'ÁGUA | SEM DADOS | COMUNIDADE SANTA ELENA 2 | ATIVO | 1. BOA | N.A. | SEM DADOS | 10 | SEM DADOS | SEM DADOS | RURAL | SEM DADOS | SEM DADOS
4925 | 3. Cerrado | FRANCISCO AYRES | POÇO | POÇO 28 | SEM DADOS | COMUNIDADE PI 120 VIA ARRAIL | ATIVO | 1. BOA | 2.2222 | SEM DADOS | N.A. | SEM DADOS | SEM DADOS | RURAL | SEM DADOS | SEM DADOS
4926 | 3. Cerrado | FRANCISCO AYRES | RESERVATÓRIO | CAIXA D'ÁGUA | SEM DADOS | COMUNIDADE PI 120 VIA ARRAIL | ATIVO | 1. BOA | N.A. | SEM DADOS | 15 | SEM DADOS | SEM DADOS | RURAL | SEM DADOS | SEM DADOS
4927 | 3. Cerrado | FRANCISCO AYRES | POÇO | POÇO 29 | SEM DADOS | COMUNIDADE GROTA DO PÉ DE COCO | ATIVO | 1. BOA | SEM DADOS | SEM DADOS | N.A. | SEM DADOS | SEM DADOS | RURAL | SEM DADOS | SEM DADOS
4928 | 3. Cerrado | FRANCISCO AYRES | RESERVATÓRIO | CAIXA D'ÁGUA | SEM DADOS | COMUNIDADE GROTA DO PÉ DE COCO | ATIVO | 1. BOA | N.A. | SEM DADOS | 10 | SEM DADOS | SEM DADOS | RURAL | SEM DADOS | SEM DADOS
4929 | 3. Cerrado | FRANCISCO AYRES | POÇO | POÇO 30 | SEM DADOS | COMUNIDADE CANTINHO | ATIVO | 1. BOA | SEM DADOS | SEM DADOS | N.A. | SEM DADOS | SEM DADOS | RURAL | SEM DADOS | SEM DADOS
4930 | 3. Cerrado | FRANCISCO AYRES | RESERVATÓRIO | CAIXA D'ÁGUA | SEM DADOS | COMUNIDADE CANTINHO | ATIVO | 1. BOA | N.A. | SEM DADOS | 10 | SEM DADOS | SEM DADOS | RURAL | SEM DADOS | SEM DADOS
4931 | 3. Cerrado | FRANCISCO AYRES | POÇO | POÇO 31 | SEM DADOS | COMUNIDADE CANOA | ATIVO | 1. BOA | SEM DADOS | SEM DADOS | N.A. | SEM DADOS | SEM DADOS | RURAL | SEM DADOS | SEM DADOS
4932 | 3. Cerrado | FRANCISCO AYRES | RESERVATÓRIO | CAIXA D'ÁGUA | SEM DADOS | COMUNIDADE CANOA | ATIVO | 1. BOA | N.A. | SEM DADOS | 10 | SEM DADOS | SEM DADOS | RURAL | SEM DADOS | SEM DADOS
4933 | 3. Cerrado | FRANCISCO AYRES | POÇO | POÇO 32 | SEM DADOS | COMUNIDADE SÃO JOÃO | ATIVO | 1. BOA | 1.6667 | SEM DADOS | N.A. | SEM DADOS | SEM DADOS | RURAL | SEM DADOS | SEM DADOS
4934 | 3. Cerrado | FRANCISCO AYRES | RESERVATÓRIO | CAIXA D'ÁGUA | SEM DADOS | COMUNIDADE SÃO JOÃO | ATIVO | 1. BOA | N.A. | SEM DADOS | 10 | SEM DADOS | SEM DADOS | RURAL | SEM DADOS | SEM DADOS
4935 | 3. Cerrado | FRANCISCO AYRES | POÇO | POÇO 33 | SEM DADOS | COMUNIDADE SACO DA SERRA | ATIVO | 1. BOA | 1.6667 | SEM DADOS | N.A. | SEM DADOS | SEM DADOS | RURAL | SEM DADOS | SEM DADOS
4936 | 3. Cerrado | FRANCISCO AYRES | RESERVATÓRIO | CAIXA D'ÁGUA | SEM DADOS | COMUNIDADE SACO DA SERRA | ATIVO | 1. BOA | N.A. | SEM DADOS | 10 | SEM DADOS | SEM DADOS | RURAL | SEM DADOS | SEM DADOS
4937 | 2. Semiárido | FRANCISCO MACEDO | POÇO | P1 - POÇO DA SEDE | SEM DADOS | AV MARIA DE CARVALHO ALENCAR | ATIVO | 1. BOA | 2.3 | SEM DADOS | N.A. | SEM DADOS | SEM DADOS | URBANA | SEM DADOS | Em Operação Plena
4938 | 2. Semiárido | FRANCISCO MACEDO | POÇO | P2 - POÇO BAIRRO CAMPINA | SEM DADOS | COHAB - BAIRRO CAMPINA | ATIVO | 1. BOA | 1.11 | SEM DADOS | N.A. | SEM DADOS | SEM DADOS | URBANA | SEM DADOS | Em Operação Plena
4939 | 2. Semiárido | FRANCISCO MACEDO | POÇO | P3 - PPOÇO DO ARAPUA | SEM DADOS | LOC. ARAPUÁ - ZONA RURAL | ATIVO | 1. BOA | 1.38 | SEM DADOS | N.A. | SEM DADOS | SEM DADOS | RURAL | SEM DADOS | Em Operação Plena
4940 | 2. Semiárido | FRANCISCO MACEDO | POÇO | P4 - POÇO MATADOURO | SEM DADOS | LOC. PASSAGEM FUNDA - ZONA RURAL | ATIVO | 1. BOA | 0.42 | SEM DADOS | N.A. | SEM DADOS | SEM DADOS | RURAL | SEM DADOS | Em Operação Plena
4941 | 2. Semiárido | FRANCISCO MACEDO | POÇO | P5 - POÇO DE ANFRÍSIO | SEM DADOS | LOC. PASSAGEM FUNDA - ZONA RURAL | ATIVO | 1. BOA | 0.55 | SEM DADOS | N.A. | SEM DADOS | SEM DADOS | RURAL | SEM DADOS | Em Operação Plena
4942 | 2. Semiárido | FRANCISCO MACEDO | POÇO | P6 - POÇO LAUDEMIRO | SEM DADOS | LOC. PASSAGEM FUNDA - ZONA RURAL | ATIVO | 1. BOA | 0.69 | SEM DADOS | N.A. | SEM DADOS | SEM DADOS | RURAL | SEM DADOS | Em Operação Plena
4943 | 2. Semiárido | FRANCISCO MACEDO | POÇO | P7 - POÇO DE EUGÊNIO | SEM DADOS | LOC. PASSAGEM FUNDA - ZONA RURAL | ATIVO | 1. BOA | 1.38 | SEM DADOS | N.A. | SEM DADOS | SEM DADOS | RURAL | SEM DADOS | Em Operação Plena
4944 | 2. Semiárido | FRANCISCO MACEDO | POÇO | P8 - POÇO DE MARQUIM | SEM DADOS | LOC. DIVISÃO - ZONA RURAL | ATIVO | 1. BOA | 1.11 | SEM DADOS | N.A. | SEM DADOS | SEM DADOS | RURAL | SEM DADOS | Em Operação Plena
4945 | 2. Semiárido | FRANCISCO MACEDO | POÇO | P9 - POÇO DO ESTREITO | SEM DADOS | LOC. ESTREITO - ZONA RURAL | ATIVO | 1. BOA | 0.42 | SEM DADOS | N.A. | SEM DADOS | SEM DADOS | RURAL | SEM DADOS | Em Operação Plena
4946 | 2. Semiárido | FRANCISCO MACEDO | CAPTAÇÃO | C1 - CAPTAÇÃO ESTREITO | SEM DADOS | LOC. ESTREITO - ZONA RURAL (CAIXA DÁGUA) | ATIVO | 1. BOA | 2.22 | SEM DADOS | N.A. | SEM DADOS | SEM DADOS | RURAL | SEM DADOS | Em Operação Plena
4947 | 2. Semiárido | FRANCISCO MACEDO | POÇO | P10 - POÇO CARNAUBAL | SEM DADOS | LOC. CARNAUBAL - ZONA RURAL | ATIVO | 1. BOA | 1.38 | SEM DADOS | N.A. | SEM DADOS | SEM DADOS | RURAL | SEM DADOS | Em Operação Plena
4948 | 2. Semiárido | FRANCISCO MACEDO | POÇO | P11 - POÇO VALDEMAR | SEM DADOS | LOC. CARNAUBAL - ZONA RURAL | ATIVO | 1. BOA | 0.55 | SEM DADOS | N.A. | SEM DADOS | SEM DADOS | RURAL | SEM DADOS | Em Operação Plena
4949 | 2. Semiárido | FRANCISCO MACEDO | POÇO | P12 - POÇO DO AREAL | SEM DADOS | LOC. AREAL - ZONA RURAL | ATIVO | 1. BOA | 0.42 | SEM DADOS | N.A. | SEM DADOS | SEM DADOS | RURAL | SEM DADOS | Em Operação Plena
4950 | 2. Semiárido | FRANCISCO MACEDO | POÇO | P13 - POÇO DE TURDI | SEM DADOS | LOC. TURDI - ZONA RURAL | ATIVO | 1. BOA | 1.38 | SEM DADOS | N.A. | SEM DADOS | SEM DADOS | RURAL | SEM DADOS | Em Operação Plena
4951 | 2. Semiárido | FRANCISCO MACEDO | POÇO | P14 - POÇO ZÉ PEQUENO | SEM DADOS | LOC. CABACEIRA - ZONA RURAL | ATIVO | 1. BOA | 0.69 | SEM DADOS | N.A. | SEM DADOS | SEM DADOS | RURAL | SEM DADOS | Em Operação Plena
4952 | 2. Semiárido | FRANCISCO MACEDO | POÇO | P15 - POÇO ZEZITO | SEM DADOS | LOC. CABACEIRA - ZONA RURAL | ATIVO | 1. BOA | 0.55 | SEM DADOS | N.A. | SEM DADOS | SEM DADOS | RURAL | SEM DADOS | Em Operação Plena
4953 | 2. Semiárido | FRANCISCO MACEDO | POÇO | P16 - POÇO ACELINO TERTO | SEM DADOS | LOC. CABACEIRA - ZONA RURAL | ATIVO | 1. BOA | 2.78 | SEM DADOS | N.A. | SEM DADOS | SEM DADOS | RURAL | SEM DADOS | Em Operação Plena
4954 | 2. Semiárido | FRANCISCO MACEDO | POÇO | P17 - POÇO ALDEIA | SEM DADOS | LOC. ALDEIA - ZONZA RURAL | ATIVO | 1. BOA | 0.42 | SEM DADOS | N.A. | SEM DADOS | SEM DADOS | RURAL | SEM DADOS | Em Operação Plena
4955 | 2. Semiárido | FRANCISCO MACEDO | POÇO | P18 - POÇO BARRAGEM DA VOLTA | SEM DADOS | LOC. BARRAGEM DA VOLTA - ZONA RURAL | ATIVO | 1. BOA | 1.11 | SEM DADOS | N.A. | SEM DADOS | SEM DADOS | RURAL | SEM DADOS | Em Operação Plena
4956 | 2. Semiárido | FRANCISCO MACEDO | POÇO | P19 - POÇO BOCADINHO | SEM DADOS | LOC. BOCADINHO - ZONA RURAL | ATIVO | 1. BOA | 0.55 | SEM DADOS | N.A. | SEM DADOS | SEM DADOS | RURAL | SEM DADOS | Em Operação Plena
4957 | 2. Semiárido | FRANCISCO MACEDO | POÇO | P20 - POÇO LAGEDO 1 | SEM DADOS | LOC. LAGEDO 1 - ZONA RURAL | ATIVO | 1. BOA | 0.55 | SEM DADOS | N.A. | SEM DADOS | SEM DADOS | RURAL | SEM DADOS | Em Operação Plena
4958 | 2. Semiárido | FRANCISCO MACEDO | POÇO | P21 - POÇO LAGEDO 2 | SEM DADOS | LOC. LAGEDO 2 - ZONA RURAL | ATIVO | 1. BOA | 0.28 | SEM DADOS | N.A. | SEM DADOS | SEM DADOS | RURAL | SEM DADOS | Em Operação Plena
4959 | 2. Semiárido | FRANCISCO MACEDO | POÇO | P22 - POÇO CHICO ALBERTINA | SEM DADOS | LOC. CAMBOEIRO DE CIMA - ZONA RURAL | ATIVO | 1. BOA | 0.69 | SEM DADOS | N.A. | SEM DADOS | SEM DADOS | RURAL | SEM DADOS | Em Operação Plena
4960 | 2. Semiárido | FRANCISCO MACEDO | POÇO | P23 - POÇO DE ELIM | SEM DADOS | LOC. CAMBOEIRO DE CIMA - ZONA RURAL | ATIVO | 1. BOA | 0.28 | SEM DADOS | N.A. | SEM DADOS | SEM DADOS | RURAL | SEM DADOS | Em Operação Plena
4961 | 2. Semiárido | FRANCISCO MACEDO | POÇO | P24 - POÇO ZÉ DE ALBERTINA | SEM DADOS | LOC. AGRESTE - ZONA RURAL | ATIVO | 1. BOA | 1.11 | SEM DADOS | N.A. | SEM DADOS | SEM DADOS | RURAL | SEM DADOS | Em Operação Plena
4962 | 2. Semiárido | FRANCISCO MACEDO | POÇO | P25 - POÇO VELHA LUCAIDA | SEM DADOS | LOC. VELHA LUCAIDA ZONA RURAL | ATIVO | 1. BOA | 0.55 | SEM DADOS | N.A. | SEM DADOS | SEM DADOS | RURAL | SEM DADOS | Em Operação Plena
4963 | 2. Semiárido | FRANCISCO MACEDO | POÇO | P26 - POÇO NONATÃO | SEM DADOS | LOC. SACO GRANDE - ZONA RURAL | ATIVO | 1. BOA | 1.38 | SEM DADOS | N.A. | SEM DADOS | SEM DADOS | RURAL | SEM DADOS | Em Operação Plena
4964 | 2. Semiárido | FRANCISCO MACEDO | POÇO | P27 - POÇO CHICO ARSENO | SEM DADOS | LOC. SACO GRANDE - ZONA RURAL | ATIVO | 1. BOA | 1.25 | SEM DADOS | N.A. | SEM DADOS | SEM DADOS | RURAL | SEM DADOS | Em Operação Plena
4965 | 2. Semiárido | FRANCISCO MACEDO | POÇO | P28 - POÇO LUIZ CONSTANCIO | SEM DADOS | LOC. CAMBOEIRO DE BAIXO - ZONA RURAL | ATIVO | 1. BOA | 0.28 | SEM DADOS | N.A. | SEM DADOS | SEM DADOS | RURAL | SEM DADOS | Em Operação Plena
4966 | 2. Semiárido | FRANCISCO MACEDO | POÇO | P29 - POÇO ANT. Mª CONSTANCIA | SEM DADOS | LOC. CAMBOEIRO DE BAIXO - ZONA RURAL | ATIVO | 1. BOA | 0.83 | SEM DADOS | N.A. | SEM DADOS | SEM DADOS | RURAL | SEM DADOS | Em Operação Plena
4967 | 2. Semiárido | FRANCISCO MACEDO | POÇO | P30 - POÇO ANTONIO PINTINHO | SEM DADOS | LOC. CAMBOEIRO DE BAIXO - ZONA RURAL | ATIVO | 1. BOA | 0.55 | SEM DADOS | N.A. | SEM DADOS | SEM DADOS | RURAL | SEM DADOS | Em Operação Plena
4968 | 2. Semiárido | FRANCISCO MACEDO | POÇO | P31 - POÇO ANCELMO | SEM DADOS | LOC. POÇO VERDE - ZONA RURAL | ATIVO | 1. BOA | 0.55 | SEM DADOS | N.A. | SEM DADOS | SEM DADOS | RURAL | SEM DADOS | Em Operação Plena
4969 | 2. Semiárido | FRANCISCO MACEDO | POÇO | P32 - POÇO ANTONIO RAQUEL | SEM DADOS | LOC. RETIRO - ZONA RURAL | ATIVO | 1. BOA | 0.83 | SEM DADOS | N.A. | SEM DADOS | SEM DADOS | RURAL | SEM DADOS | Em Operação Plena
4970 | 2. Semiárido | FRANCISCO MACEDO | POÇO | P33 - POÇO LUIZ CIRILO | SEM DADOS | LOC. RETIRO - ZONA RURAL | ATIVO | 1. BOA | 0.69 | SEM DADOS | N.A. | SEM DADOS | SEM DADOS | RURAL | SEM DADOS | Em Operação Plena
4971 | 2. Semiárido | FRANCISCO MACEDO | POÇO | P34 - POÇO TABULEIRO | SEM DADOS | LOC. RETIRO - ZONA RURAL | ATIVO | 1. BOA | 2.78 | SEM DADOS | N.A. | SEM DADOS | SEM DADOS | RURAL | SEM DADOS | Em Operação Plena
4972 | 2. Semiárido | FRANCISCO MACEDO | POÇO | P35 - POÇO CAFÉ DA PEDRA | SEM DADOS | LOC. CAFÉ DA PEDRA - ZONA RURAL | ATIVO | 1. BOA | 0.42 | SEM DADOS | N.A. | SEM DADOS | SEM DADOS | RURAL | SEM DADOS | Em Operação Plena
4973 | 2. Semiárido | FRANCISCO MACEDO | POÇO | P36 - POÇO CICERO MARCULINO | SEM DADOS | LOC. RETIRO - ZONA RURAL | ATIVO | 1. BOA | 0.83 | SEM DADOS | N.A. | SEM DADOS | SEM DADOS | RURAL | SEM DADOS | Em Operação Plena
4974 | 2. Semiárido | FRANCISCO MACEDO | POÇO | P37 - POÇO DE ELIAS | SEM DADOS | LOC. RETIRO - ZONA RURAL | ATIVO | 1. BOA | 1.38 | SEM DADOS | N.A. | SEM DADOS | SEM DADOS | RURAL | SEM DADOS | Em Operação Plena
4975 | 2. Semiárido | FRANCISCO MACEDO | POÇO | P38 - POÇO BARRIGUDA 1 | SEM DADOS | LOC. BARRIGUDA 1 - ZONA RURAL | ATIVO | 1. BOA | 0.28 | SEM DADOS | N.A. | SEM DADOS | SEM DADOS | RURAL | SEM DADOS | Em Operação Plena
4976 | 2. Semiárido | FRANCISCO MACEDO | POÇO | P39 - POÇO BARRIGUDA 2 | SEM DADOS | LOC. BARRIGUDA 2- ZONA RURAL | ATIVO | 1. BOA | 0.28 | SEM DADOS | N.A. | SEM DADOS | SEM DADOS | RURAL | SEM DADOS | Em Operação Plena
4977 | 2. Semiárido | FRANCISCO MACEDO | POÇO | P40 - POÇO ZÉ SALOMÃO | SEM DADOS | LOC. POÇO VERDE - ZONA RURAL | ATIVO | 1. BOA | 0.42 | SEM DADOS | N.A. | SEM DADOS | SEM DADOS | RURAL | SEM DADOS | Em Operação Plena
4978 | 2. Semiárido | FRANCISCO MACEDO | POÇO | P41 - POÇO CONCEBIDA | SEM DADOS | LOC. POÇO VERDE - ZONA RURAL | ATIVO | 1. BOA | 0.22 | SEM DADOS | N.A. | SEM DADOS | SEM DADOS | RURAL | SEM DADOS | Em Operação Plena
4979 | 2. Semiárido | FRANCISCO MACEDO | POÇO | P42 - POÇO MARCELINO | SEM DADOS | LOC. BOCADINHO - ZONA RURAL | ATIVO | 1. BOA | 0.28 | SEM DADOS | N.A. | SEM DADOS | SEM DADOS | RURAL | SEM DADOS | Em Operação Plena
4980 | 2. Semiárido | FRANCISCO MACEDO | POÇO | P43 - POÇO CHICÃO TEREZA | SEM DADOS | LOC. RETIRO - ZONA RURAL | ATIVO | 1. BOA | 1.11 | SEM DADOS | N.A. | SEM DADOS | SEM DADOS | RURAL | SEM DADOS | Em Operação Plena
4981 | 2. Semiárido | FRANCISCO MACEDO | POÇO | P44 - POÇO DITO RIBEIRO | SEM DADOS | LOC. RETIRO - ZONA RURAL | ATIVO | 1. BOA | 1.38 | SEM DADOS | N.A. | SEM DADOS | SEM DADOS | RURAL | SEM DADOS | Em Operação Plena
4982 | 2. Semiárido | FRANCISCO MACEDO | POÇO | P45 - POÇO DEDEZINHO TEREZA | SEM DADOS | LOC. RETIRO - ZONA RURAL | ATIVO | 1. BOA | 0.55 | SEM DADOS | N.A. | SEM DADOS | SEM DADOS | RURAL | SEM DADOS | Em Operação Plena
4983 | 2. Semiárido | FRANCISCO MACEDO | POÇO | P46 - POÇO JOÃO DO BECO | SEM DADOS | LOC. SACO GRANDE | ATIVO | 1. BOA | 0.42 | SEM DADOS | N.A. | SEM DADOS | SEM DADOS | URBANA | SEM DADOS | Em Operação Plena
4984 | 2. Semiárido | FRANCISCO MACEDO | POÇO | P47 - POÇO JOÃO ANTONIO MIGUEL | SEM DADOS | LOC. AGRESTE - ZONA RURAL | ATIVO | 1. BOA | 1.38 | SEM DADOS | N.A. | SEM DADOS | SEM DADOS | RURAL | SEM DADOS | Em Operação Plena
4985 | 2. Semiárido | FRANCISCO MACEDO | POÇO | P48 - POÇO JÃO DE DEUS | SEM DADOS | LOC. PASSAGEM FUNDA - ZONA RURAL | ATIVO | 1. BOA | 0.55 | SEM DADOS | N.A. | SEM DADOS | SEM DADOS | RURAL | SEM DADOS | Em Operação Plena
4986 | 2. Semiárido | FRANCISCO MACEDO | RESERVATÓRIO | P1 - POÇO DA SEDE | SEM DADOS | AV MARIA DE CARVALHO ALENCAR | ATIVO | 1. BOA | N.A. | SEM DADOS | 8.33 | SEM DADOS | SEM DADOS | URBANA | SEM DADOS | Em Operação Plena
4987 | 2. Semiárido | FRANCISCO MACEDO | RESERVATÓRIO | P2 - POÇO BAIRRO CAMPINA | SEM DADOS | COHAB - BAIRRO CAMPINA | ATIVO | 1. BOA | N.A. | SEM DADOS | 4 | SEM DADOS | SEM DADOS | URBANA | SEM DADOS | Em Operação Plena
4988 | 2. Semiárido | FRANCISCO MACEDO | RESERVATÓRIO | P3 - PPOÇO DO ARAPUA | SEM DADOS | LOC. ARAPUÁ - ZONA RURAL | ATIVO | 1. BOA | N.A. | SEM DADOS | 5 | SEM DADOS | SEM DADOS | RURAL | SEM DADOS | Em Operação Plena
4989 | 2. Semiárido | FRANCISCO MACEDO | RESERVATÓRIO | P4 - POÇO MATADOURO | SEM DADOS | LOC. PASSAGEM FUNDA - ZONA RURAL | ATIVO | 1. BOA | N.A. | SEM DADOS | 1.5 | SEM DADOS | SEM DADOS | RURAL | SEM DADOS | Em Operação Plena
4990 | 2. Semiárido | FRANCISCO MACEDO | RESERVATÓRIO | P5 - POÇO DE ANFRÍSIO | SEM DADOS | LOC. PASSAGEM FUNDA - ZONA RURAL | ATIVO | 1. BOA | N.A. | SEM DADOS | 2 | SEM DADOS | SEM DADOS | RURAL | SEM DADOS | Em Operação Plena
4991 | 2. Semiárido | FRANCISCO MACEDO | RESERVATÓRIO | P6 - POÇO LAUDEMIRO | SEM DADOS | LOC. PASSAGEM FUNDA - ZONA RURAL | ATIVO | 1. BOA | N.A. | SEM DADOS | 2.5 | SEM DADOS | SEM DADOS | RURAL | SEM DADOS | Em Operação Plena
4992 | 2. Semiárido | FRANCISCO MACEDO | RESERVATÓRIO | P7 - POÇO DE EUGÊNIO | SEM DADOS | LOC. PASSAGEM FUNDA - ZONA RURAL | ATIVO | 1. BOA | N.A. | SEM DADOS | 5 | SEM DADOS | SEM DADOS | RURAL | SEM DADOS | Em Operação Plena
4993 | 2. Semiárido | FRANCISCO MACEDO | RESERVATÓRIO | P8 - POÇO DE MARQUIM | SEM DADOS | LOC. DIVISÃO - ZONA RURAL | ATIVO | 1. BOA | N.A. | SEM DADOS | 4 | SEM DADOS | SEM DADOS | RURAL | SEM DADOS | Em Operação Plena
4994 | 2. Semiárido | FRANCISCO MACEDO | RESERVATÓRIO | P9 - POÇO DO ESTREITO | SEM DADOS | LOC. ESTREITO - ZONA RURAL | ATIVO | 1. BOA | N.A. | SEM DADOS | 1.5 | SEM DADOS | SEM DADOS | RURAL | SEM DADOS | Em Operação Plena
4995 | 2. Semiárido | FRANCISCO MACEDO | RESERVATÓRIO | P10 - POÇO CARNAUBAL | SEM DADOS | LOC. CARNAUBAL - ZONA RURAL | ATIVO | 1. BOA | N.A. | SEM DADOS | 5 | SEM DADOS | SEM DADOS | RURAL | SEM DADOS | Em Operação Plena
4996 | 2. Semiárido | FRANCISCO MACEDO | RESERVATÓRIO | P11 - POÇO VALDEMAR | SEM DADOS | LOC. CARNAUBAL - ZONA RURAL | ATIVO | 1. BOA | N.A. | SEM DADOS | 2 | SEM DADOS | SEM DADOS | RURAL | SEM DADOS | Em Operação Plena
4997 | 2. Semiárido | FRANCISCO MACEDO | RESERVATÓRIO | P12 - POÇO DO AREAL | SEM DADOS | LOC. AREAL - ZONA RURAL | ATIVO | 1. BOA | N.A. | SEM DADOS | 1.5 | SEM DADOS | SEM DADOS | RURAL | SEM DADOS | Em Operação Plena
4998 | 2. Semiárido | FRANCISCO MACEDO | RESERVATÓRIO | P13 - POÇO DE TURDI | SEM DADOS | LOC. TURDI - ZONA RURAL | ATIVO | 1. BOA | N.A. | SEM DADOS | 5 | SEM DADOS | SEM DADOS | RURAL | SEM DADOS | Em Operação Plena
4999 | 2. Semiárido | FRANCISCO MACEDO | RESERVATÓRIO | P14 - POÇO ZÉ PEQUENO | SEM DADOS | LOC. CABACEIRA - ZONA RURAL | ATIVO | 1. BOA | N.A. | SEM DADOS | 2.5 | SEM DADOS | SEM DADOS | RURAL | SEM DADOS | Em Operação Plena
5000 | 2. Semiárido | FRANCISCO MACEDO | RESERVATÓRIO | P15 - POÇO ZEZITO | SEM DADOS | LOC. CABACEIRA - ZONA RURAL | ATIVO | 1. BOA | N.A. | SEM DADOS | 2 | SEM DADOS | SEM DADOS | RURAL | SEM DADOS | Em Operação Plena
5001 | 2. Semiárido | FRANCISCO MACEDO | RESERVATÓRIO | P16 - POÇO ACELINO TERTO | SEM DADOS | LOC. CABACEIRA - ZONA RURAL | ATIVO | 1. BOA | N.A. | SEM DADOS | 10 | SEM DADOS | SEM DADOS | RURAL | SEM DADOS | Em Operação Plena
5002 | 2. Semiárido | FRANCISCO MACEDO | RESERVATÓRIO | P17 - POÇO ALDEIA | SEM DADOS | LOC. ALDEIA - ZONZA RURAL | ATIVO | 1. BOA | N.A. | SEM DADOS | 1.5 | SEM DADOS | SEM DADOS | RURAL | SEM DADOS | Em Operação Plena
5003 | 2. Semiárido | FRANCISCO MACEDO | RESERVATÓRIO | P18 - POÇO BARRAGEM DA VOLTA | SEM DADOS | LOC. BARRAGEM DA VOLTA - ZONA RURAL | ATIVO | 1. BOA | N.A. | SEM DADOS | 4 | SEM DADOS | SEM DADOS | RURAL | SEM DADOS | Em Operação Plena
5004 | 2. Semiárido | FRANCISCO MACEDO | RESERVATÓRIO | P19 - POÇO BOCADINHO | SEM DADOS | LOC. BOCADINHO - ZONA RURAL | ATIVO | 1. BOA | N.A. | SEM DADOS | 2 | SEM DADOS | SEM DADOS | RURAL | SEM DADOS | Em Operação Plena
5005 | 2. Semiárido | FRANCISCO MACEDO | RESERVATÓRIO | P20 - POÇO LAGEDO 1 | SEM DADOS | LOC. LAGEDO 1 - ZONA RURAL | ATIVO | 1. BOA | N.A. | SEM DADOS | 2 | SEM DADOS | SEM DADOS | RURAL | SEM DADOS | Em Operação Plena
5006 | 2. Semiárido | FRANCISCO MACEDO | RESERVATÓRIO | P21 - POÇO LAGEDO 2 | SEM DADOS | LOC. LAGEDO 2 - ZONA RURAL | ATIVO | 1. BOA | N.A. | SEM DADOS | 1 | SEM DADOS | SEM DADOS | RURAL | SEM DADOS | Em Operação Plena
5007 | 2. Semiárido | FRANCISCO MACEDO | RESERVATÓRIO | P22 - POÇO CHICO ALBERTINA | SEM DADOS | LOC. CAMBOEIRO DE CIMA - ZONA RURAL | ATIVO | 1. BOA | N.A. | SEM DADOS | 2.5 | SEM DADOS | SEM DADOS | RURAL | SEM DADOS | Em Operação Plena
5008 | 2. Semiárido | FRANCISCO MACEDO | RESERVATÓRIO | P23 - POÇO DE ELIM | SEM DADOS | LOC. CAMBOEIRO DE CIMA - ZONA RURAL | ATIVO | 1. BOA | N.A. | SEM DADOS | 1 | SEM DADOS | SEM DADOS | RURAL | SEM DADOS | Em Operação Plena
5009 | 2. Semiárido | FRANCISCO MACEDO | RESERVATÓRIO | P24 - POÇO ZÉ DE ALBERTINA | SEM DADOS | LOC. AGRESTE - ZONA RURAL | ATIVO | 1. BOA | N.A. | SEM DADOS | 4 | SEM DADOS | SEM DADOS | RURAL | SEM DADOS | Em Operação Plena
5010 | 2. Semiárido | FRANCISCO MACEDO | RESERVATÓRIO | P25 - POÇO VELHA LUCAIDA | SEM DADOS | LOC. VELHA LUCAIDA ZONA RURAL | ATIVO | 1. BOA | N.A. | SEM DADOS | 2 | SEM DADOS | SEM DADOS | RURAL | SEM DADOS | Em Operação Plena
5011 | 2. Semiárido | FRANCISCO MACEDO | RESERVATÓRIO | P26 - POÇO NONATÃO | SEM DADOS | LOC. SACO GRANDE - ZONA RURAL | ATIVO | 1. BOA | N.A. | SEM DADOS | 5 | SEM DADOS | SEM DADOS | RURAL | SEM DADOS | Em Operação Plena
5012 | 2. Semiárido | FRANCISCO MACEDO | RESERVATÓRIO | P27 - POÇO CHICO ARSENO | SEM DADOS | LOC. SACO GRANDE - ZONA RURAL | ATIVO | 1. BOA | N.A. | SEM DADOS | 4.5 | SEM DADOS | SEM DADOS | RURAL | SEM DADOS | Em Operação Plena
5013 | 2. Semiárido | FRANCISCO MACEDO | RESERVATÓRIO | P28 - POÇO LUIZ CONSTANCIO | SEM DADOS | LOC. CAMBOEIRO DE BAIXO - ZONA RURAL | ATIVO | 1. BOA | N.A. | SEM DADOS | 1 | SEM DADOS | SEM DADOS | RURAL | SEM DADOS | Em Operação Plena
5014 | 2. Semiárido | FRANCISCO MACEDO | RESERVATÓRIO | P29 - POÇO ANT. Mª CONSTANCIA | SEM DADOS | LOC. CAMBOEIRO DE BAIXO - ZONA RURAL | ATIVO | 1. BOA | N.A. | SEM DADOS | 3 | SEM DADOS | SEM DADOS | RURAL | SEM DADOS | Em Operação Plena
5015 | 2. Semiárido | FRANCISCO MACEDO | RESERVATÓRIO | P30 - POÇO ANTONIO PINTINHO | SEM DADOS | LOC. CAMBOEIRO DE BAIXO - ZONA RURAL | ATIVO | 1. BOA | N.A. | SEM DADOS | 2 | SEM DADOS | SEM DADOS | RURAL | SEM DADOS | Em Operação Plena
5016 | 2. Semiárido | FRANCISCO MACEDO | RESERVATÓRIO | P31 - POÇO ANCELMO | SEM DADOS | LOC. POÇO VERDE - ZONA RURAL | ATIVO | 1. BOA | N.A. | SEM DADOS | 2 | SEM DADOS | SEM DADOS | RURAL | SEM DADOS | Em Operação Plena
5017 | 2. Semiárido | FRANCISCO MACEDO | RESERVATÓRIO | P32 - POÇO ANTONIO RAQUEL | SEM DADOS | LOC. RETIRO - ZONA RURAL | ATIVO | 1. BOA | N.A. | SEM DADOS | 3 | SEM DADOS | SEM DADOS | RURAL | SEM DADOS | Em Operação Plena
5018 | 2. Semiárido | FRANCISCO MACEDO | RESERVATÓRIO | P33 - POÇO LUIZ CIRILO | SEM DADOS | LOC. RETIRO - ZONA RURAL | ATIVO | 1. BOA | N.A. | SEM DADOS | 2.5 | SEM DADOS | SEM DADOS | RURAL | SEM DADOS | Em Operação Plena
5019 | 2. Semiárido | FRANCISCO MACEDO | RESERVATÓRIO | P34 - POÇO TABULEIRO | SEM DADOS | LOC. RETIRO - ZONA RURAL | ATIVO | 1. BOA | N.A. | SEM DADOS | 10 | SEM DADOS | SEM DADOS | RURAL | SEM DADOS | Em Operação Plena
5020 | 2. Semiárido | FRANCISCO MACEDO | RESERVATÓRIO | P35 - POÇO CAFÉ DA PEDRA | SEM DADOS | LOC. CAFÉ DA PEDRA - ZONA RURAL | ATIVO | 1. BOA | N.A. | SEM DADOS | 1.5 | SEM DADOS | SEM DADOS | RURAL | SEM DADOS | Em Operação Plena
5021 | 2. Semiárido | FRANCISCO MACEDO | RESERVATÓRIO | P36 - POÇO CICERO MARCULINO | SEM DADOS | LOC. RETIRO - ZONA RURAL | ATIVO | 1. BOA | N.A. | SEM DADOS | 3 | SEM DADOS | SEM DADOS | RURAL | SEM DADOS | Em Operação Plena
5022 | 2. Semiárido | FRANCISCO MACEDO | RESERVATÓRIO | P37 - POÇO DE ELIAS | SEM DADOS | LOC. RETIRO - ZONA RURAL | ATIVO | 1. BOA | N.A. | SEM DADOS | 5 | SEM DADOS | SEM DADOS | RURAL | SEM DADOS | Em Operação Plena
5023 | 2. Semiárido | FRANCISCO MACEDO | RESERVATÓRIO | P38 - POÇO BARRIGUDA 1 | SEM DADOS | LOC. BARRIGUDA 1 - ZONA RURAL | ATIVO | 1. BOA | N.A. | SEM DADOS | 1 | SEM DADOS | SEM DADOS | RURAL | SEM DADOS | Em Operação Plena
5024 | 2. Semiárido | FRANCISCO MACEDO | RESERVATÓRIO | P39 - POÇO BARRIGUDA 2 | SEM DADOS | LOC. BARRIGUDA 2- ZONA RURAL | ATIVO | 1. BOA | N.A. | SEM DADOS | 1 | SEM DADOS | SEM DADOS | RURAL | SEM DADOS | Em Operação Plena
5025 | 2. Semiárido | FRANCISCO MACEDO | RESERVATÓRIO | P40 - POÇO ZÉ SALOMÃO | SEM DADOS | LOC. POÇO VERDE - ZONA RURAL | ATIVO | 1. BOA | N.A. | SEM DADOS | 1.5 | SEM DADOS | SEM DADOS | RURAL | SEM DADOS | Em Operação Plena
5026 | 2. Semiárido | FRANCISCO MACEDO | RESERVATÓRIO | P41 - POÇO CONCEBIDA | SEM DADOS | LOC. POÇO VERDE - ZONA RURAL | ATIVO | 1. BOA | N.A. | SEM DADOS | 0.8 | SEM DADOS | SEM DADOS | RURAL | SEM DADOS | Em Operação Plena
5027 | 2. Semiárido | FRANCISCO MACEDO | RESERVATÓRIO | P42 - POÇO MARCELINO | SEM DADOS | LOC. BOCADINHO - ZONA RURAL | ATIVO | 1. BOA | N.A. | SEM DADOS | 1 | SEM DADOS | SEM DADOS | RURAL | SEM DADOS | Em Operação Plena
5028 | 2. Semiárido | FRANCISCO MACEDO | RESERVATÓRIO | P43 - POÇO CHICÃO TEREZA | SEM DADOS | LOC. RETIRO - ZONA RURAL | ATIVO | 1. BOA | N.A. | SEM DADOS | 4 | SEM DADOS | SEM DADOS | RURAL | SEM DADOS | Em Operação Plena
5029 | 2. Semiárido | FRANCISCO MACEDO | RESERVATÓRIO | P44 - POÇO DITO RIBEIRO | SEM DADOS | LOC. RETIRO - ZONA RURAL | ATIVO | 1. BOA | N.A. | SEM DADOS | 5 | SEM DADOS | SEM DADOS | RURAL | SEM DADOS | Em Operação Plena
5030 | 2. Semiárido | FRANCISCO MACEDO | RESERVATÓRIO | P45 - POÇO DEDEZINHO TEREZA | SEM DADOS | LOC. RETIRO - ZONA RURAL | ATIVO | 1. BOA | N.A. | SEM DADOS | 2 | SEM DADOS | SEM DADOS | RURAL | SEM DADOS | Em Operação Plena
5031 | 2. Semiárido | FRANCISCO MACEDO | RESERVATÓRIO | P46 - POÇO JOÃO DO BECO | SEM DADOS | LOC. SACO GRANDE | ATIVO | 1. BOA | N.A. | SEM DADOS | 1.5 | SEM DADOS | SEM DADOS | URBANA | SEM DADOS | Em Operação Plena
5032 | 2. Semiárido | FRANCISCO MACEDO | RESERVATÓRIO | P47 - POÇO JOÃO ANTONIO MIGUEL | SEM DADOS | LOC. AGRESTE - ZONA RURAL | ATIVO | 1. BOA | N.A. | SEM DADOS | 5 | SEM DADOS | SEM DADOS | RURAL | SEM DADOS | Em Operação Plena
5033 | 2. Semiárido | FRANCISCO MACEDO | RESERVATÓRIO | P48 - POÇO JÃO DE DEUS | SEM DADOS | LOC. PASSAGEM FUNDA - ZONA RURAL | ATIVO | 1. BOA | N.A. | SEM DADOS | 2 | SEM DADOS | SEM DADOS | RURAL | SEM DADOS | Em Operação Plena
5034 | 2. Semiárido | FRANCISCO SANTOS | ETA | ETA 01 | EBARA BHS 511-6 | Rua 24 de dezembro s/n°, Centro | ATIVO | 4. COND. N.I. | 1.1574 | 6.084 | N.A. | SEM DADOS | SEM DADOS | URBANA | SEM DADOS | SEM DADOS
5035 | 2. Semiárido | FRANCISCO SANTOS | CAPTAÇÃO | CAPTAÇÃO | EBARA BHS 517-8 | SEM DADOS | SEM DADOS | 4. COND. N.I. | 5.4012 | 30.42 | N.A. | SEM DADOS | SEM DADOS | RURAL | SEM DADOS | SEM DADOS
5036 | 2. Semiárido | FRANCISCO SANTOS | POÇO | n° 01 | Bomba | Av. São José, Centro | ATIVO | 3. RUIM | 2.78 | 8 | N.A. | -6.9958 | -41.1325 | URBANA | SEM DADOS | Verifica-se necessidade de adequação das estruturas da casa de força
5037 | 2. Semiárido | FRANCISCO SANTOS | POÇO | n° 02 | Bomba | Av. Francisco Edivaldo s/n°, Bairro Alto Cecilio | ATIVO | 3. RUIM | 1.39 | 4 | N.A. | -6.9961 | -41.1311 | URBANA | SEM DADOS | Verifica-se necessidade de adequação das estruturas da casa de força
5038 | 2. Semiárido | FRANCISCO SANTOS | POÇO | n° 03 | Bomba | Rua Osterne de Barros s/n°, Centro | ATIVO | 3. RUIM | 2.22 | 5.5 | N.A. | -6.9953 | -41.1333 | URBANA | SEM DADOS | Verifica-se necessidade de adequação das estruturas da casa de força
5039 | 2. Semiárido | FRANCISCO SANTOS | POÇO | n° 04 | Bomba | Rua Osterne de Barros s/n°, Centro | ATIVO | 3. RUIM | 1.39 | 5 | N.A. | -7.0025 | -41.1322 | URBANA | SEM DADOS | Verifica-se necessidade de adequação das estruturas da casa de força
5040 | 2. Semiárido | FRANCISCO SANTOS | POÇO | n° 05 | Bomba | Rua Osterne de Barros s/n°, Centro | ATIVO | 3. RUIM | 1.39 | 6.5 | N.A. | -7.0006 | -41.1386 | URBANA | SEM DADOS | Verifica-se necessidade de adequação das estruturas da casa de força
5041 | 2. Semiárido | FRANCISCO SANTOS | POÇO | n° 06 | Bomba | Bairro Trizidela | ATIVO | 3. RUIM | SEM DADOS | SEM DADOS | N.A. | -6.99 | -41.1392 | URBANA | SEM DADOS | Verifica-se necessidade de adequação das estruturas da casa de força
5042 | 2. Semiárido | FRANCISCO SANTOS | RESERVATÓRIO | SEM DADOS | SEM DADOS | Ao lado do poço n° 02 | ATIVO | 4. COND. N.I. | N.A. | SEM DADOS | 80 | -6.9961 | -41.1311 | URBANA | SEM DADOS | SEM DADOS
5043 | 2. Semiárido | FRANCISCO SANTOS | RESERVATÓRIO | SEM DADOS | SEM DADOS | Ao lado do poço n° 04 | ATIVO | 4. COND. N.I. | N.A. | SEM DADOS | 15 | -7.0025 | -41.1322 | URBANA | SEM DADOS | SEM DADOS
5044 | 2. Semiárido | FRANCISCO SANTOS | RESERVATÓRIO | SEM DADOS | SEM DADOS | Ao lado do poço n° 05 | ATIVO | 4. COND. N.I. | N.A. | SEM DADOS | 15 | -7.0006 | -41.1386 | URBANA | SEM DADOS | SEM DADOS
5045 | 2. Semiárido | FRANCISCO SANTOS | RESERVATÓRIO | SEM DADOS | SEM DADOS | Ao lado do poço n° 06 | ATIVO | 4. COND. N.I. | N.A. | SEM DADOS | 15 | -6.9903 | -41.1392 | URBANA | SEM DADOS | SEM DADOS
5046 | 2. Semiárido | FRANCISCO SANTOS | RESERVATÓRIO | SEM DADOS | SEM DADOS | Ao lado do poço n° 06 | ATIVO | 4. COND. N.I. | N.A. | SEM DADOS | 10 | -6.9903 | -41.1392 | URBANA | SEM DADOS | SEM DADOS
5047 | 2. Semiárido | FRANCISCO SANTOS | POÇO | n° 07 | Bomba | Povoado Boa Viagem | ATIVO | 2. MODERADA | SEM DADOS | SEM DADOS | N.A. | -7.1192 | -41.1522 | RURAL | SEM DADOS | dentro área com controle de acesso de pessoas e animais precário, presença de vegetação e laje de proteção precária
5048 | 2. Semiárido | FRANCISCO SANTOS | POÇO | n° 08 | Bomba | Povoado Boa Viagem | ATIVO | 2. MODERADA | 6.84 | 10 | N.A. | -7.1189 | -41.1486 | RURAL | SEM DADOS | dentro área com controle de acesso de pessoas e animais precário, presença de vegetação e laje de proteção precária
5049 | 2. Semiárido | FRANCISCO SANTOS | POÇO | n° 09 | Bomba | Povoado Boa Viagem | ATIVO | 2. MODERADA | SEM DADOS | SEM DADOS | N.A. | -7.1211 | -41.1478 | RURAL | SEM DADOS | dentro área com controle de acesso de pessoas e animais precário, presença de vegetação e laje de proteção precária
5050 | 2. Semiárido | FRANCISCO SANTOS | POÇO | n° 10 | Bomba | Localidade Chupeiro | ATIVO | 4. COND. N.I. | SEM DADOS | SEM DADOS | N.A. | -6.9653 | -41.0967 | RURAL | SEM DADOS | SEM DADOS
5051 | 2. Semiárido | FRANCISCO SANTOS | POÇO | n° 11 | Bomba | Localidade Jurema | ATIVO | 4. COND. N.I. | SEM DADOS | 5 | N.A. | -7.0492 | -41.1094 | RURAL | SEM DADOS | SEM DADOS
5052 | 2. Semiárido | FRANCISCO SANTOS | POÇO | n° 12 | Bomba | Assentamento Boa Viagem | ATIVO | 4. COND. N.I. | SEM DADOS | SEM DADOS | N.A. | -7.1208 | -41.1644 | RURAL | SEM DADOS | SEM DADOS
5053 | 2. Semiárido | FRANCISCO SANTOS | POÇO | n° 13 | Bomba | Localidade Mato Verde | ATIVO | 4. COND. N.I. | SEM DADOS | SEM DADOS | N.A. | -7.1478 | -41.1533 | RURAL | SEM DADOS | SEM DADOS
5054 | 2. Semiárido | FRANCISCO SANTOS | POÇO | n° 14 | Bomba | Localidade Granada 1 | ATIVO | 4. COND. N.I. | SEM DADOS | SEM DADOS | N.A. | -7.0694 | -41.1408 | RURAL | SEM DADOS | SEM DADOS
5055 | 2. Semiárido | FRANCISCO SANTOS | POÇO | n° 15 | Bomba | Localidade Granada 2 | ATIVO | 4. COND. N.I. | SEM DADOS | 5.5 | N.A. | -7.0989 | -41.1467 | RURAL | SEM DADOS | SEM DADOS
5056 | 2. Semiárido | FRANCISCO SANTOS | POÇO | n° 16 | Bomba | Localidade Palmeiras | ATIVO | 4. COND. N.I. | SEM DADOS | 3 | N.A. | -7.0869 | -41.0992 | RURAL | SEM DADOS | SEM DADOS
5057 | 2. Semiárido | FRANCISCO SANTOS | POÇO | n° 17 | Bomba | Localidade Palmeiras | ATIVO | 4. COND. N.I. | SEM DADOS | SEM DADOS | N.A. | -7.0775 | -41.1044 | RURAL | SEM DADOS | SEM DADOS
5058 | 2. Semiárido | FRANCISCO SANTOS | POÇO | n° 18 | Bomba | Localidade Santa Helena | ATIVO | 4. COND. N.I. | SEM DADOS | 7.5 | N.A. | -7.085 | -41.1733 | RURAL | SEM DADOS | SEM DADOS
5059 | 2. Semiárido | FRANCISCO SANTOS | POÇO | n° 19 | Bomba | Localidade Santa Helena | ATIVO | 4. COND. N.I. | SEM DADOS | SEM DADOS | N.A. | -7.0844 | -41.1614 | RURAL | SEM DADOS | SEM DADOS
5060 | 2. Semiárido | FRANCISCO SANTOS | POÇO | n° 20 | Bomba | Localidade Caldeirão das Oliveiras | ATIVO | 4. COND. N.I. | SEM DADOS | 13 | N.A. | -6.895 | -41.1136 | RURAL | SEM DADOS | SEM DADOS
5061 | 2. Semiárido | FRANCISCO SANTOS | POÇO | n° 21 | Bomba | Localidade Caldeirão das Oliveiras | ATIVO | 4. COND. N.I. | SEM DADOS | SEM DADOS | N.A. | -6.8919 | -41.1103 | RURAL | SEM DADOS | SEM DADOS
5062 | 2. Semiárido | FRANCISCO SANTOS | POÇO | n° 22 | Bomba | Localidade Caldeirão das Oliveiras | ATIVO | 4. COND. N.I. | SEM DADOS | SEM DADOS | N.A. | -6.8978 | -41.1078 | RURAL | SEM DADOS | SEM DADOS
5063 | 2. Semiárido | FRANCISCO SANTOS | POÇO | n° 23 | Bomba | Localidade Diogo I | ATIVO | 4. COND. N.I. | SEM DADOS | SEM DADOS | N.A. | -6.9869 | -41.1758 | RURAL | SEM DADOS | SEM DADOS
5064 | 2. Semiárido | FRANCISCO SANTOS | POÇO | n° 24 | Bomba | Localidade Diogo II | ATIVO | 4. COND. N.I. | SEM DADOS | SEM DADOS | N.A. | -6.9964 | -41.1767 | RURAL | SEM DADOS | SEM DADOS
5065 | 2. Semiárido | FRANCISCO SANTOS | POÇO | n° 25 | Bomba | Localidade Toco Preto | ATIVO | 4. COND. N.I. | SEM DADOS | 7 | N.A. | -6.9253 | -41.1431 | RURAL | SEM DADOS | SEM DADOS
5066 | 2. Semiárido | FRANCISCO SANTOS | POÇO | n° 26 | Bomba | Assentamento Boa Vista | ATIVO | 4. COND. N.I. | SEM DADOS | SEM DADOS | N.A. | -7.045 | -41.185 | RURAL | SEM DADOS | SEM DADOS
5067 | 2. Semiárido | FRANCISCO SANTOS | RESERVATÓRIO | R7 | SEM DADOS | Ao lado do poço n° 10 | ATIVO | 4. COND. N.I. | N.A. | SEM DADOS | 10 | -6.9653 | -41.0967 | RURAL | SEM DADOS | SEM DADOS
5068 | 2. Semiárido | FRANCISCO SANTOS | RESERVATÓRIO | R8 | SEM DADOS | Ao lado do poço n° 11 | ATIVO | 4. COND. N.I. | N.A. | SEM DADOS | 5 | -7.0492 | -41.1094 | RURAL | SEM DADOS | SEM DADOS
5069 | 2. Semiárido | FRANCISCO SANTOS | RESERVATÓRIO | R9 | SEM DADOS | Ao lado do poço n° 11 | ATIVO | 4. COND. N.I. | N.A. | SEM DADOS | 10 | -7.0611 | -41.1069 | RURAL | SEM DADOS | SEM DADOS
5070 | 2. Semiárido | FRANCISCO SANTOS | RESERVATÓRIO | R10 | SEM DADOS | Ao lado do poço n° 11 | ATIVO | 4. COND. N.I. | N.A. | SEM DADOS | 5 | -7.0564 | -41.1164 | RURAL | SEM DADOS | SEM DADOS
5071 | 2. Semiárido | FRANCISCO SANTOS | RESERVATÓRIO | R11 | SEM DADOS | Ao lado do poço n° 12 | ATIVO | 4. COND. N.I. | N.A. | SEM DADOS | 10 | -7.1208 | -41.1644 | RURAL | SEM DADOS | SEM DADOS
5072 | 2. Semiárido | FRANCISCO SANTOS | RESERVATÓRIO | R12 | SEM DADOS | Ao lado do poço n° 13 | ATIVO | 4. COND. N.I. | N.A. | SEM DADOS | 10 | -7.1478 | -41.1533 | RURAL | SEM DADOS | SEM DADOS
5073 | 2. Semiárido | FRANCISCO SANTOS | RESERVATÓRIO | R13 | SEM DADOS | Ao lado do poço n° 14 | ATIVO | 4. COND. N.I. | N.A. | SEM DADOS | 5 | -7.0694 | -41.1408 | RURAL | SEM DADOS | SEM DADOS
5074 | 2. Semiárido | FRANCISCO SANTOS | RESERVATÓRIO | R14 | SEM DADOS | Ao lado do poço n° 15 | ATIVO | 4. COND. N.I. | N.A. | SEM DADOS | 10 | -7.0989 | -41.1467 | RURAL | SEM DADOS | SEM DADOS
5075 | 2. Semiárido | FRANCISCO SANTOS | RESERVATÓRIO | R15 | SEM DADOS | Ao lado do poço n° 16 | ATIVO | 4. COND. N.I. | N.A. | SEM DADOS | 5 | -7.0869 | -41.0992 | RURAL | SEM DADOS | SEM DADOS
5076 | 2. Semiárido | FRANCISCO SANTOS | RESERVATÓRIO | R16 | SEM DADOS | Ao lado do poço n° 17 | ATIVO | 4. COND. N.I. | N.A. | SEM DADOS | 10 | -7.0775 | -41.1044 | RURAL | SEM DADOS | SEM DADOS
5077 | 2. Semiárido | FRANCISCO SANTOS | RESERVATÓRIO | R17 | SEM DADOS | Ao lado do poço n° 18 | ATIVO | 4. COND. N.I. | N.A. | SEM DADOS | 10 | -7.085 | -41.1739 | RURAL | SEM DADOS | SEM DADOS
5078 | 2. Semiárido | FRANCISCO SANTOS | RESERVATÓRIO | R18 | SEM DADOS | Ao lado do poço n° 19 | ATIVO | 4. COND. N.I. | N.A. | SEM DADOS | 5 | -7.0844 | -41.1614 | RURAL | SEM DADOS | SEM DADOS
5079 | 2. Semiárido | FRANCISCO SANTOS | RESERVATÓRIO | R19 | SEM DADOS | Ao lado do poço n° 19 | INATIVO | 4. COND. N.I. | N.A. | SEM DADOS | SEM DADOS | -7.0844 | -41.1614 | RURAL | SEM DADOS | SEM DADOS
5080 | 2. Semiárido | FRANCISCO SANTOS | RESERVATÓRIO | R20 | SEM DADOS | Ao lado do poço n° 20 | ATIVO | 4. COND. N.I. | N.A. | SEM DADOS | 10 | -6.895 | -41.1136 | RURAL | SEM DADOS | SEM DADOS
5081 | 2. Semiárido | FRANCISCO SANTOS | RESERVATÓRIO | R21 | SEM DADOS | Ao lado do poço n° 21 | ATIVO | 4. COND. N.I. | N.A. | SEM DADOS | 15 | -6.8919 | -41.11 | RURAL | SEM DADOS | SEM DADOS
5082 | 2. Semiárido | FRANCISCO SANTOS | RESERVATÓRIO | R22 | SEM DADOS | Ao lado do poço n° 22 | ATIVO | 4. COND. N.I. | N.A. | SEM DADOS | 10 | -6.8978 | -41.1078 | RURAL | SEM DADOS | SEM DADOS
5083 | 2. Semiárido | FRANCISCO SANTOS | RESERVATÓRIO | R23 | SEM DADOS | Ao lado do poço n° 23 | ATIVO | 4. COND. N.I. | N.A. | SEM DADOS | 5 | -6.9869 | -41.1758 | RURAL | SEM DADOS | SEM DADOS
5084 | 2. Semiárido | FRANCISCO SANTOS | RESERVATÓRIO | R24 | SEM DADOS | Ao lado do poço n° 24 | ATIVO | 4. COND. N.I. | N.A. | SEM DADOS | 10 | -6.9967 | -41.1764 | RURAL | SEM DADOS | SEM DADOS
5085 | 2. Semiárido | FRANCISCO SANTOS | RESERVATÓRIO | R25 | SEM DADOS | Ao lado do poço n° 25 | ATIVO | 4. COND. N.I. | N.A. | SEM DADOS | 4 | -6.9253 | -41.1431 | RURAL | SEM DADOS | SEM DADOS
5086 | 2. Semiárido | FRANCISCO SANTOS | RESERVATÓRIO | R26 | SEM DADOS | Ao lado do poço n° 25 | ATIVO | 4. COND. N.I. | N.A. | SEM DADOS | 5 | -6.9253 | -41.1431 | RURAL | SEM DADOS | SEM DADOS
5087 | 2. Semiárido | FRANCISCO SANTOS | RESERVATÓRIO | R27 | SEM DADOS | Ao lado do poço n° 25 | ATIVO | 4. COND. N.I. | N.A. | SEM DADOS | 5 | -6.0881 | -41.1394 | RURAL | SEM DADOS | SEM DADOS
5088 | 2. Semiárido | FRANCISCO SANTOS | RESERVATÓRIO | R28 | SEM DADOS | Ao lado do poço n° 26 | ATIVO | 4. COND. N.I. | N.A. | SEM DADOS | 10 | -7.045 | -41.185 | RURAL | SEM DADOS | SEM DADOS
5089 | 2. Semiárido | FRONTEIRAS | CAPTAÇÃO | SEM DADOS | SEM DADOS | SIAA Piaus -Açude Piaus | ATIVO | 4. COND. N.I. | SEM DADOS | SEM DADOS | N.A. | -6.9925 | -40.8369 | URBANA | SEM DADOS | SEM DADOS
5090 | 2. Semiárido | FRONTEIRAS | EEAT | EEAT 4.1 | Bomba | SIAA Piaus | ATIVO | 4. COND. N.I. | 18.01 | 150 | N.A. | -7.0686 | -40.6194 | URBANA | SEM DADOS | SEM DADOS
5091 | 2. Semiárido | FRONTEIRAS | RESERVATÓRIO | R5 | SEM DADOS | SIAA Piaus | ATIVO | 4. COND. N.I. | N.A. | SEM DADOS | 250 | -7.0686 | -40.6194 | URBANA | SEM DADOS | SEM DADOS
5092 | 2. Semiárido | FRONTEIRAS | POÇO | n° 01 | Bomba | Ruua Francisco A. De Sousa Pereira, Bairro Cohab | ATIVO | 3. RUIM | SEM DADOS | SEM DADOS | N.A. | -7.0911 | -40.6169 | URBANA | SEM DADOS | Poço em lugar aberto, sem controle de acesso a estranhos ou animais, sem sinalização ou identificação adequados. Não há casa de força implantada
5093 | 2. Semiárido | FRONTEIRAS | POÇO | n° 02 | Bomba | Rua Jose R. de Sousa, Bairro Salquim | ATIVO | 3. RUIM | SEM DADOS | SEM DADOS | N.A. | -7.0906 | -40.6097 | URBANA | SEM DADOS | Poço em lugar aberto, sem controle de acesso a estranhos ou animais, sem sinalização ou identificação adequados. Não há casa de força implantada
5094 | 2. Semiárido | FRONTEIRAS | POÇO | n° 03 | Bomba | Rua projetada XI, Bairro Multirão | ATIVO | 3. RUIM | SEM DADOS | SEM DADOS | N.A. | -7.0906 | -40.6217 | URBANA | SEM DADOS | Poço em lugar aberto, sem controle de acesso a estranhos ou animais, sem sinalização ou identificação adequados. Não há casa de força implantada
5095 | 2. Semiárido | FRONTEIRAS | POÇO | n° 04 | Bomba | Rua Francisco de Sousa Pereira (UBS), Bairro Bela Vista | ATIVO | 3. RUIM | SEM DADOS | SEM DADOS | N.A. | -7.0778 | -40.0522 | URBANA | SEM DADOS | Poço em lugar aberto, sem controle de acesso a estranhos ou animais, sem sinalização ou identificação adequados. Não há casa de força implantada
5096 | 2. Semiárido | FRONTEIRAS | RESERVATÓRIO | SEM DADOS | SEM DADOS | Próximo ao poço n° 01 | INATIVO | 4. COND. N.I. | N.A. | SEM DADOS | 5 | -7.0911 | -40.6169 | URBANA | SEM DADOS | SEM DADOS
5097 | 2. Semiárido | FRONTEIRAS | RESERVATÓRIO | SEM DADOS | SEM DADOS | Próximo ao poço n° 02 | ATIVO | 4. COND. N.I. | N.A. | SEM DADOS | 10 | -7.0906 | -40.6097 | URBANA | SEM DADOS | SEM DADOS
5098 | 2. Semiárido | FRONTEIRAS | RESERVATÓRIO | SEM DADOS | SEM DADOS | Próximo ao poço n° 03 | INATIVO | 4. COND. N.I. | N.A. | SEM DADOS | 5 | -7.0906 | -40.6217 | URBANA | SEM DADOS | SEM DADOS
5099 | 2. Semiárido | FRONTEIRAS | RESERVATÓRIO | SEM DADOS | SEM DADOS | Próximo ao poço n° 04 | ATIVO | 4. COND. N.I. | N.A. | SEM DADOS | 10 | -7.0778 | -40.6189 | URBANA | SEM DADOS | SEM DADOS
5100 | 2. Semiárido | FRONTEIRAS | POÇO | n° 05 | Bomba | Povoado Alecrim | ATIVO | 4. COND. N.I. | SEM DADOS | 1 | N.A. | -6.9464 | -40.4403 | RURAL | SEM DADOS | SEM DADOS
5101 | 2. Semiárido | FRONTEIRAS | POÇO | n° 06 | Bomba | Localidade São Gonçalo | ATIVO | 4. COND. N.I. | 0.97 | 1 | N.A. | -7.1075 | -40.5156 | RURAL | SEM DADOS | SEM DADOS
5102 | 2. Semiárido | FRONTEIRAS | POÇO | n° 07 | Bomba | Localidade Curral Queimado | ATIVO | 4. COND. N.I. | 0.83 | 0.5 | N.A. | -7.0811 | -40.5808 | RURAL | SEM DADOS | SEM DADOS
5103 | 2. Semiárido | FRONTEIRAS | POÇO | n° 08 | Bomba | Localidade Poço de Areia | ATIVO | 4. COND. N.I. | 0.97 | 1 | N.A. | -7.0222 | -40.7203 | RURAL | SEM DADOS | SEM DADOS
5104 | 2. Semiárido | FRONTEIRAS | POÇO | n° 09 | Bomba | Localidade Cacimba do Marco | ATIVO | 4. COND. N.I. | 0.83 | 1 | N.A. | -6.9592 | -40.4808 | RURAL | SEM DADOS | SEM DADOS
5105 | 2. Semiárido | FRONTEIRAS | POÇO | n° 10 | Bomba | Localidade Cacimba do Marco | ATIVO | 4. COND. N.I. | 0.83 | 0.75 | N.A. | -6.9575 | -40.4803 | RURAL | SEM DADOS | SEM DADOS
5106 | 2. Semiárido | FRONTEIRAS | POÇO | n° 11 | Bomba | Localidade Garapa | ATIVO | 4. COND. N.I. | 0.83 | 1 | N.A. | -7.1775 | -40.6708 | RURAL | SEM DADOS | SEM DADOS
5107 | 2. Semiárido | FRONTEIRAS | POÇO | n° 12 | Bomba | Localidade Garapa | ATIVO | 4. COND. N.I. | SEM DADOS | 1 | N.A. | -7.1758 | -40.67 | RURAL | SEM DADOS | SEM DADOS
5108 | 2. Semiárido | FRONTEIRAS | RESERVATÓRIO | SEM DADOS | SEM DADOS | Povoado Lagoa seca | ATIVO | 4. COND. N.I. | N.A. | SEM DADOS | 10 | -7.0811 | -40.6094 | RURAL | SEM DADOS | SEM DADOS
5109 | 2. Semiárido | FRONTEIRAS | RESERVATÓRIO | SEM DADOS | SEM DADOS | Próximo ao poço n° 05 | ATIVO | 4. COND. N.I. | N.A. | SEM DADOS | 5 | -6.9464 | -40.4403 | RURAL | SEM DADOS | SEM DADOS
5110 | 2. Semiárido | FRONTEIRAS | RESERVATÓRIO | SEM DADOS | SEM DADOS | Próximo ao poço n° 06 | ATIVO | 4. COND. N.I. | N.A. | SEM DADOS | 10 | -7.1075 | -40.5156 | RURAL | SEM DADOS | SEM DADOS
5111 | 2. Semiárido | FRONTEIRAS | RESERVATÓRIO | SEM DADOS | SEM DADOS | Próximo ao poço n° 07 | ATIVO | 4. COND. N.I. | N.A. | SEM DADOS | 10 | -7.0811 | -40.5808 | RURAL | SEM DADOS | SEM DADOS
5112 | 2. Semiárido | FRONTEIRAS | RESERVATÓRIO | SEM DADOS | SEM DADOS | Próximo ao poço n° 08 | ATIVO | 4. COND. N.I. | N.A. | SEM DADOS | 5 | -7.0222 | -40.7203 | RURAL | SEM DADOS | SEM DADOS
5113 | 2. Semiárido | FRONTEIRAS | RESERVATÓRIO | SEM DADOS | SEM DADOS | Próximo ao poço n° 09 | ATIVO | 4. COND. N.I. | N.A. | SEM DADOS | 10 | -6.9592 | -40.4808 | RURAL | SEM DADOS | SEM DADOS
5114 | 2. Semiárido | FRONTEIRAS | RESERVATÓRIO | SEM DADOS | SEM DADOS | Próximo ao poço n° 10 | ATIVO | 4. COND. N.I. | N.A. | SEM DADOS | 5 | -6.9575 | -40.4803 | RURAL | SEM DADOS | SEM DADOS
5115 | 2. Semiárido | FRONTEIRAS | RESERVATÓRIO | SEM DADOS | SEM DADOS | Próximo ao poço n° 11 | ATIVO | 4. COND. N.I. | N.A. | SEM DADOS | 5 | -7.1775 | -40.6708 | RURAL | SEM DADOS | SEM DADOS
5116 | 2. Semiárido | FRONTEIRAS | RESERVATÓRIO | SEM DADOS | SEM DADOS | Próximo ao poço n° 12 | ATIVO | 4. COND. N.I. | N.A. | SEM DADOS | 10 | -7.1758 | -40.67 | RURAL | SEM DADOS | SEM DADOS
5117 | 2. Semiárido | GEMINIANO | POÇO | n° 01 | Bomba | Rua Francisco Borges de Moura | ATIVO | 3. RUIM | 5.55 | SEM DADOS | N.A. | -7.1579 | -41.3634 | URBANA | SEM DADOS | Necessidade de adequações nas estruturas (alvenaria, hidráulica, elétrica)
5118 | 2. Semiárido | GEMINIANO | POÇO | n° 02 | Bomba | Avenida Brasil | ATIVO | 3. RUIM | 3.33 | SEM DADOS | N.A. | -7.1565 | -41.3626 | URBANA | SEM DADOS | Necessidade de adequações nas estruturas (alvenaria, hidráulica, elétrica)
5119 | 2. Semiárido | GEMINIANO | POÇO | n° 03 | Bomba | Região Central da Sede do Município | ATIVO | 3. RUIM | 2.77 | SEM DADOS | N.A. | -7.1636 | -41.3642 | URBANA | SEM DADOS | Necessidade de adequações nas estruturas (alvenaria, hidráulica, elétrica)
5120 | 2. Semiárido | GEMINIANO | RESERVATÓRIO | SEM DADOS | SEM DADOS | Localizado ao lado do poço n° 01 | ATIVO | 4. COND. N.I. | N.A. | SEM DADOS | 50 | -7.1575 | -41.3633 | URBANA | SEM DADOS | SEM DADOS
5121 | 2. Semiárido | GEMINIANO | RESERVATÓRIO | SEM DADOS | SEM DADOS | Localizado ao lado do poço n° 03 | ATIVO | 4. COND. N.I. | N.A. | SEM DADOS | 10 | -7.1636 | -41.3642 | URBANA | SEM DADOS | SEM DADOS
5122 | 2. Semiárido | GEMINIANO | POÇO | n° 04 | Bomba | Localidade Muquém | ATIVO | 3. RUIM | 5.55 | SEM DADOS | N.A. | -7.1628 | -41.3766 | RURAL | SEM DADOS | Necessidade de adequações nas estruturas (alvenaria, hidráulica, elétrica)
5123 | 2. Semiárido | GEMINIANO | POÇO | n° 05 | Bomba | Localidade União | ATIVO | 3. RUIM | 2.22 | SEM DADOS | N.A. | -7.2316 | -41.4023 | RURAL | SEM DADOS | Necessidade de adequações nas estruturas (alvenaria, hidráulica, elétrica)
5124 | 2. Semiárido | GEMINIANO | POÇO | n° 06 | Bomba | Localidade União | ATIVO | 3. RUIM | 1.38 | SEM DADOS | N.A. | -7.1828 | -41.4015 | RURAL | SEM DADOS | Necessidade de adequações nas estruturas (alvenaria, hidráulica, elétrica)
5125 | 2. Semiárido | GEMINIANO | POÇO | n° 06 A | Bomba | Aglomerado PA Ambrósio | ATIVO | 3. RUIM | 0.83 | SEM DADOS | N.A. | SEM DADOS | SEM DADOS | RURAL | SEM DADOS | Necessidade de adequações nas estruturas (alvenaria, hidráulica, elétrica)
5126 | 2. Semiárido | GEMINIANO | POÇO | n° 06 B | Bomba | Aglomerado PA Ambrósio | ATIVO | 3. RUIM | 2.77 | SEM DADOS | N.A. | SEM DADOS | SEM DADOS | RURAL | SEM DADOS | Necessidade de adequações nas estruturas (alvenaria, hidráulica, elétrica)
5127 | 2. Semiárido | GEMINIANO | POÇO | n° 06 C | Bomba | Aglomerado PA Barreiro | ATIVO | 3. RUIM | SEM DADOS | SEM DADOS | N.A. | SEM DADOS | SEM DADOS | RURAL | SEM DADOS | Necessidade de adequações nas estruturas (alvenaria, hidráulica, elétrica)
5128 | 2. Semiárido | GEMINIANO | POÇO | n° 07 | Bomba | Localidade Baixio da Cacimbinha | ATIVO | 4. COND. N.I. | 2.22 | SEM DADOS | N.A. | -7.1919 | -41.3174 | RURAL | SEM DADOS | SEM DADOS
5129 | 2. Semiárido | GEMINIANO | POÇO | n° 08 | Bomba | Localidade Baixio da Cacimbinha | ATIVO | 4. COND. N.I. | 2.77 | SEM DADOS | N.A. | -7.1802 | -41.1503 | RURAL | SEM DADOS | SEM DADOS
5130 | 2. Semiárido | GEMINIANO | POÇO | n° 09 | Bomba | Localidade Baixio da Cacimbinha | ATIVO | 4. COND. N.I. | 2.77 | SEM DADOS | N.A. | -7.1704 | -41.3443 | RURAL | SEM DADOS | SEM DADOS
5131 | 2. Semiárido | GEMINIANO | POÇO | n° 10 | Bomba | Localidade Cacimbinha | ATIVO | 4. COND. N.I. | 1.38 | SEM DADOS | N.A. | -5.1937 | -41.2982 | RURAL | SEM DADOS | SEM DADOS
5132 | 2. Semiárido | GEMINIANO | POÇO | n° 11 | Bomba | Localidade Cacimbinha | ATIVO | 4. COND. N.I. | 1.38 | SEM DADOS | N.A. | -7.202 | -41.3034 | RURAL | SEM DADOS | SEM DADOS
5133 | 2. Semiárido | GEMINIANO | POÇO | n° 12 | Bomba | Localidade Exu | ATIVO | 4. COND. N.I. | 1.38 | SEM DADOS | N.A. | -7.2271 | -41.2376 | RURAL | SEM DADOS | SEM DADOS
5134 | 2. Semiárido | GEMINIANO | POÇO | n° 13 | Bomba | Localidade Exu | ATIVO | 4. COND. N.I. | 1.38 | SEM DADOS | N.A. | -7.2242 | -41.2346 | RURAL | SEM DADOS | SEM DADOS
5135 | 2. Semiárido | GEMINIANO | POÇO | n° 14 | Bomba | Localidade Exu | ATIVO | 4. COND. N.I. | 2.77 | SEM DADOS | N.A. | -7.2364 | -41.2286 | RURAL | SEM DADOS | SEM DADOS
5136 | 2. Semiárido | GEMINIANO | POÇO | n° 15 | Bomba | Localidade Grossos | ATIVO | 4. COND. N.I. | 2.77 | SEM DADOS | N.A. | -7.123 | -41.376 | RURAL | SEM DADOS | SEM DADOS
5137 | 2. Semiárido | GEMINIANO | POÇO | n° 16 | Bomba | Localidade Grossos | ATIVO | 4. COND. N.I. | 1.66 | SEM DADOS | N.A. | -7.1234 | -41.3997 | RURAL | SEM DADOS | SEM DADOS
5138 | 2. Semiárido | GEMINIANO | POÇO | n° 17 | Bomba | Localidade Grossos | ATIVO | 4. COND. N.I. | 1.66 | SEM DADOS | N.A. | -7.1419 | -41.3764 | RURAL | SEM DADOS | SEM DADOS
5139 | 2. Semiárido | GEMINIANO | POÇO | n° 18 | Bomba | Localidade Ibiratanha | ATIVO | 4. COND. N.I. | 2.77 | SEM DADOS | N.A. | -7.1799 | -41.3894 | RURAL | SEM DADOS | SEM DADOS
5140 | 2. Semiárido | GEMINIANO | POÇO | n° 19 | Bomba | Localidade Ibiratanha | ATIVO | 4. COND. N.I. | 2.77 | SEM DADOS | N.A. | -7.17 | -41.386 | RURAL | SEM DADOS | SEM DADOS
5141 | 2. Semiárido | GEMINIANO | POÇO | n° 20 | Bomba | Localidade Serra Branca I | ATIVO | 4. COND. N.I. | 0.69 | SEM DADOS | N.A. | -7.1221 | -41.1741 | RURAL | SEM DADOS | SEM DADOS
5142 | 2. Semiárido | GEMINIANO | POÇO | n° 21 | Bomba | Localidade Serra Branca II | ATIVO | 4. COND. N.I. | 0.91 | SEM DADOS | N.A. | -7.1187 | -41.1829 | RURAL | SEM DADOS | SEM DADOS
5143 | 2. Semiárido | GEMINIANO | RESERVATÓRIO | SEM DADOS | SEM DADOS | Localizado próximo ao poço n° 04 | ATIVO | 4. COND. N.I. | N.A. | SEM DADOS | 10 | -7.1628 | -41.3766 | RURAL | SEM DADOS | SEM DADOS
5144 | 2. Semiárido | GEMINIANO | RESERVATÓRIO | SEM DADOS | SEM DADOS | Localidade Muquém | ATIVO | 4. COND. N.I. | N.A. | SEM DADOS | 10 | -7.1628 | -41.3766 | RURAL | SEM DADOS | SEM DADOS
5145 | 2. Semiárido | GEMINIANO | RESERVATÓRIO | SEM DADOS | SEM DADOS | Localizado próximo ao poço n° 05 | ATIVO | 4. COND. N.I. | N.A. | SEM DADOS | 10 | -7.2316 | -41.4023 | RURAL | SEM DADOS | SEM DADOS
5146 | 2. Semiárido | GEMINIANO | RESERVATÓRIO | SEM DADOS | SEM DADOS | Localizado próximo ao poço n° 06 | ATIVO | 4. COND. N.I. | N.A. | SEM DADOS | 5 | -7.1828 | -41.4015 | RURAL | SEM DADOS | SEM DADOS
5147 | 2. Semiárido | GEMINIANO | RESERVATÓRIO | SEM DADOS | SEM DADOS | Localizado próximo ao poço n° 06 A | ATIVO | 4. COND. N.I. | N.A. | SEM DADOS | 10 | SEM DADOS | SEM DADOS | RURAL | SEM DADOS | SEM DADOS
5148 | 2. Semiárido | GEMINIANO | RESERVATÓRIO | SEM DADOS | SEM DADOS | Localizado próximo ao poço n° 06 B | ATIVO | 4. COND. N.I. | N.A. | SEM DADOS | 5 | SEM DADOS | SEM DADOS | RURAL | SEM DADOS | SEM DADOS
5149 | 2. Semiárido | GEMINIANO | RESERVATÓRIO | SEM DADOS | SEM DADOS | Localizado próximo ao poço n° 06 C | ATIVO | 4. COND. N.I. | N.A. | SEM DADOS | 10 | SEM DADOS | SEM DADOS | RURAL | SEM DADOS | SEM DADOS
5150 | 2. Semiárido | GEMINIANO | RESERVATÓRIO | R3 | SEM DADOS | Localizado próximo ao poço n° 07 | ATIVO | 4. COND. N.I. | N.A. | SEM DADOS | 10 | -7.1919 | -41.3174 | RURAL | SEM DADOS | SEM DADOS
5151 | 2. Semiárido | GEMINIANO | RESERVATÓRIO | R4 | SEM DADOS | Localizado próximo ao poço n° 08 | ATIVO | 4. COND. N.I. | N.A. | SEM DADOS | 10 | -7.1802 | -41.1503 | RURAL | SEM DADOS | SEM DADOS
5152 | 2. Semiárido | GEMINIANO | RESERVATÓRIO | R5 | SEM DADOS | Localizado próximo ao poço n° 09 | ATIVO | 4. COND. N.I. | N.A. | SEM DADOS | 10 | -7.1704 | -41.3443 | RURAL | SEM DADOS | SEM DADOS
5153 | 2. Semiárido | GEMINIANO | RESERVATÓRIO | R6 | SEM DADOS | Localizado próximo ao poço n° 10 | ATIVO | 4. COND. N.I. | N.A. | SEM DADOS | 5 | -5.1937 | -41.2982 | RURAL | SEM DADOS | SEM DADOS
5154 | 2. Semiárido | GEMINIANO | RESERVATÓRIO | R7 | SEM DADOS | Localizado próximo ao poço n° 11 | ATIVO | 4. COND. N.I. | N.A. | SEM DADOS | 5 | -7.202 | -41.3034 | RURAL | SEM DADOS | SEM DADOS
5155 | 2. Semiárido | GEMINIANO | RESERVATÓRIO | R8 | SEM DADOS | Localizado próximo ao poço n° 12 | ATIVO | 4. COND. N.I. | N.A. | SEM DADOS | 10 | -7.2271 | -41.2376 | RURAL | SEM DADOS | SEM DADOS
5156 | 2. Semiárido | GEMINIANO | RESERVATÓRIO | R9 | SEM DADOS | Localizado próximo ao poço n° 13 | ATIVO | 4. COND. N.I. | N.A. | SEM DADOS | 5 | -7.2242 | -41.2346 | RURAL | SEM DADOS | SEM DADOS
5157 | 2. Semiárido | GEMINIANO | RESERVATÓRIO | R10 | SEM DADOS | Localizado próximo ao poço n° 14 | ATIVO | 4. COND. N.I. | N.A. | SEM DADOS | 10 | -7.2364 | -41.2286 | RURAL | SEM DADOS | SEM DADOS
5158 | 2. Semiárido | GEMINIANO | RESERVATÓRIO | R11 | SEM DADOS | Localizado próximo ao poço n° 15 | ATIVO | 4. COND. N.I. | N.A. | SEM DADOS | 10 | -7.123 | -41.376 | RURAL | SEM DADOS | SEM DADOS
5159 | 2. Semiárido | GEMINIANO | RESERVATÓRIO | R12 | SEM DADOS | Localizado próximo ao poço n° 16 | ATIVO | 4. COND. N.I. | N.A. | SEM DADOS | 10 | -7.1234 | -41.3997 | RURAL | SEM DADOS | SEM DADOS
5160 | 2. Semiárido | GEMINIANO | RESERVATÓRIO | R13 | SEM DADOS | Localizado próximo ao poço n° 17 | ATIVO | 4. COND. N.I. | N.A. | SEM DADOS | 10 | -7.1419 | -41.3764 | RURAL | SEM DADOS | SEM DADOS
5161 | 2. Semiárido | GEMINIANO | RESERVATÓRIO | R14 | SEM DADOS | Localizado próximo ao poço n° 18 | ATIVO | 4. COND. N.I. | N.A. | SEM DADOS | 10 | -7.1799 | -41.3894 | RURAL | SEM DADOS | SEM DADOS
5162 | 2. Semiárido | GEMINIANO | RESERVATÓRIO | R15 | SEM DADOS | Localizado próximo ao poço n° 18 | ATIVO | 4. COND. N.I. | N.A. | SEM DADOS | 10 | -7.1799 | -41.3894 | RURAL | SEM DADOS | SEM DADOS
5163 | 2. Semiárido | GEMINIANO | RESERVATÓRIO | R16 | SEM DADOS | Localizado próximo ao poço n° 19 | ATIVO | 4. COND. N.I. | N.A. | SEM DADOS | 10 | -7.17 | -41.386 | RURAL | SEM DADOS | SEM DADOS
5164 | 2. Semiárido | GEMINIANO | RESERVATÓRIO | R19 | SEM DADOS | Localizado próximo ao poço n° 20 | ATIVO | 4. COND. N.I. | N.A. | SEM DADOS | 10 | -7.1221 | -41.1741 | RURAL | SEM DADOS | SEM DADOS
5165 | 2. Semiárido | GEMINIANO | RESERVATÓRIO | R20 | SEM DADOS | Localizado próximo ao poço n° 20 | ATIVO | 4. COND. N.I. | N.A. | SEM DADOS | 5 | -7.1221 | -41.1741 | RURAL | SEM DADOS | SEM DADOS
5166 | 2. Semiárido | GEMINIANO | RESERVATÓRIO | R21 | SEM DADOS | Localizado próximo ao poço n° 21 | ATIVO | 4. COND. N.I. | N.A. | SEM DADOS | 10 | -7.1187 | -41.1829 | RURAL | SEM DADOS | SEM DADOS
5167 | 3. Cerrado | Gilbués | POÇO | POÇO 01 | EBARA BHS 512-14 22,5 HP | SEM DADOS | SEM DADOS | 4. COND. N.I. | 7.2222 | 22.5 | N.A. | SEM DADOS | SEM DADOS | URBANA | SEM DADOS | SEM DADOS
5168 | 3. Cerrado | Gilbués | POÇO | POÇO 02 | EBARA 4R5 – 10 1,5HP | SEM DADOS | SEM DADOS | 4. COND. N.I. | 1.6667 | 1,5 | N.A. | SEM DADOS | SEM DADOS | URBANA | SEM DADOS | SEM DADOS
5169 | 3. Cerrado | Gilbués | POÇO | POÇO 03 | EBARA 4BPS5F-18 3,5 | SEM DADOS | SEM DADOS | 4. COND. N.I. | 1.6667 | 3.5 | N.A. | SEM DADOS | SEM DADOS | URBANA | SEM DADOS | SEM DADOS
5170 | 3. Cerrado | Gilbués | POÇO | POÇO 04 | EBARA 4 BPS – 3F–07 1HP | SEM DADOS | SEM DADOS | 4. COND. N.I. | 1.6667 | 1 | N.A. | SEM DADOS | SEM DADOS | URBANA | SEM DADOS | SEM DADOS
5171 | 3. Cerrado | Gilbués | POÇO | POÇO 05 | EBARA BHS 412-4 3,5 HP | SEM DADOS | SEM DADOS | 4. COND. N.I. | 1.6667 | 3.5 | N.A. | SEM DADOS | SEM DADOS | URBANA | SEM DADOS | SEM DADOS
5172 | 3. Cerrado | Gilbués | POÇO | POÇO 06 | EBARA BHS 412-3 2,5 HP | SEM DADOS | SEM DADOS | 4. COND. N.I. | 1.1111 | 2.5 | N.A. | SEM DADOS | SEM DADOS | URBANA | SEM DADOS | SEM DADOS
5173 | 3. Cerrado | Gilbués | POÇO | POÇO 07 | EBARA BHS 512-5 7,5 HP | SEM DADOS | SEM DADOS | 4. COND. N.I. | 6.3889 | ,5 | N.A. | SEM DADOS | SEM DADOS | URBANA | SEM DADOS | SEM DADOS
5174 | 3. Cerrado | Gilbués | POÇO | POÇO 08 | EBARA 512 – 6 10HP | SEM DADOS | SEM DADOS | 4. COND. N.I. | 5 | 10 | N.A. | SEM DADOS | SEM DADOS | URBANA | SEM DADOS | SEM DADOS
5175 | 3. Cerrado | GILBUÉS | POÇO | Poço 1 | SEM DADOS | Malhadas dos Poços | SEM DADOS | 4. COND. N.I. | SEM DADOS | SEM DADOS | N.A. | SEM DADOS | SEM DADOS | RURAL | SEM DADOS | SEM DADOS
5176 | 3. Cerrado | GILBUÉS | POÇO | Poço 1 | SEM DADOS | Comunidade Enseada: Rua Souza | SEM DADOS | 4. COND. N.I. | SEM DADOS | SEM DADOS | N.A. | SEM DADOS | SEM DADOS | RURAL | SEM DADOS | SEM DADOS
5177 | 3. Cerrado | GILBUÉS | POÇO | Poço 1 | SEM DADOS | Rua Souza. Comunidade Enseada | SEM DADOS | 4. COND. N.I. | SEM DADOS | SEM DADOS | N.A. | SEM DADOS | SEM DADOS | RURAL | SEM DADOS | SEM DADOS
5178 | 3. Cerrado | GILBUÉS | POÇO | Poço 1 | SEM DADOS | Enseada | SEM DADOS | 4. COND. N.I. | SEM DADOS | SEM DADOS | N.A. | SEM DADOS | SEM DADOS | RURAL | SEM DADOS | SEM DADOS
5179 | 3. Cerrado | GILBUÉS | POÇO | Poço 1 | SEM DADOS | Currais | SEM DADOS | 4. COND. N.I. | SEM DADOS | SEM DADOS | N.A. | SEM DADOS | SEM DADOS | RURAL | SEM DADOS | SEM DADOS
5180 | 3. Cerrado | GILBUÉS | POÇO | Poço 1 | SEM DADOS | Genipapeiro | SEM DADOS | 4. COND. N.I. | SEM DADOS | SEM DADOS | N.A. | SEM DADOS | SEM DADOS | RURAL | SEM DADOS | SEM DADOS
5181 | 3. Cerrado | GILBUÉS | POÇO | Poço 1 | SEM DADOS | Pau Ferro | SEM DADOS | 4. COND. N.I. | SEM DADOS | SEM DADOS | N.A. | SEM DADOS | SEM DADOS | RURAL | SEM DADOS | SEM DADOS
5182 | 3. Cerrado | GILBUÉS | POÇO | Poço 1 | SEM DADOS | Alegre | SEM DADOS | 4. COND. N.I. | SEM DADOS | SEM DADOS | N.A. | SEM DADOS | SEM DADOS | RURAL | SEM DADOS | SEM DADOS
5183 | 3. Cerrado | GILBUÉS | POÇO | Poço 1 | SEM DADOS | Novo Horizonte | SEM DADOS | 4. COND. N.I. | SEM DADOS | SEM DADOS | N.A. | SEM DADOS | SEM DADOS | RURAL | SEM DADOS | SEM DADOS
5184 | 3. Cerrado | GILBUÉS | POÇO | Poço 1 | SEM DADOS | Goiabeira dos pregos | SEM DADOS | 4. COND. N.I. | SEM DADOS | SEM DADOS | N.A. | SEM DADOS | SEM DADOS | RURAL | SEM DADOS | SEM DADOS
5185 | 3. Cerrado | GILBUÉS | POÇO | Poço 1 | SEM DADOS | Volta da Serra | SEM DADOS | 4. COND. N.I. | SEM DADOS | SEM DADOS | N.A. | SEM DADOS | SEM DADOS | RURAL | SEM DADOS | SEM DADOS
5186 | 3. Cerrado | GILBUÉS | POÇO | Poço 1 | SEM DADOS | chapadinha 1 e Chapadinha 2 | SEM DADOS | 4. COND. N.I. | SEM DADOS | SEM DADOS | N.A. | SEM DADOS | SEM DADOS | RURAL | SEM DADOS | SEM DADOS
5187 | 3. Cerrado | GILBUÉS | POÇO | Poço 1 | SEM DADOS | Matinha | SEM DADOS | 4. COND. N.I. | SEM DADOS | SEM DADOS | N.A. | SEM DADOS | SEM DADOS | RURAL | SEM DADOS | SEM DADOS
5188 | 3. Cerrado | GILBUÉS | POÇO | Poço 1 | SEM DADOS | Aroeira | SEM DADOS | 4. COND. N.I. | SEM DADOS | SEM DADOS | N.A. | SEM DADOS | SEM DADOS | RURAL | SEM DADOS | SEM DADOS
5189 | 3. Cerrado | GILBUÉS | POÇO | Poço 1 | SEM DADOS | Pimenta | SEM DADOS | 4. COND. N.I. | SEM DADOS | SEM DADOS | N.A. | SEM DADOS | SEM DADOS | RURAL | SEM DADOS | SEM DADOS
5190 | 3. Cerrado | GILBUÉS | POÇO | Poço 1 | SEM DADOS | Canto da várzea | SEM DADOS | 4. COND. N.I. | SEM DADOS | SEM DADOS | N.A. | SEM DADOS | SEM DADOS | RURAL | SEM DADOS | SEM DADOS
5191 | 3. Cerrado | GILBUÉS | POÇO | Poço 1 | SEM DADOS | Cala Boca | SEM DADOS | 4. COND. N.I. | SEM DADOS | SEM DADOS | N.A. | SEM DADOS | SEM DADOS | RURAL | SEM DADOS | SEM DADOS
5192 | 3. Cerrado | GILBUÉS | POÇO | Poço 1 | SEM DADOS | Arraial 1 e Arraial 1 | SEM DADOS | 4. COND. N.I. | SEM DADOS | SEM DADOS | N.A. | SEM DADOS | SEM DADOS | RURAL | SEM DADOS | SEM DADOS
5193 | 3. Cerrado | GILBUÉS | POÇO | Poço 1 | SEM DADOS | Raizinha | SEM DADOS | 4. COND. N.I. | SEM DADOS | SEM DADOS | N.A. | SEM DADOS | SEM DADOS | RURAL | SEM DADOS | SEM DADOS
5194 | 3. Cerrado | GILBUÉS | POÇO | Poço 1 | SEM DADOS | Caroba | SEM DADOS | 4. COND. N.I. | SEM DADOS | SEM DADOS | N.A. | SEM DADOS | SEM DADOS | RURAL | SEM DADOS | SEM DADOS
5195 | 3. Cerrado | GILBUÉS | POÇO | Poço 1 | SEM DADOS | Castanheiro | SEM DADOS | 4. COND. N.I. | SEM DADOS | SEM DADOS | N.A. | SEM DADOS | SEM DADOS | RURAL | SEM DADOS | SEM DADOS
5196 | 3. Cerrado | GILBUÉS | POÇO | Poço 1 | SEM DADOS | Telha | SEM DADOS | 4. COND. N.I. | SEM DADOS | SEM DADOS | N.A. | SEM DADOS | SEM DADOS | RURAL | SEM DADOS | SEM DADOS
5197 | 3. Cerrado | GILBUÉS | POÇO | Poço 1 | SEM DADOS | Quera Garrafa | SEM DADOS | 4. COND. N.I. | SEM DADOS | SEM DADOS | N.A. | SEM DADOS | SEM DADOS | RURAL | SEM DADOS | SEM DADOS
5198 | 3. Cerrado | GILBUÉS | POÇO | Poço 1 | SEM DADOS | Belém | SEM DADOS | 4. COND. N.I. | SEM DADOS | SEM DADOS | N.A. | SEM DADOS | SEM DADOS | RURAL | SEM DADOS | SEM DADOS
5199 | 3. Cerrado | GILBUÉS | POÇO | Poço 1 | SEM DADOS | Lopes | SEM DADOS | 4. COND. N.I. | SEM DADOS | SEM DADOS | N.A. | SEM DADOS | SEM DADOS | RURAL | SEM DADOS | SEM DADOS
5200 | 3. Cerrado | GILBUÉS | POÇO | Poço 1 | SEM DADOS | Ingazeira | SEM DADOS | 4. COND. N.I. | SEM DADOS | SEM DADOS | N.A. | SEM DADOS | SEM DADOS | RURAL | SEM DADOS | SEM DADOS
5201 | 3. Cerrado | GILBUÉS | POÇO | Poço 1 | SEM DADOS | Crauno | SEM DADOS | 4. COND. N.I. | SEM DADOS | SEM DADOS | N.A. | SEM DADOS | SEM DADOS | RURAL | SEM DADOS | SEM DADOS
5202 | 3. Cerrado | GILBUÉS | POÇO | Poço 1 | SEM DADOS | Capitão | SEM DADOS | 4. COND. N.I. | SEM DADOS | SEM DADOS | N.A. | SEM DADOS | SEM DADOS | RURAL | SEM DADOS | SEM DADOS
5203 | 3. Cerrado | GILBUÉS | POÇO | Poço 1 | SEM DADOS | Atoladeira | SEM DADOS | 4. COND. N.I. | SEM DADOS | SEM DADOS | N.A. | SEM DADOS | SEM DADOS | RURAL | SEM DADOS | SEM DADOS
5204 | 3. Cerrado | GILBUÉS | POÇO | Poço 1 | SEM DADOS | Fazenda Alto Alegre | SEM DADOS | 4. COND. N.I. | SEM DADOS | SEM DADOS | N.A. | SEM DADOS | SEM DADOS | RURAL | SEM DADOS | SEM DADOS
5205 | 3. Cerrado | GILBUÉS | POÇO | Poço 1 | SEM DADOS | Cacimbas | SEM DADOS | 4. COND. N.I. | SEM DADOS | SEM DADOS | N.A. | SEM DADOS | SEM DADOS | RURAL | SEM DADOS | SEM DADOS
5206 | 3. Cerrado | GILBUÉS | POÇO | Poço 1 | SEM DADOS | Matadouro | SEM DADOS | 4. COND. N.I. | SEM DADOS | SEM DADOS | N.A. | SEM DADOS | SEM DADOS | RURAL | SEM DADOS | SEM DADOS
5207 | 3. Cerrado | GILBUÉS | POÇO | Poço 1 | SEM DADOS | Vaqueta 1 e Vaqueta 2 | SEM DADOS | 4. COND. N.I. | SEM DADOS | SEM DADOS | N.A. | SEM DADOS | SEM DADOS | RURAL | SEM DADOS | SEM DADOS
5208 | 3. Cerrado | GILBUÉS | POÇO | Poço 1 | SEM DADOS | Gavião | SEM DADOS | 4. COND. N.I. | SEM DADOS | SEM DADOS | N.A. | SEM DADOS | SEM DADOS | RURAL | SEM DADOS | SEM DADOS
5209 | 3. Cerrado | GILBUÉS | POÇO | Poço 1 | SEM DADOS | Malhada da Vaqueta | SEM DADOS | 4. COND. N.I. | SEM DADOS | SEM DADOS | N.A. | SEM DADOS | SEM DADOS | RURAL | SEM DADOS | SEM DADOS
5210 | 3. Cerrado | GILBUÉS | POÇO | Poço 1 | SEM DADOS | Remissão | SEM DADOS | 4. COND. N.I. | SEM DADOS | SEM DADOS | N.A. | SEM DADOS | SEM DADOS | RURAL | SEM DADOS | SEM DADOS
5211 | 3. Cerrado | GILBUÉS | POÇO | Poço 1 | SEM DADOS | Bela VISTA | SEM DADOS | 4. COND. N.I. | SEM DADOS | SEM DADOS | N.A. | SEM DADOS | SEM DADOS | RURAL | SEM DADOS | SEM DADOS
5212 | 3. Cerrado | GILBUÉS | POÇO | Poço 1 | SEM DADOS | Bloqueirao dos Pêssegos | SEM DADOS | 4. COND. N.I. | SEM DADOS | SEM DADOS | N.A. | SEM DADOS | SEM DADOS | RURAL | SEM DADOS | SEM DADOS
5213 | 3. Cerrado | GILBUÉS | POÇO | Poço 1 | SEM DADOS | Mirindiba | SEM DADOS | 4. COND. N.I. | SEM DADOS | SEM DADOS | N.A. | SEM DADOS | SEM DADOS | RURAL | SEM DADOS | SEM DADOS
5214 | 3. Cerrado | GILBUÉS | POÇO | Poço 1 | SEM DADOS | Boqueirao Garimpo | SEM DADOS | 4. COND. N.I. | SEM DADOS | SEM DADOS | N.A. | SEM DADOS | SEM DADOS | RURAL | SEM DADOS | SEM DADOS
5215 | 3. Cerrado | GILBUÉS | POÇO | Poço 1 | SEM DADOS | Pindaíba dos Goiabeiras 1 e 2 | SEM DADOS | 4. COND. N.I. | SEM DADOS | SEM DADOS | N.A. | SEM DADOS | SEM DADOS | RURAL | SEM DADOS | SEM DADOS
5216 | 3. Cerrado | GILBUÉS | POÇO | Poço 1 | SEM DADOS | Periquito | SEM DADOS | 4. COND. N.I. | SEM DADOS | SEM DADOS | N.A. | SEM DADOS | SEM DADOS | RURAL | SEM DADOS | SEM DADOS
5217 | 3. Cerrado | GILBUÉS | POÇO | Poço 1 | SEM DADOS | Compra Fiado | SEM DADOS | 4. COND. N.I. | SEM DADOS | SEM DADOS | N.A. | SEM DADOS | SEM DADOS | RURAL | SEM DADOS | SEM DADOS
5218 | 3. Cerrado | GILBUÉS | POÇO | Poço 1 | SEM DADOS | Pindaíba 2 | SEM DADOS | 4. COND. N.I. | SEM DADOS | SEM DADOS | N.A. | SEM DADOS | SEM DADOS | RURAL | SEM DADOS | SEM DADOS
5219 | 3. Cerrado | GILBUÉS | POÇO | Poço 1 | SEM DADOS | Marmelada | SEM DADOS | 4. COND. N.I. | SEM DADOS | SEM DADOS | N.A. | SEM DADOS | SEM DADOS | RURAL | SEM DADOS | SEM DADOS
5220 | 3. Cerrado | GILBUÉS | POÇO | Poço 1 | SEM DADOS | Vereda comprida 1 e 2 | SEM DADOS | 4. COND. N.I. | SEM DADOS | SEM DADOS | N.A. | SEM DADOS | SEM DADOS | RURAL | SEM DADOS | SEM DADOS
5221 | 3. Cerrado | GILBUÉS | POÇO | Poço 1 | SEM DADOS | Saltão | SEM DADOS | 4. COND. N.I. | SEM DADOS | SEM DADOS | N.A. | SEM DADOS | SEM DADOS | RURAL | SEM DADOS | SEM DADOS
5222 | 3. Cerrado | GILBUÉS | POÇO | Poço 2 | SEM DADOS | Saltão | SEM DADOS | 4. COND. N.I. | SEM DADOS | SEM DADOS | N.A. | SEM DADOS | SEM DADOS | RURAL | SEM DADOS | SEM DADOS
5223 | 3. Cerrado | GILBUÉS | POÇO | Poço 1 | SEM DADOS | Brejão | SEM DADOS | 4. COND. N.I. | SEM DADOS | SEM DADOS | N.A. | SEM DADOS | SEM DADOS | RURAL | SEM DADOS | SEM DADOS
5224 | 3. Cerrado | GILBUÉS | POÇO | Poço 1 | SEM DADOS | Lagoa grande | SEM DADOS | 4. COND. N.I. | SEM DADOS | SEM DADOS | N.A. | SEM DADOS | SEM DADOS | RURAL | SEM DADOS | SEM DADOS
5225 | 3. Cerrado | GILBUÉS | POÇO | Poço 1 | SEM DADOS | Boa vista | SEM DADOS | 4. COND. N.I. | SEM DADOS | SEM DADOS | N.A. | SEM DADOS | SEM DADOS | RURAL | SEM DADOS | SEM DADOS
5226 | 3. Cerrado | GILBUÉS | POÇO | Poço 1 | SEM DADOS | Pau Darco | SEM DADOS | 4. COND. N.I. | SEM DADOS | SEM DADOS | N.A. | SEM DADOS | SEM DADOS | RURAL | SEM DADOS | SEM DADOS
5227 | 3. Cerrado | GILBUÉS | POÇO | Poço 1 | SEM DADOS | Conceição | SEM DADOS | 4. COND. N.I. | SEM DADOS | SEM DADOS | N.A. | SEM DADOS | SEM DADOS | RURAL | SEM DADOS | SEM DADOS
5228 | 3. Cerrado | GILBUÉS | POÇO | Poço 1 | SEM DADOS | Craíbas | SEM DADOS | 4. COND. N.I. | SEM DADOS | SEM DADOS | N.A. | SEM DADOS | SEM DADOS | RURAL | SEM DADOS | SEM DADOS
5229 | 3. Cerrado | GILBUÉS | POÇO | Poço 1 | SEM DADOS | são José | SEM DADOS | 4. COND. N.I. | SEM DADOS | SEM DADOS | N.A. | SEM DADOS | SEM DADOS | RURAL | SEM DADOS | SEM DADOS
5230 | 3. Cerrado | GILBUÉS | POÇO | Poço 1 | SEM DADOS | Barro Alto | SEM DADOS | 4. COND. N.I. | SEM DADOS | SEM DADOS | N.A. | SEM DADOS | SEM DADOS | RURAL | SEM DADOS | SEM DADOS
5231 | 3. Cerrado | GILBUÉS | POÇO | Poço 1 | SEM DADOS | Brejo do Miguel | SEM DADOS | 4. COND. N.I. | SEM DADOS | SEM DADOS | N.A. | SEM DADOS | SEM DADOS | RURAL | SEM DADOS | SEM DADOS
5232 | 3. Cerrado | GILBUÉS | POÇO | Poço 1 | SEM DADOS | são José do Ouro | SEM DADOS | 4. COND. N.I. | SEM DADOS | SEM DADOS | N.A. | SEM DADOS | SEM DADOS | RURAL | SEM DADOS | SEM DADOS
5233 | 3. Cerrado | GILBUÉS | POÇO | Poço 1 | SEM DADOS | Cabeceira do Rio | SEM DADOS | 4. COND. N.I. | SEM DADOS | SEM DADOS | N.A. | SEM DADOS | SEM DADOS | RURAL | SEM DADOS | SEM DADOS
5234 | 3. Cerrado | GILBUÉS | POÇO | Poço 1 | SEM DADOS | Raizinha | SEM DADOS | 4. COND. N.I. | SEM DADOS | SEM DADOS | N.A. | SEM DADOS | SEM DADOS | RURAL | SEM DADOS | SEM DADOS
5235 | 3. Cerrado | GILBUÉS | POÇO | Poço 1 | Bairro São José | N.I. | SEM DADOS | 4. COND. N.I. | SEM DADOS | SEM DADOS | N.A. | SEM DADOS | SEM DADOS | URBANA | SEM DADOS | SEM DADOS
5236 | 3. Cerrado | GILBUÉS | POÇO | Poço 1 | Bairro São José creche Railon Seraine | N.I. | SEM DADOS | 4. COND. N.I. | SEM DADOS | SEM DADOS | N.A. | SEM DADOS | SEM DADOS | URBANA | SEM DADOS | SEM DADOS
5237 | 3. Cerrado | GILBUÉS | POÇO | Poço 1 | Bairro Santo Antônio Rua Augusto Martins | N.I. | SEM DADOS | 4. COND. N.I. | SEM DADOS | SEM DADOS | N.A. | SEM DADOS | SEM DADOS | URBANA | SEM DADOS | SEM DADOS
5238 | 3. Cerrado | GILBUÉS | POÇO | Poço 1 | Bairro Santo Antônio usp | N.I. | SEM DADOS | 4. COND. N.I. | SEM DADOS | SEM DADOS | N.A. | SEM DADOS | SEM DADOS | URBANA | SEM DADOS | SEM DADOS
5239 | 3. Cerrado | GILBUÉS | POÇO | Poço 1 | Santo Antônio | N.I. | SEM DADOS | 4. COND. N.I. | SEM DADOS | SEM DADOS | N.A. | SEM DADOS | SEM DADOS | URBANA | SEM DADOS | SEM DADOS
5240 | 3. Cerrado | GILBUÉS | POÇO | Poço 1 | Bairro castanheiro | N.I. | SEM DADOS | 4. COND. N.I. | SEM DADOS | SEM DADOS | N.A. | SEM DADOS | SEM DADOS | URBANA | SEM DADOS | SEM DADOS
5241 | 3. Cerrado | GILBUÉS | POÇO | Poço 1 | Bairro vida Nova | N.I. | SEM DADOS | 4. COND. N.I. | SEM DADOS | SEM DADOS | N.A. | SEM DADOS | SEM DADOS | URBANA | SEM DADOS | SEM DADOS
5242 | 3. Cerrado | GILBUÉS | POÇO | Poço 2 | Bairro vida Nova | N.I. | SEM DADOS | 4. COND. N.I. | SEM DADOS | SEM DADOS | N.A. | SEM DADOS | SEM DADOS | URBANA | SEM DADOS | SEM DADOS
5243 | 3. Cerrado | GILBUÉS | POÇO | Poço 1 | Bairro São Benedito | N.I. | SEM DADOS | 4. COND. N.I. | SEM DADOS | SEM DADOS | N.A. | SEM DADOS | SEM DADOS | URBANA | SEM DADOS | SEM DADOS
5244 | 3. Cerrado | GILBUÉS | POÇO | Poço 2 | Bairro São Benedito | N.I. | SEM DADOS | 4. COND. N.I. | SEM DADOS | SEM DADOS | N.A. | SEM DADOS | SEM DADOS | URBANA | SEM DADOS | SEM DADOS
5245 | 3. Cerrado | Guadalupe | RESERVATÓRIO | RESERVATÓRIO ELEVADO | SEM DADOS | Área do escritório – Praça Ireno Pinto | SEM DADOS | 4. COND. N.I. | N.A. | SEM DADOS | SEM DADOS | SEM DADOS | SEM DADOS | URBANA | Endereço não encontrado no Google Maps | SEM DADOS
5246 | 3. Cerrado | Guadalupe | CAPTAÇÃO | SEM DADOS | Ebara BHS 804/02 | Rio Parnaíba | SEM DADOS | 4. COND. N.I. | 16.9753 | 45 | N.A. | -6.7851 | -43.5446 | RURAL | SEM DADOS | SEM DADOS
5247 | 3. Cerrado | Guadalupe | CAPTAÇÃO | SEM DADOS | DESATIVADO | Rio Parnaíba | INATIVO | 4. COND. N.I. | 7.716 | SEM DADOS | N.A. | -6.7851 | -43.5446 | RURAL | SEM DADOS | SEM DADOS
5248 | 3. Cerrado | Guadalupe | EEAT | SEM DADOS | Bomba KSB 3500RPM | SEM DADOS | SEM DADOS | 4. COND. N.I. | 10.0309 | 50 | N.A. | SEM DADOS | SEM DADOS | URBANA | SEM DADOS | SEM DADOS
5249 | 3. Cerrado | Guadalupe | EEAT | SEM DADOS | Bomba KSB65-160,motor.weg 3.500 RPM | SEM DADOS | SEM DADOS | 4. COND. N.I. | 10.0309 | 50 | N.A. | SEM DADOS | SEM DADOS | URBANA | SEM DADOS | SEM DADOS
5250 | 3. Cerrado | Guadalupe | EEAT | SEM DADOS | Ebara BHS 813-4 | SEM DADOS | SEM DADOS | 4. COND. N.I. | 9.2593 | 50 | N.A. | SEM DADOS | SEM DADOS | URBANA | SEM DADOS | SEM DADOS
5251 | 3. Cerrado | Guadalupe | POÇO | Poço Nº 01 | SEM DADOS | Bairro Cruzeta | SEM DADOS | 4. COND. N.I. | SEM DADOS | SEM DADOS | N.A. | SEM DADOS | SEM DADOS | URBANA | Verificar localização exata da unidade | SEM DADOS
5252 | 3. Cerrado | Guadalupe | RESERVATÓRIO | RESERVATÓRIO ELEVADO | SEM DADOS | Vila Boa Esperança | SEM DADOS | 4. COND. N.I. | N.A. | SEM DADOS | 50 | SEM DADOS | SEM DADOS | RURAL | Endereço não encontrado no Google Maps | SEM DADOS
5253 | 3. Cerrado | Guadalupe | RESERVATÓRIO | RESERVATÓRIO ELEVADO | SEM DADOS | Vila Boa Esperança | SEM DADOS | 4. COND. N.I. | N.A. | SEM DADOS | 250 | SEM DADOS | SEM DADOS | RURAL | Endereço não encontrado no Google Maps | SEM DADOS
5254 | 3. Cerrado | Guadalupe | RESERVATÓRIO | SEM DADOS | SEM DADOS | Centro | SEM DADOS | 4. COND. N.I. | N.A. | SEM DADOS | 110 | SEM DADOS | SEM DADOS | URBANA | Verificar localização exata da unidade | SEM DADOS
5255 | 3. Cerrado | Guadalupe | RESERVATÓRIO | SEM DADOS | SEM DADOS | Vila Boa Esperança | SEM DADOS | 4. COND. N.I. | N.A. | SEM DADOS | 10 | SEM DADOS | SEM DADOS | RURAL | Verificar localização exata da unidade | SEM DADOS
5256 | 3. Cerrado | Guadalupe | RESERVATÓRIO | SEM DADOS | SEM DADOS | Vila Boa Esperança | SEM DADOS | 4. COND. N.I. | N.A. | SEM DADOS | SEM DADOS | SEM DADOS | SEM DADOS | RURAL | Verificar localização exata da unidade | SEM DADOS
5257 | 3. Cerrado | GUADALUPE | POÇO | POÇO 01 | SEM DADOS | LOCALIDADE PRATA | ATIVO | 1. BOA | 1.944 | SEM DADOS | N.A. | SEM DADOS | SEM DADOS | RURAL | SEM DADOS | Em Operação Plena
5258 | 3. Cerrado | GUADALUPE | POÇO | POÇO 02 | SEM DADOS | LOCALIDADE ANANAS | ATIVO | 1. BOA | 2.777 | SEM DADOS | N.A. | SEM DADOS | SEM DADOS | RURAL | SEM DADOS | Em Operação Plena
5259 | 3. Cerrado | GUADALUPE | POÇO | POÇO 03 | SEM DADOS | LOCALIDADE CARIACÁ | ATIVO | 1. BOA | 3.333 | SEM DADOS | N.A. | SEM DADOS | SEM DADOS | RURAL | SEM DADOS | Em Operação Plena
5260 | 3. Cerrado | GUADALUPE | POÇO | POÇO 04 | SEM DADOS | LOCALIDADE COCAL | ATIVO | 1. BOA | 2.777 | SEM DADOS | N.A. | SEM DADOS | SEM DADOS | RURAL | SEM DADOS | Em Operação Plena
5261 | 3. Cerrado | GUADALUPE | POÇO | POÇO 05 | SEM DADOS | LOCALIDADE SALINA | ATIVO | 1. BOA | 3.333 | SEM DADOS | N.A. | SEM DADOS | SEM DADOS | RURAL | SEM DADOS | Em Operação Plena
5262 | 3. Cerrado | GUADALUPE | POÇO | POÇO 06 | SEM DADOS | LOCALIDADE BRAVAS | ATIVO | 1. BOA | 2.777 | SEM DADOS | N.A. | SEM DADOS | SEM DADOS | RURAL | SEM DADOS | Em Operação Plena
5263 | 3. Cerrado | GUADALUPE | POÇO | POÇO 07 | SEM DADOS | LOCALIDADE BARROCÃO | ATIVO | 1. BOA | 2.555 | SEM DADOS | N.A. | SEM DADOS | SEM DADOS | RURAL | SEM DADOS | Em Operação Plena
5264 | 3. Cerrado | GUADALUPE | POÇO | POÇO 08 | SEM DADOS | LOCALIDADE DERRADEIRO BURITI | ATIVO | 1. BOA | 1.944 | SEM DADOS | N.A. | SEM DADOS | SEM DADOS | RURAL | SEM DADOS | Em Operação Plena
5265 | 3. Cerrado | GUADALUPE | POÇO | POÇO 09 | SEM DADOS | LOCALIDADE JARDINEIRA | ATIVO | 1. BOA | 2.555 | SEM DADOS | N.A. | SEM DADOS | SEM DADOS | RURAL | SEM DADOS | Em Operação Plena
5266 | 3. Cerrado | GUADALUPE | POÇO | POÇO 10 | SEM DADOS | LOCALIDADE CANA BRAVA | ATIVO | 1. BOA | 1.388 | SEM DADOS | N.A. | SEM DADOS | SEM DADOS | RURAL | SEM DADOS | Em Operação Plena
5267 | 3. Cerrado | GUADALUPE | POÇO | POÇO 11 | SEM DADOS | VEREDA DA ILHA | ATIVO | 1. BOA | 2.777 | SEM DADOS | N.A. | SEM DADOS | SEM DADOS | RURAL | SEM DADOS | Em Operação Plena
5268 | 3. Cerrado | GUADALUPE | POÇO | POÇO 12 | SEM DADOS | ESCOLA SEBASTIÃO PEREIRA LIMA RUA PRESIDENTE DUTRA BAIRRO BELA VISTA | ATIVO | 1. BOA | 1.944 | SEM DADOS | N.A. | SEM DADOS | SEM DADOS | RURAL | SEM DADOS | Em Operação Plena
5269 | 3. Cerrado | GUADALUPE | POÇO | POÇO 13 | SEM DADOS | CRECHE TIA KIETA, RUA MARANHÃO BAIRRO VILA BOA ESPERANÇA | ATIVO | 1. BOA | 1.388 | SEM DADOS | N.A. | SEM DADOS | SEM DADOS | RURAL | SEM DADOS | Em Operação Plena
5270 | 3. Cerrado | GUADALUPE | POÇO | POÇO 14 | SEM DADOS | ESCOLA TERESINHA SIMPLÍCIO , RUA 06 BAIRRO CRUZETA | ATIVO | 1. BOA | 2.555 | SEM DADOS | N.A. | SEM DADOS | SEM DADOS | RURAL | SEM DADOS | Em Operação Plena
5271 | 3. Cerrado | GUADALUPE | POÇO | POÇO 15 | SEM DADOS | SECRETARIA DE EDUCAÇÃO, RUA 25 DE AGOSTO, BAIRRO CENTRO | ATIVO | 1. BOA | 2.777 | SEM DADOS | N.A. | SEM DADOS | SEM DADOS | RURAL | SEM DADOS | Em Operação Plena
5272 | 3. Cerrado | GUADALUPE | POÇO | POÇO 16 | SEM DADOS | ESCOLA ALEXANDRINO, RUA MODESTA BAIRRO CENTRO | ATIVO | 1. BOA | 1.944 | SEM DADOS | N.A. | SEM DADOS | SEM DADOS | RURAL | SEM DADOS | Em Operação Plena
5273 | 3. Cerrado | GUADALUPE | POÇO | POÇO 17 | SEM DADOS | ESCOLA CEDEG, RUA USINA XINGÓ, BAIRRO VILA PARNAÍBA | ATIVO | 1. BOA | 2.555 | SEM DADOS | N.A. | SEM DADOS | SEM DADOS | RURAL | SEM DADOS | Em Operação Plena
5274 | 3. Cerrado | GUADALUPE | POÇO | POÇO 18 | SEM DADOS | ESCOLA EDUARDA BATISTA, RUA MISTA, BAIRRO COQUEIRO | ATIVO | 1. BOA | 1.944 | SEM DADOS | N.A. | SEM DADOS | SEM DADOS | RURAL | SEM DADOS | Em Operação Plena
5275 | 3. Cerrado | GUADALUPE | POÇO | POÇO 19 | SEM DADOS | ESCOLA HIPÓLITO, RUA C, BAIRRO CRUZETA | ATIVO | 1. BOA | 2.777 | SEM DADOS | N.A. | SEM DADOS | SEM DADOS | RURAL | SEM DADOS | Em Operação Plena
5276 | 3. Cerrado | GUADALUPE | POÇO | POÇO 20 | SEM DADOS | ESCOLA MANOEL MATIAS, POVOADO SALINAS | ATIVO | 1. BOA | 3.333 | SEM DADOS | N.A. | SEM DADOS | SEM DADOS | RURAL | SEM DADOS | Em Operação Plena
5277 | 3. Cerrado | GUADALUPE | POÇO | POÇO 21 | SEM DADOS | MATADOURO, PI 135 | ATIVO | 1. BOA | 2.777 | SEM DADOS | N.A. | SEM DADOS | SEM DADOS | RURAL | SEM DADOS | Em Operação Plena
5278 | 3. Cerrado | GUADALUPE | POÇO | POÇO 22 | SEM DADOS | ESTADIO MUNICIPAL JÚLIO CESAR, AVENIDA MANOEL RIBEIRO DA FONSECA, BAIRRO SÃO FELIX | ATIVO | 1. BOA | 1.944 | SEM DADOS | N.A. | SEM DADOS | SEM DADOS | RURAL | SEM DADOS | Em Operação Plena
5279 | 3. Cerrado | GUADALUPE | POÇO | POÇO 23 | SEM DADOS | PRAÇA MATRIZ, RUA 25 DE AGOSTO, BAIRRO CENTRO | ATIVO | 1. BOA | 1.944 | SEM DADOS | N.A. | SEM DADOS | SEM DADOS | RURAL | SEM DADOS | Em Operação Plena
5280 | 3. Cerrado | GUADALUPE | POÇO | POÇO 24 | SEM DADOS | MUSEU MUNICIPAL, RUA NICÁCIA MOUSINHO, BAIRRO CENTRO | ATIVO | 1. BOA | 1.944 | SEM DADOS | N.A. | SEM DADOS | SEM DADOS | RURAL | SEM DADOS | Em Operação Plena
5281 | 3. Cerrado | GUADALUPE | POÇO | POÇO 25 | SEM DADOS | ESCOLA SÃO RAIMUNDO NONATO, AV. USINA BOA ESPERANÇA, BAIRRO 140 | ATIVO | 1. BOA | 2.555 | SEM DADOS | N.A. | SEM DADOS | SEM DADOS | RURAL | SEM DADOS | Em Operação Plena
5282 | 3. Cerrado | GUADALUPE | POÇO | POÇO 26 | SEM DADOS | HOSPITAL MUNICIPAL, RUA MODESTA , BAIRRO COQUEIRO | ATIVO | 1. BOA | 3.333 | SEM DADOS | N.A. | SEM DADOS | SEM DADOS | RURAL | SEM DADOS | Em Operação Plena
5283 | 3. Cerrado | GUADALUPE | RESERVATÓRIO | POÇO 01 | SEM DADOS | LOCALIDADE PRATA | ATIVO | 1. BOA | N.A. | SEM DADOS | 7 | SEM DADOS | SEM DADOS | RURAL | SEM DADOS | Em Operação Plena
5284 | 3. Cerrado | GUADALUPE | RESERVATÓRIO | POÇO 02 | SEM DADOS | LOCALIDADE ANANAS | ATIVO | 1. BOA | N.A. | SEM DADOS | 10 | SEM DADOS | SEM DADOS | RURAL | SEM DADOS | Em Operação Plena
5285 | 3. Cerrado | GUADALUPE | RESERVATÓRIO | POÇO 03 | SEM DADOS | LOCALIDADE CARIACÁ | ATIVO | 1. BOA | N.A. | SEM DADOS | 12 | SEM DADOS | SEM DADOS | RURAL | SEM DADOS | Em Operação Plena
5286 | 3. Cerrado | GUADALUPE | RESERVATÓRIO | POÇO 04 | SEM DADOS | LOCALIDADE COCAL | ATIVO | 1. BOA | N.A. | SEM DADOS | 10 | SEM DADOS | SEM DADOS | RURAL | SEM DADOS | Em Operação Plena
5287 | 3. Cerrado | GUADALUPE | RESERVATÓRIO | POÇO 05 | SEM DADOS | LOCALIDADE SALINA | ATIVO | 1. BOA | N.A. | SEM DADOS | 12 | SEM DADOS | SEM DADOS | RURAL | SEM DADOS | Em Operação Plena
5288 | 3. Cerrado | GUADALUPE | RESERVATÓRIO | POÇO 06 | SEM DADOS | LOCALIDADE BRAVAS | ATIVO | 1. BOA | N.A. | SEM DADOS | 10 | SEM DADOS | SEM DADOS | RURAL | SEM DADOS | Em Operação Plena
5289 | 3. Cerrado | GUADALUPE | RESERVATÓRIO | POÇO 07 | SEM DADOS | LOCALIDADE BARROCÃO | ATIVO | 1. BOA | N.A. | SEM DADOS | 9 | SEM DADOS | SEM DADOS | RURAL | SEM DADOS | Em Operação Plena
5290 | 3. Cerrado | GUADALUPE | RESERVATÓRIO | POÇO 08 | SEM DADOS | LOCALIDADE DERRADEIRO BURITI | ATIVO | 1. BOA | N.A. | SEM DADOS | 7 | SEM DADOS | SEM DADOS | RURAL | SEM DADOS | Em Operação Plena
5291 | 3. Cerrado | GUADALUPE | RESERVATÓRIO | POÇO 09 | SEM DADOS | LOCALIDADE JARDINEIRA | ATIVO | 1. BOA | N.A. | SEM DADOS | 9 | SEM DADOS | SEM DADOS | RURAL | SEM DADOS | Em Operação Plena
5292 | 3. Cerrado | GUADALUPE | RESERVATÓRIO | POÇO 10 | SEM DADOS | LOCALIDADE CANA BRAVA | ATIVO | 1. BOA | N.A. | SEM DADOS | 5 | SEM DADOS | SEM DADOS | RURAL | SEM DADOS | Em Operação Plena
5293 | 3. Cerrado | GUADALUPE | RESERVATÓRIO | POÇO 11 | SEM DADOS | VEREDA DA ILHA | ATIVO | 1. BOA | N.A. | SEM DADOS | 10 | SEM DADOS | SEM DADOS | RURAL | SEM DADOS | Em Operação Plena
5294 | 3. Cerrado | GUADALUPE | RESERVATÓRIO | POÇO 12 | SEM DADOS | ESCOLA SEBASTIÃO PEREIRA LIMA RUA PRESIDENTE DUTRA BAIRRO BELA VISTA | ATIVO | 1. BOA | N.A. | SEM DADOS | 7 | SEM DADOS | SEM DADOS | RURAL | SEM DADOS | Em Operação Plena
5295 | 3. Cerrado | GUADALUPE | RESERVATÓRIO | POÇO 13 | SEM DADOS | CRECHE TIA KIETA, RUA MARANHÃO BAIRRO VILA BOA ESPERANÇA | ATIVO | 1. BOA | N.A. | SEM DADOS | 5 | SEM DADOS | SEM DADOS | RURAL | SEM DADOS | Em Operação Plena
5296 | 3. Cerrado | GUADALUPE | RESERVATÓRIO | POÇO 14 | SEM DADOS | ESCOLA TERESINHA SIMPLÍCIO , RUA 06 BAIRRO CRUZETA | ATIVO | 1. BOA | N.A. | SEM DADOS | 9 | SEM DADOS | SEM DADOS | RURAL | SEM DADOS | Em Operação Plena
5297 | 3. Cerrado | GUADALUPE | RESERVATÓRIO | POÇO 15 | SEM DADOS | SECRETARIA DE EDUCAÇÃO, RUA 25 DE AGOSTO, BAIRRO CENTRO | ATIVO | 1. BOA | N.A. | SEM DADOS | 10 | SEM DADOS | SEM DADOS | RURAL | SEM DADOS | Em Operação Plena
5298 | 3. Cerrado | GUADALUPE | RESERVATÓRIO | POÇO 16 | SEM DADOS | ESCOLA ALEXANDRINO, RUA MODESTA BAIRRO CENTRO | ATIVO | 1. BOA | N.A. | SEM DADOS | 7 | SEM DADOS | SEM DADOS | RURAL | SEM DADOS | Em Operação Plena
5299 | 3. Cerrado | GUADALUPE | RESERVATÓRIO | POÇO 17 | SEM DADOS | ESCOLA CEDEG, RUA USINA XINGÓ, BAIRRO VILA PARNAÍBA | ATIVO | 1. BOA | N.A. | SEM DADOS | 9 | SEM DADOS | SEM DADOS | RURAL | SEM DADOS | Em Operação Plena
5300 | 3. Cerrado | GUADALUPE | RESERVATÓRIO | POÇO 18 | SEM DADOS | ESCOLA EDUARDA BATISTA, RUA MISTA, BAIRRO COQUEIRO | ATIVO | 1. BOA | N.A. | SEM DADOS | 7 | SEM DADOS | SEM DADOS | RURAL | SEM DADOS | Em Operação Plena
5301 | 3. Cerrado | GUADALUPE | RESERVATÓRIO | POÇO 19 | SEM DADOS | ESCOLA HIPÓLITO, RUA C, BAIRRO CRUZETA | ATIVO | 1. BOA | N.A. | SEM DADOS | 10 | SEM DADOS | SEM DADOS | RURAL | SEM DADOS | Em Operação Plena
5302 | 3. Cerrado | GUADALUPE | RESERVATÓRIO | POÇO 20 | SEM DADOS | ESCOLA MANOEL MATIAS, POVOADO SALINAS | ATIVO | 1. BOA | N.A. | SEM DADOS | 12 | SEM DADOS | SEM DADOS | RURAL | SEM DADOS | Em Operação Plena
5303 | 3. Cerrado | GUADALUPE | RESERVATÓRIO | POÇO 21 | SEM DADOS | MATADOURO, PI 135 | ATIVO | 1. BOA | N.A. | SEM DADOS | 10 | SEM DADOS | SEM DADOS | RURAL | SEM DADOS | Em Operação Plena
5304 | 3. Cerrado | GUADALUPE | RESERVATÓRIO | POÇO 22 | SEM DADOS | ESTADIO MUNICIPAL JÚLIO CESAR, AVENIDA MANOEL RIBEIRO DA FONSECA, BAIRRO SÃO FELIX | ATIVO | 1. BOA | N.A. | SEM DADOS | 7 | SEM DADOS | SEM DADOS | RURAL | SEM DADOS | Em Operação Plena
5305 | 3. Cerrado | GUADALUPE | RESERVATÓRIO | POÇO 23 | SEM DADOS | PRAÇA MATRIZ, RUA 25 DE AGOSTO, BAIRRO CENTRO | ATIVO | 1. BOA | N.A. | SEM DADOS | 7 | SEM DADOS | SEM DADOS | RURAL | SEM DADOS | Em Operação Plena
5306 | 3. Cerrado | GUADALUPE | RESERVATÓRIO | POÇO 24 | SEM DADOS | MUSEU MUNICIPAL, RUA NICÁCIA MOUSINHO, BAIRRO CENTRO | ATIVO | 1. BOA | N.A. | SEM DADOS | 7 | SEM DADOS | SEM DADOS | RURAL | SEM DADOS | Em Operação Plena
5307 | 3. Cerrado | GUADALUPE | RESERVATÓRIO | POÇO 25 | SEM DADOS | ESCOLA SÃO RAIMUNDO NONATO, AV. USINA BOA ESPERANÇA, BAIRRO 140 | ATIVO | 1. BOA | N.A. | SEM DADOS | 9 | SEM DADOS | SEM DADOS | RURAL | SEM DADOS | Em Operação Plena
5308 | 3. Cerrado | GUADALUPE | RESERVATÓRIO | POÇO 26 | SEM DADOS | HOSPITAL MUNICIPAL, RUA MODESTA , BAIRRO COQUEIRO | ATIVO | 1. BOA | N.A. | SEM DADOS | 12 | SEM DADOS | SEM DADOS | RURAL | SEM DADOS | Em Operação Plena
5309 | 2. Semiárido | GUARIBAS | POÇO | POÇO 01 | LEÃO S40R15 | POVOADO BARREIROS | ATIVO | 3. RUIM | 2.7778 | 22 | N.A. | -9.2677 | -43.7379 | RURAL | Verificar localização exata da unidade | SEM DADOS
5310 | 2. Semiárido | GUARIBAS | POÇO | n° 02 | Bomba | Povoaod Barreiros | ATIVO | 3. RUIM | SEM DADOS | SEM DADOS | N.A. | -9.2791 | -43.7319 | URBANA | SEM DADOS | Necessidade de adequações nas estruturas (alvenaria, hidráulica, elétrica)
5311 | 2. Semiárido | GUARIBAS | EEAT | ELEVATORIA PIPIU | 650-8 | POVOADO BOA VISTA | ATIVO | 4. COND. N.I. | SEM DADOS | 16 | N.A. | -9.3629 | -43.6805 | RURAL | Endereço não encontrado no Google Maps | SEM DADOS
5312 | 2. Semiárido | GUARIBAS | EEAT | ELEVATORIA ODETE | 512-10 | POVOADO LAGOA DO BAIXÃO | SEM DADOS | 4. COND. N.I. | 2.6235 | 15 | N.A. | SEM DADOS | SEM DADOS | RURAL | Endereço não encontrado no Google Maps | SEM DADOS
5313 | 2. Semiárido | GUARIBAS | RESERVATÓRIO | RESERVATÓRIO ASSENTE | SEM DADOS | POVOADO BOA VISTA | ATIVO | 4. COND. N.I. | N.A. | SEM DADOS | 800 | SEM DADOS | SEM DADOS | RURAL | Endereço não encontrado no Google Maps | SEM DADOS
5314 | 2. Semiárido | GUARIBAS | RESERVATÓRIO | RESERVATÓRIO ELEVADO | SEM DADOS | POVOADO BREJÃO | INATIVO | 4. COND. N.I. | N.A. | SEM DADOS | 350 | SEM DADOS | SEM DADOS | RURAL | Endereço não encontrado no Google Maps | SEM DADOS
5315 | 2. Semiárido | GUARIBAS | RESERVATÓRIO | RESERVATÓRIO ELEVADO | SEM DADOS | RUA PROJETADA II BAIRRO FAZENDA | ATIVO | 4. COND. N.I. | N.A. | SEM DADOS | 10 | SEM DADOS | SEM DADOS | URBANA | Endereço não encontrado no Google Maps | SEM DADOS
5316 | 2. Semiárido | GUARIBAS | POÇO | POÇO 01 | SEM DADOS | BAIXÃO DO MANDACARU | ATIVO | 4. COND. N.I. | 11.1111 | SEM DADOS | N.A. | SEM DADOS | SEM DADOS | RURAL | SEM DADOS | Em Operação Parcial (necessita algum equipamento para operação plena)
5317 | 2. Semiárido | GUARIBAS | EEAT | RESERVATÓRIO | SEM DADOS | POV TAMBORIL | ATIVO | 4. COND. N.I. | SEM DADOS | SEM DADOS | N.A. | SEM DADOS | SEM DADOS | RURAL | SEM DADOS | Em Operação Plena
5318 | 2. Semiárido | GUARIBAS | EEAT | RESERVATÓRIO | SEM DADOS | POV QUEIMADA DO ANGICO | ATIVO | 4. COND. N.I. | SEM DADOS | SEM DADOS | N.A. | SEM DADOS | SEM DADOS | RURAL | SEM DADOS | Em Operação Plena
5319 | 2. Semiárido | GUARIBAS | EEAT | RESERVATÓRIO | SEM DADOS | POV ÁGUA BRAVA | ATIVO | 4. COND. N.I. | SEM DADOS | SEM DADOS | N.A. | SEM DADOS | SEM DADOS | RURAL | SEM DADOS | Em Operação Plena
5320 | 2. Semiárido | GUARIBAS | EEAT | RESERVATÓRIO | SEM DADOS | POV CAJUEIRO | ATIVO | 4. COND. N.I. | SEM DADOS | SEM DADOS | N.A. | SEM DADOS | SEM DADOS | RURAL | SEM DADOS | Em Operação Plena
5321 | 2. Semiárido | GUARIBAS | POÇO | POÇO 02 | SEM DADOS | POV BOA VISTA | ATIVO | 4. COND. N.I. | 11.1111 | SEM DADOS | N.A. | SEM DADOS | SEM DADOS | RURAL | SEM DADOS | Em Operação Parcial (necessita algum equipamento para operação plena)
5322 | 2. Semiárido | GUARIBAS | EEAT | RESERVATÓRIO | SEM DADOS | POV BREJÃO | INATIVO | 4. COND. N.I. | SEM DADOS | SEM DADOS | N.A. | SEM DADOS | SEM DADOS | RURAL | SEM DADOS | Desativado (Ativação Necessária para o Funcionamento Integral do Sistema)
5323 | 2. Semiárido | GUARIBAS | POÇO | n° 03 | Bomba | Povoado Boa Vista | INATIVO | 3. RUIM | SEM DADOS | SEM DADOS | N.A. | SEM DADOS | SEM DADOS | URBANA | SEM DADOS | Necessidade de adequações nas estruturas (alvenaria, hidráulica, elétrica)
5324 | 2. Semiárido | GUARIBAS | EEAT | EEA 2 | Bomba | Pov. Baixão - Localizada à 6 Km da sede do município | ATIVO | 4. COND. N.I. | SEM DADOS | 12 | N.A. | SEM DADOS | SEM DADOS | URBANA | SEM DADOS | SEM DADOS
5325 | 2. Semiárido | GUARIBAS | RESERVATÓRIO | R1 - ELEVADO | SEM DADOS | Povoado Boa Vista | ATIVO | 4. COND. N.I. | N.A. | SEM DADOS | 10 | SEM DADOS | SEM DADOS | URBANA | SEM DADOS | SEM DADOS
5326 | 2. Semiárido | GUARIBAS | RESERVATÓRIO | R2- APOIADO | SEM DADOS | Povoado Lagoa de Baixo | ATIVO | 4. COND. N.I. | N.A. | SEM DADOS | 50 | -9.3219 | -43.7185 | URBANA | SEM DADOS | SEM DADOS
5327 | 2. Semiárido | GUARIBAS | RESERVATÓRIO | R3- APOIADO | SEM DADOS | Povoado Lagoa do Baixão | ATIVO | 4. COND. N.I. | N.A. | SEM DADOS | 50 | -9.3275 | -43.6897 | URBANA | SEM DADOS | SEM DADOS
5328 | 2. Semiárido | GUARIBAS | RESERVATÓRIO | R4 - APOIADO | SEM DADOS | Localizado na área da EEA do Baixão - à 6 Km da sede | ATIVO | 4. COND. N.I. | N.A. | SEM DADOS | 20 | SEM DADOS | SEM DADOS | URBANA | SEM DADOS | SEM DADOS
5329 | 2. Semiárido | GUARIBAS | RESERVATÓRIO | R5 - ELEVADO | SEM DADOS | Sede municipal | ATIVO | 4. COND. N.I. | N.A. | SEM DADOS | 100 | -9.3985 | -43.6854 | URBANA | SEM DADOS | SEM DADOS
5330 | 2. Semiárido | GUARIBAS | POÇO | n° 04 | Bomba | Localizado próximo ao Povoado Cajueiro | ATIVO | 4. COND. N.I. | 4.72 | SEM DADOS | N.A. | -9.1684 | -43.629 | RURAL | SEM DADOS | SEM DADOS
5331 | 2. Semiárido | GUARIBAS | RESERVATÓRIO | R6 - ELEVADO | SEM DADOS | Povoado Tamboril | ATIVO | 4. COND. N.I. | N.A. | SEM DADOS | 10 | -9.2339 | -43.5813 | RURAL | SEM DADOS | SEM DADOS
5332 | 2. Semiárido | GUARIBAS | RESERVATÓRIO | R7 - APOIADO | SEM DADOS | Povoado Cajueiro | ATIVO | 4. COND. N.I. | N.A. | SEM DADOS | 20 | -9.2378 | -43.5959 | RURAL | SEM DADOS | SEM DADOS
5333 | 2. Semiárido | GUARIBAS | RESERVATÓRIO | R8- APOIADO | SEM DADOS | Povoado Queimada do Angico | ATIVO | 4. COND. N.I. | N.A. | SEM DADOS | 10 | -9.2343 | -43.5745 | RURAL | SEM DADOS | SEM DADOS
5334 | 2. Semiárido | GUARIBAS | RESERVATÓRIO | R9- APOIADO | SEM DADOS | Povoado Água Brava | ATIVO | 4. COND. N.I. | N.A. | SEM DADOS | 20 | -9.2494 | -43.5643 | RURAL | SEM DADOS | SEM DADOS
5335 | 2. Semiárido | GUARIBAS | RESERVATÓRIO | POÇO 01 | SEM DADOS | BAIXÃO DO MANDACARU | ATIVO | 4. COND. N.I. | N.A. | SEM DADOS | 1.85 | SEM DADOS | SEM DADOS | RURAL | SEM DADOS | Em Operação Parcial (necessita algum equipamento para operação plena)
5336 | 2. Semiárido | GUARIBAS | RESERVATÓRIO | POÇO 02 | SEM DADOS | POV BOA VISTA | ATIVO | 4. COND. N.I. | N.A. | SEM DADOS | 1.57 | SEM DADOS | SEM DADOS | RURAL | SEM DADOS | Em Operação Parcial (necessita algum equipamento para operação plena)
5337 | 1. Litorânea + Meio Norte | HUGO NAPOLEÃO | POÇO | Poço 001 | SEM DADOS | Povoado Bela Vista Sossego | ATIVO | 1. BOA | 0.92593 | SEM DADOS | N.A. | SEM DADOS | SEM DADOS | RURAL | SEM DADOS | SEM DADOS
5338 | 1. Litorânea + Meio Norte | HUGO NAPOLEÃO | POÇO | Poço 002 | SEM DADOS | Povoado Gomes I | ATIVO | 1. BOA | 1.3889 | SEM DADOS | N.A. | SEM DADOS | SEM DADOS | RURAL | SEM DADOS | SEM DADOS
5339 | 1. Litorânea + Meio Norte | HUGO NAPOLEÃO | POÇO | Poço 003 | SEM DADOS | Povoado Sanção Rê (barreiro) | ATIVO | 1. BOA | 0.7716 | SEM DADOS | N.A. | SEM DADOS | SEM DADOS | RURAL | SEM DADOS | SEM DADOS
5340 | 1. Litorânea + Meio Norte | HUGO NAPOLEÃO | POÇO | Poço 004 | SEM DADOS | Povoado Tamburil (data Sambaíba) | ATIVO | 1. BOA | 0.3858 | SEM DADOS | N.A. | SEM DADOS | SEM DADOS | RURAL | SEM DADOS | SEM DADOS
5341 | 1. Litorânea + Meio Norte | HUGO NAPOLEÃO | POÇO | Poço 005 | SEM DADOS | Povoado Cocalinho (Barbosas) | ATIVO | 1. BOA | 0.3858 | SEM DADOS | N.A. | SEM DADOS | SEM DADOS | RURAL | SEM DADOS | SEM DADOS
5342 | 1. Litorânea + Meio Norte | HUGO NAPOLEÃO | POÇO | Poço 006 | SEM DADOS | Povoado Cancão | ATIVO | 1. BOA | 0.3858 | SEM DADOS | N.A. | SEM DADOS | SEM DADOS | RURAL | SEM DADOS | SEM DADOS
5343 | 1. Litorânea + Meio Norte | HUGO NAPOLEÃO | POÇO | Poço 007 | SEM DADOS | Povoado São José (franja) | ATIVO | 1. BOA | 0.7716 | SEM DADOS | N.A. | SEM DADOS | SEM DADOS | RURAL | SEM DADOS | SEM DADOS
5344 | 1. Litorânea + Meio Norte | HUGO NAPOLEÃO | POÇO | Poço 008 | SEM DADOS | Povoado Barreiro | ATIVO | 1. BOA | 0.3858 | SEM DADOS | N.A. | SEM DADOS | SEM DADOS | RURAL | SEM DADOS | SEM DADOS
5345 | 1. Litorânea + Meio Norte | HUGO NAPOLEÃO | POÇO | Poço 009 | SEM DADOS | Povoado Mota | ATIVO | 1. BOA | 0.3858 | SEM DADOS | N.A. | SEM DADOS | SEM DADOS | RURAL | SEM DADOS | SEM DADOS
5346 | 1. Litorânea + Meio Norte | HUGO NAPOLEÃO | POÇO | Poço 010 | SEM DADOS | Povoado Angelin | ATIVO | 1. BOA | 0.3858 | SEM DADOS | N.A. | SEM DADOS | SEM DADOS | RURAL | SEM DADOS | SEM DADOS
5347 | 1. Litorânea + Meio Norte | HUGO NAPOLEÃO | POÇO | Poço 011 | SEM DADOS | Povoado Sambaíba Marfim | ATIVO | 1. BOA | 0.3858 | SEM DADOS | N.A. | SEM DADOS | SEM DADOS | RURAL | SEM DADOS | SEM DADOS
5348 | 1. Litorânea + Meio Norte | HUGO NAPOLEÃO | POÇO | Poço 012 | SEM DADOS | Povoado Gomes II | ATIVO | 1. BOA | 0.3858 | SEM DADOS | N.A. | SEM DADOS | SEM DADOS | RURAL | SEM DADOS | SEM DADOS
5349 | 1. Litorânea + Meio Norte | HUGO NAPOLEÃO | POÇO | Poço 013 | SEM DADOS | Povoado Canto Certo Marfim | ATIVO | 1. BOA | 0.3858 | SEM DADOS | N.A. | SEM DADOS | SEM DADOS | RURAL | SEM DADOS | SEM DADOS
5350 | 1. Litorânea + Meio Norte | HUGO NAPOLEÃO | POÇO | Poço 014 | SEM DADOS | Povoado Pimenta | ATIVO | 1. BOA | 0.3858 | SEM DADOS | N.A. | SEM DADOS | SEM DADOS | RURAL | SEM DADOS | SEM DADOS
5351 | 1. Litorânea + Meio Norte | HUGO NAPOLEÃO | POÇO | Poço 015 | SEM DADOS | Povoado Fava Danta | ATIVO | 1. BOA | 0.3858 | SEM DADOS | N.A. | SEM DADOS | SEM DADOS | RURAL | SEM DADOS | SEM DADOS
5352 | 1. Litorânea + Meio Norte | HUGO NAPOLEÃO | POÇO | Poço 016 | SEM DADOS | Povoado Peão | ATIVO | 1. BOA | 0.3858 | SEM DADOS | N.A. | SEM DADOS | SEM DADOS | RURAL | SEM DADOS | SEM DADOS
5353 | 1. Litorânea + Meio Norte | HUGO NAPOLEÃO | POÇO | Poço 017 | SEM DADOS | Povoado Olho D'água | ATIVO | 1. BOA | 0.3858 | SEM DADOS | N.A. | SEM DADOS | SEM DADOS | RURAL | SEM DADOS | SEM DADOS
5354 | 1. Litorânea + Meio Norte | HUGO NAPOLEÃO | POÇO | Poço 018 | SEM DADOS | Povoado Luciana Patrício | ATIVO | 1. BOA | 0.3858 | SEM DADOS | N.A. | SEM DADOS | SEM DADOS | RURAL | SEM DADOS | SEM DADOS
5355 | 1. Litorânea + Meio Norte | HUGO NAPOLEÃO | POÇO | Poço 019 | SEM DADOS | Povoado Luciana Zacarias | ATIVO | 1. BOA | 0.3858 | SEM DADOS | N.A. | SEM DADOS | SEM DADOS | RURAL | SEM DADOS | SEM DADOS
5356 | 1. Litorânea + Meio Norte | HUGO NAPOLEÃO | POÇO | Poço 020 | SEM DADOS | Povoado Luciana Eulélia | ATIVO | 1. BOA | 0.3858 | SEM DADOS | N.A. | SEM DADOS | SEM DADOS | RURAL | SEM DADOS | SEM DADOS
5357 | 1. Litorânea + Meio Norte | HUGO NAPOLEÃO | POÇO | Poço 021 | SEM DADOS | Povoado Veado Branco | ATIVO | 1. BOA | 0.3858 | SEM DADOS | N.A. | SEM DADOS | SEM DADOS | RURAL | SEM DADOS | SEM DADOS
5358 | 1. Litorânea + Meio Norte | HUGO NAPOLEÃO | POÇO | Poço 022 | SEM DADOS | Povoado Riacho do Chula | ATIVO | 1. BOA | 0.3858 | SEM DADOS | N.A. | SEM DADOS | SEM DADOS | RURAL | SEM DADOS | SEM DADOS
5359 | 1. Litorânea + Meio Norte | HUGO NAPOLEÃO | POÇO | Poço 023 | SEM DADOS | Povoado Riacho II | ATIVO | 1. BOA | 0.3858 | SEM DADOS | N.A. | SEM DADOS | SEM DADOS | RURAL | SEM DADOS | SEM DADOS
5360 | 1. Litorânea + Meio Norte | HUGO NAPOLEÃO | POÇO | Poço 024 | SEM DADOS | Povoado Tanque do Zé Bilô | ATIVO | 1. BOA | 0.3858 | SEM DADOS | N.A. | SEM DADOS | SEM DADOS | RURAL | SEM DADOS | SEM DADOS
5361 | 1. Litorânea + Meio Norte | HUGO NAPOLEÃO | POÇO | Poço 025 | SEM DADOS | Povoado Serragem | ATIVO | 1. BOA | 0.3858 | SEM DADOS | N.A. | SEM DADOS | SEM DADOS | RURAL | SEM DADOS | SEM DADOS
5362 | 1. Litorânea + Meio Norte | HUGO NAPOLEÃO | POÇO | POÇO 1 | EBARA BHS 512-13 | RUA GERINALDO GOMES - LOCALIDADE BOM SOSSEGO A 15 km da cidade | SEM DADOS | 4. COND. N.I. | 2.0062 | 20 | N.A. | SEM DADOS | SEM DADOS | RURAL | Verificar localização exata da unidade | SEM DADOS
5363 | 1. Litorânea + Meio Norte | HUGO NAPOLEÃO | POÇO | POÇO 2 | EBARA BHS 512-14 | RUA ANTONIO DOS SANTOS /RUA ALFREDO NUNES S/N | SEM DADOS | 4. COND. N.I. | 2.3148 | 25 | N.A. | SEM DADOS | SEM DADOS | URBANA | Verificar localização exata da unidade | SEM DADOS
5364 | 1. Litorânea + Meio Norte | HUGO NAPOLEÃO | POÇO | POÇO 3 | EBARA BHS 511-9 | RUA JOAQUIM LOPES com RUA ROBERTO ALVES - BAIRRO ANGELIN | SEM DADOS | 4. COND. N.I. | 0.92593 | 8 | N.A. | -5.9895 | -42.5545 | URBANA | SEM DADOS | SEM DADOS
5365 | 1. Litorânea + Meio Norte | HUGO NAPOLEÃO | POÇO | n° 01 | Bomba | Rua Gereianaldo Gomes - Povoado Sossego | ATIVO | 3. RUIM | 1.67 | 30 | N.A. | -6.0086 | -42.5581 | URBANA | SEM DADOS | Necessidade de adequações nas estruturas (alvenaria, hidráulica, elétrica)
5366 | 1. Litorânea + Meio Norte | HUGO NAPOLEÃO | POÇO | n° 02 | Bomba | Rua Antônio dos Santos - Praça Alfredo Nunes | ATIVO | 3. RUIM | 6.94 | 25 | N.A. | -5.9886 | -42.5569 | URBANA | SEM DADOS | Necessidade de adequações nas estruturas (alvenaria, hidráulica, elétrica)
5367 | 1. Litorânea + Meio Norte | HUGO NAPOLEÃO | POÇO | n° 07 | Bomba | Rua Mariano Gomes | ATIVO | 3. RUIM | SEM DADOS | SEM DADOS | N.A. | -5.9883 | -42.5644 | URBANA | SEM DADOS | Necessidade de adequações nas estruturas (alvenaria, hidráulica, elétrica)
5368 | 1. Litorânea + Meio Norte | HUGO NAPOLEÃO | RESERVATÓRIO | R1 | SEM DADOS | Localizado na área do poço n° 02 | ATIVO | 4. COND. N.I. | N.A. | SEM DADOS | 75 | -5.9886 | -42.5569 | URBANA | SEM DADOS | SEM DADOS
5369 | 1. Litorânea + Meio Norte | HUGO NAPOLEÃO | RESERVATÓRIO | R2 | SEM DADOS | Localizado na área do poço n° 07 | ATIVO | 4. COND. N.I. | N.A. | SEM DADOS | 10 | -5.9883 | -42.5644 | URBANA | SEM DADOS | SEM DADOS
5370 | 1. Litorânea + Meio Norte | HUGO NAPOLEÃO | POÇO | n° 03 | Bomba | Localidade Sossego | ATIVO | 4. COND. N.I. | 2.77 | 3 | N.A. | -6.0097 | -42.5586 | RURAL | SEM DADOS | SEM DADOS
5371 | 1. Litorânea + Meio Norte | HUGO NAPOLEÃO | POÇO | n° 04 | Bomba | Localidade Gomes | ATIVO | 4. COND. N.I. | 5 | 5 | N.A. | -5.9944 | -42.5378 | RURAL | SEM DADOS | SEM DADOS
5372 | 1. Litorânea + Meio Norte | HUGO NAPOLEÃO | POÇO | n° 05 | Bomba | Localidade Franja | ATIVO | 4. COND. N.I. | 1.66 | 3 | N.A. | -5.9811 | -42.5458 | RURAL | SEM DADOS | SEM DADOS
5373 | 1. Litorânea + Meio Norte | HUGO NAPOLEÃO | POÇO | n° 06 | Bomba | Localidade Franja | ATIVO | 4. COND. N.I. | SEM DADOS | SEM DADOS | N.A. | -5.9669 | -42.5514 | RURAL | SEM DADOS | SEM DADOS
5374 | 1. Litorânea + Meio Norte | HUGO NAPOLEÃO | POÇO | n° 08 | Bomba | Localidade Luciana | ATIVO | 4. COND. N.I. | SEM DADOS | SEM DADOS | N.A. | -6.065 | -42.43 | RURAL | SEM DADOS | SEM DADOS
5375 | 1. Litorânea + Meio Norte | HUGO NAPOLEÃO | POÇO | n° 09 | Bomba | Localidade Luciana | ATIVO | 4. COND. N.I. | SEM DADOS | SEM DADOS | N.A. | -6.065 | -42.43 | RURAL | SEM DADOS | SEM DADOS
5376 | 1. Litorânea + Meio Norte | HUGO NAPOLEÃO | POÇO | n° 10 | Bomba | Localidade Luciana | ATIVO | 4. COND. N.I. | SEM DADOS | SEM DADOS | N.A. | -6.0692 | -42.4267 | RURAL | SEM DADOS | SEM DADOS
5377 | 1. Litorânea + Meio Norte | HUGO NAPOLEÃO | POÇO | n° 11 | Bomba | Localidade Jacaré | ATIVO | 4. COND. N.I. | SEM DADOS | SEM DADOS | N.A. | -6.0305 | -42.5529 | RURAL | SEM DADOS | SEM DADOS
5378 | 1. Litorânea + Meio Norte | HUGO NAPOLEÃO | POÇO | n° 12 | Bomba | Localidade São José | ATIVO | 4. COND. N.I. | SEM DADOS | SEM DADOS | N.A. | -5.973 | -42.5518 | RURAL | SEM DADOS | SEM DADOS
5379 | 1. Litorânea + Meio Norte | HUGO NAPOLEÃO | POÇO | n° 13 | Bomba | Localidade São José | ATIVO | 4. COND. N.I. | SEM DADOS | SEM DADOS | N.A. | -5.9672 | -42.5515 | RURAL | SEM DADOS | SEM DADOS
5380 | 1. Litorânea + Meio Norte | HUGO NAPOLEÃO | RESERVATÓRIO | R3 - ELEVADO | SEM DADOS | Localizado na área do poço n° 03 | ATIVO | 4. COND. N.I. | N.A. | SEM DADOS | 10 | -6.0097 | -42.5586 | RURAL | SEM DADOS | SEM DADOS
5381 | 1. Litorânea + Meio Norte | HUGO NAPOLEÃO | RESERVATÓRIO | R4 - ELEVADO | SEM DADOS | Localidade Gomes | ATIVO | 4. COND. N.I. | N.A. | SEM DADOS | 10 | -5.9944 | -42.5378 | RURAL | SEM DADOS | SEM DADOS
5382 | 1. Litorânea + Meio Norte | HUGO NAPOLEÃO | RESERVATÓRIO | R5 - ELEVADO | SEM DADOS | Localidade Franja | ATIVO | 4. COND. N.I. | N.A. | SEM DADOS | 10 | -5.9811 | -42.5458 | RURAL | SEM DADOS | SEM DADOS
5383 | 1. Litorânea + Meio Norte | HUGO NAPOLEÃO | RESERVATÓRIO | R6 - ELEVADO | SEM DADOS | Localidade Franja | ATIVO | 4. COND. N.I. | N.A. | SEM DADOS | 5 | -5.9669 | -42.5514 | RURAL | SEM DADOS | SEM DADOS
5384 | 1. Litorânea + Meio Norte | HUGO NAPOLEÃO | RESERVATÓRIO | R8 - ELEVADO | SEM DADOS | Localizado na área do poço n° 08 | ATIVO | 4. COND. N.I. | N.A. | SEM DADOS | 10 | -6.0308 | -42.4411 | RURAL | SEM DADOS | SEM DADOS
5385 | 1. Litorânea + Meio Norte | HUGO NAPOLEÃO | RESERVATÓRIO | R9 - ELEVADO | SEM DADOS | Localizado na área do poço n° 09 | ATIVO | 4. COND. N.I. | N.A. | SEM DADOS | 10 | -6.065 | -42.43 | RURAL | SEM DADOS | SEM DADOS
5386 | 1. Litorânea + Meio Norte | HUGO NAPOLEÃO | RESERVATÓRIO | R10 - ELEVADO | SEM DADOS | Localizado na área do poço n° 10 | ATIVO | 4. COND. N.I. | N.A. | SEM DADOS | 5 | -6.0692 | -42.4267 | RURAL | SEM DADOS | SEM DADOS
5387 | 1. Litorânea + Meio Norte | HUGO NAPOLEÃO | RESERVATÓRIO | R11 - ELEVADO | SEM DADOS | Localizado na área do poço n° 11 | ATIVO | 4. COND. N.I. | N.A. | SEM DADOS | 10 | -6.0305 | -42.5529 | RURAL | SEM DADOS | SEM DADOS
5388 | 1. Litorânea + Meio Norte | HUGO NAPOLEÃO | RESERVATÓRIO | R12 - ELEVADO | SEM DADOS | Localizado na área do poço n° 12 | ATIVO | 4. COND. N.I. | N.A. | SEM DADOS | 5 | -5.973 | -42.5518 | RURAL | SEM DADOS | SEM DADOS
5389 | 1. Litorânea + Meio Norte | Ilha Grande | CAPTAÇÃO | SEM DADOS | Conjunto motor bomba tipo submerso, marca EBARA, modelo BHS 813-3, potência 40HP, vazão aproximada 110m³/h, AMT 60mca. | Tatus, Rio dos Morros. | SEM DADOS | 4. COND. N.I. | 8.4877 | 40 | N.A. | -2.8523 | -41.8228 | RURAL | SEM DADOS | SEM DADOS
5390 | 1. Litorânea + Meio Norte | Ilha Grande | EEAB | Booster - ETA Ilha Grande do Piauí | Conjunto motor bomba tipo centrífugo, bomba marca THEBE, modelo THS 18 TRIFAR, motor marca WEG, modelo 112M, potência 6CV, sem equipamento reserva. | Avenida Martins Ribeiro. | SEM DADOS | 4. COND. N.I. | SEM DADOS | 6 | N.A. | -2.8468 | -41.7853 | URBANA | SEM DADOS | SEM DADOS
5391 | 1. Litorânea + Meio Norte | Ilha Grande | ETA | Estação de Tratamento de Água - Ilha Grande do Piauí | Conjunto motor bomba tipo centrífugo, bomba marca KSB, modelo 65/160, motor marca WEG, modelo 160L, potência 30CV, vazão 62m³/h, AMT 60mca. | Estr. para os Tatus. | SEM DADOS | 4. COND. N.I. | 4.784 | 30 | N.A. | SEM DADOS | SEM DADOS | URBANA | Verificar localização exata da unidade | SEM DADOS
5392 | 1. Litorânea + Meio Norte | ILHA GRANDE | POÇO | Poço 01 | SEM DADOS | Escola Santa Joana Darc - Barro Vermelho | INATIVO | 4. COND. N.I. | SEM DADOS | SEM DADOS | N.A. | SEM DADOS | SEM DADOS | RURAL | SEM DADOS | Desativado (Ativação Necessária para o Funcionamento Integral do Sistema)
5393 | 1. Litorânea + Meio Norte | ILHA GRANDE | POÇO | Poço 02 | SEM DADOS | Praça Posto telefônico - Centro | INATIVO | 4. COND. N.I. | SEM DADOS | SEM DADOS | N.A. | SEM DADOS | SEM DADOS | RURAL | SEM DADOS | Desativado (Ativação Necessária para o Funcionamento Integral do Sistema)
5394 | 1. Litorânea + Meio Norte | ILHA GRANDE | POÇO | Poço 03 | SEM DADOS | Funasa - Ilha do Urubu | ATIVO | 1. BOA | SEM DADOS | SEM DADOS | N.A. | SEM DADOS | SEM DADOS | RURAL | SEM DADOS | Em Operação Plena
5395 | 2. Semiárido | Inhuma | POÇO | POÇO 1 | EBARA BHS 517-10 35HP | BR 316 | SEM DADOS | 4. COND. N.I. | 2.3148 | SEM DADOS | N.A. | SEM DADOS | SEM DADOS | URBANA | Verificar localização exata da unidade | SEM DADOS
5396 | 2. Semiárido | Inhuma | POÇO | POÇO 2 | LEÃO S40 15 37,5 HP | R. João Luis Ferreira | SEM DADOS | 4. COND. N.I. | 3.4722 | SEM DADOS | N.A. | SEM DADOS | SEM DADOS | URBANA | Verificar localização exata da unidade | SEM DADOS
5397 | 2. Semiárido | Inhuma | POÇO | POÇO 3 | EBARA BHS 412-6 4HP | POVOADO FORTE | SEM DADOS | 4. COND. N.I. | 0.7716 | SEM DADOS | N.A. | SEM DADOS | SEM DADOS | RURAL | Verificar localização exata da unidade | SEM DADOS
5398 | 2. Semiárido | Inhuma | RESERVATÓRIO | SEM DADOS | SEM DADOS | Rua Eurípedes de Aguiar, liberdade | ATIVO | 4. COND. N.I. | N.A. | SEM DADOS | SEM DADOS | -6.663 | -41.7097 | URBANA | SEM DADOS | SEM DADOS
5399 | 2. Semiárido | Inhuma | RESERVATÓRIO | SEM DADOS | SEM DADOS | Rua Getulio Vargas , centro | ATIVO | 4. COND. N.I. | N.A. | SEM DADOS | SEM DADOS | -6.6666 | -41.7087 | URBANA | SEM DADOS | SEM DADOS
5400 | 2. Semiárido | INHUMA | POÇO | POÇO RURAL 01 | SEM DADOS | LOCALIDADE AÇEIROS | ATIVO | 1. BOA | 1.3889 | SEM DADOS | N.A. | SEM DADOS | SEM DADOS | RURAL | SEM DADOS | Em Operação Plena
5401 | 2. Semiárido | INHUMA | RESERVATÓRIO | RESERVATORIO RURAL 01 | SEM DADOS | LOCALIDADE AÇEIROS | ATIVO | 1. BOA | N.A. | SEM DADOS | 5 | SEM DADOS | SEM DADOS | RURAL | SEM DADOS | Em Operação Plena
5402 | 2. Semiárido | INHUMA | POÇO | POÇO RURAL 02 | SEM DADOS | LOCALIDADE AÇEIROS | ATIVO | 1. BOA | 0.83333 | SEM DADOS | N.A. | SEM DADOS | SEM DADOS | RURAL | SEM DADOS | Em Operação Plena
5403 | 2. Semiárido | INHUMA | RESERVATÓRIO | RESERVATORIO RURAL 02 | SEM DADOS | LOCALIDADE AÇEIROS | ATIVO | 1. BOA | N.A. | SEM DADOS | 5 | SEM DADOS | SEM DADOS | RURAL | SEM DADOS | Em Operação Plena
5404 | 2. Semiárido | INHUMA | POÇO | POÇO RURAL 03 | SEM DADOS | LOCALIDADE AMARGOSO | ATIVO | 1. BOA | 1.9444 | SEM DADOS | N.A. | SEM DADOS | SEM DADOS | RURAL | SEM DADOS | Em Operação Plena
5405 | 2. Semiárido | INHUMA | RESERVATÓRIO | RESERVATORIO RURAL 03 | SEM DADOS | LOCALIDADE AMARGOSO | ATIVO | 1. BOA | N.A. | SEM DADOS | 5 | SEM DADOS | SEM DADOS | RURAL | SEM DADOS | Em Operação Plena
5406 | 2. Semiárido | INHUMA | POÇO | POÇO RURAL 04 | SEM DADOS | LOCALIDADE ALMESQUEIRA | ATIVO | 1. BOA | 1.3889 | SEM DADOS | N.A. | SEM DADOS | SEM DADOS | RURAL | SEM DADOS | Em Operação Plena
5407 | 2. Semiárido | INHUMA | RESERVATÓRIO | RESERVATORIO RURAL 04 | SEM DADOS | LOCALIDADE ALMESQUEIRA | ATIVO | 1. BOA | N.A. | SEM DADOS | 5 | SEM DADOS | SEM DADOS | RURAL | SEM DADOS | Em Operação Plena
5408 | 2. Semiárido | INHUMA | POÇO | POÇO RURAL 05 | SEM DADOS | LOCALIDADE ANJICAL | ATIVO | 1. BOA | 1.1111 | SEM DADOS | N.A. | SEM DADOS | SEM DADOS | RURAL | SEM DADOS | Em Operação Plena
5409 | 2. Semiárido | INHUMA | RESERVATÓRIO | RESERVATORIO RURAL 05 | SEM DADOS | LOCALIDADE ANJICAL | ATIVO | 1. BOA | N.A. | SEM DADOS | 5 | SEM DADOS | SEM DADOS | RURAL | SEM DADOS | Em Operação Plena
5410 | 2. Semiárido | INHUMA | POÇO | POÇO RURAL 06 | SEM DADOS | LOCALIDADE ASSENTAMENTO BAIXA DO AGRESTE | ATIVO | 1. BOA | 1.6667 | SEM DADOS | N.A. | SEM DADOS | SEM DADOS | RURAL | SEM DADOS | Em Operação Plena
5411 | 2. Semiárido | INHUMA | RESERVATÓRIO | RESERVATORIO RURAL 06 | SEM DADOS | LOCALIDADE ASSENTAMENTO BAIXA DO AGRESTE | ATIVO | 1. BOA | N.A. | SEM DADOS | 5 | SEM DADOS | SEM DADOS | RURAL | SEM DADOS | Em Operação Plena
5412 | 2. Semiárido | INHUMA | POÇO | POÇO RURAL 07 | SEM DADOS | LOCALIDADE ATRAS DA SERRA | ATIVO | 1. BOA | 1.3889 | SEM DADOS | N.A. | SEM DADOS | SEM DADOS | RURAL | SEM DADOS | Em Operação Plena
5413 | 2. Semiárido | INHUMA | RESERVATÓRIO | RESERVATORIO RURAL 07 | SEM DADOS | LOCALIDADE ATRAS DA SERRA | ATIVO | 1. BOA | N.A. | SEM DADOS | 5 | SEM DADOS | SEM DADOS | RURAL | SEM DADOS | Em Operação Plena
5414 | 2. Semiárido | INHUMA | POÇO | POÇO RURAL 08 | SEM DADOS | LOCALIDADE ATRAS DA BOA ESPERANÇA | ATIVO | 1. BOA | 1.6667 | SEM DADOS | N.A. | SEM DADOS | SEM DADOS | RURAL | SEM DADOS | Em Operação Plena
5415 | 2. Semiárido | INHUMA | RESERVATÓRIO | RESERVATORIO RURAL 08 | SEM DADOS | LOCALIDADE ATRAS DA BOA ESPERANÇA | ATIVO | 1. BOA | N.A. | SEM DADOS | 5 | SEM DADOS | SEM DADOS | RURAL | SEM DADOS | Em Operação Plena
5416 | 2. Semiárido | INHUMA | POÇO | POÇO RURAL 09 | SEM DADOS | LOCALIDADE BAIXA DO AGRESTE | ATIVO | 1. BOA | 0.83333 | SEM DADOS | N.A. | SEM DADOS | SEM DADOS | RURAL | SEM DADOS | Em Operação Plena
5417 | 2. Semiárido | INHUMA | RESERVATÓRIO | RESERVATORIO RURAL 09 | SEM DADOS | LOCALIDADE BAIXA DO AGRESTE | ATIVO | 1. BOA | N.A. | SEM DADOS | 5 | SEM DADOS | SEM DADOS | RURAL | SEM DADOS | Em Operação Plena
5418 | 2. Semiárido | INHUMA | POÇO | POÇO RURAL 10 | SEM DADOS | LOCALIDADE BAIXAS | ATIVO | 1. BOA | 1.1111 | SEM DADOS | N.A. | SEM DADOS | SEM DADOS | RURAL | SEM DADOS | Em Operação Plena
5419 | 2. Semiárido | INHUMA | RESERVATÓRIO | RESERVATORIO RURAL 10 | SEM DADOS | LOCALIDADE BAIXAS | ATIVO | 1. BOA | N.A. | SEM DADOS | 5 | SEM DADOS | SEM DADOS | RURAL | SEM DADOS | Em Operação Plena
5420 | 2. Semiárido | INHUMA | POÇO | POÇO RURAL 11 | SEM DADOS | LOCALIDADE BAIXIO DO BARROCÃO | ATIVO | 1. BOA | 1.1111 | SEM DADOS | N.A. | SEM DADOS | SEM DADOS | RURAL | SEM DADOS | Em Operação Plena
5421 | 2. Semiárido | INHUMA | RESERVATÓRIO | RESERVATORIO RURAL 11 | SEM DADOS | LOCALIDADE BAIXIO DO BARROCÃO | ATIVO | 1. BOA | N.A. | SEM DADOS | 5 | SEM DADOS | SEM DADOS | RURAL | SEM DADOS | Em Operação Plena
5422 | 2. Semiárido | INHUMA | POÇO | POÇO RURAL 12 | SEM DADOS | LOCALIDADE BANGUÊS | ATIVO | 1. BOA | 1.6667 | SEM DADOS | N.A. | SEM DADOS | SEM DADOS | RURAL | SEM DADOS | Em Operação Plena
5423 | 2. Semiárido | INHUMA | RESERVATÓRIO | RESERVATORIO RURAL 12 | SEM DADOS | LOCALIDADE BANGUÊS | ATIVO | 1. BOA | N.A. | SEM DADOS | 5 | SEM DADOS | SEM DADOS | RURAL | SEM DADOS | Em Operação Plena
5424 | 2. Semiárido | INHUMA | POÇO | POÇO RURAL 13 | SEM DADOS | LOCALIDADE BANDEIRA | ATIVO | 1. BOA | 1.1111 | SEM DADOS | N.A. | SEM DADOS | SEM DADOS | RURAL | SEM DADOS | Em Operação Plena
5425 | 2. Semiárido | INHUMA | RESERVATÓRIO | RESERVATORIO RURAL 13 | SEM DADOS | LOCALIDADE BANDEIRA | ATIVO | 1. BOA | N.A. | SEM DADOS | 5 | SEM DADOS | SEM DADOS | RURAL | SEM DADOS | Em Operação Plena
5426 | 2. Semiárido | INHUMA | POÇO | POÇO RURAL 14 | SEM DADOS | LOCALIDADE BARRA DO ROQUE | ATIVO | 1. BOA | 3.3333 | SEM DADOS | N.A. | SEM DADOS | SEM DADOS | RURAL | SEM DADOS | Em Operação Plena
5427 | 2. Semiárido | INHUMA | RESERVATÓRIO | RESERVATORIO RURAL 14 | SEM DADOS | LOCALIDADE BARRA DO ROQUE | ATIVO | 1. BOA | N.A. | SEM DADOS | 5 | SEM DADOS | SEM DADOS | RURAL | SEM DADOS | Em Operação Plena
5428 | 2. Semiárido | INHUMA | POÇO | POÇO RURAL 15 | SEM DADOS | LOCALIDADE BARROÇÃO -P1 | ATIVO | 1. BOA | 0.97222 | SEM DADOS | N.A. | SEM DADOS | SEM DADOS | RURAL | SEM DADOS | Em Operação Plena
5429 | 2. Semiárido | INHUMA | RESERVATÓRIO | RESERVATORIO RURAL 15 | SEM DADOS | LOCALIDADE BARROÇÃO -P1 | ATIVO | 1. BOA | N.A. | SEM DADOS | 5 | SEM DADOS | SEM DADOS | RURAL | SEM DADOS | Em Operação Plena
5430 | 2. Semiárido | INHUMA | POÇO | POÇO RURAL 16 | SEM DADOS | LOCALIDADE BARROÇÃO -P2 | ATIVO | 1. BOA | 0.83333 | SEM DADOS | N.A. | SEM DADOS | SEM DADOS | RURAL | SEM DADOS | Em Operação Plena
5431 | 2. Semiárido | INHUMA | RESERVATÓRIO | RESERVATORIO RURAL 16 | SEM DADOS | LOCALIDADE BARROÇÃO -P2 | ATIVO | 1. BOA | N.A. | SEM DADOS | 5 | SEM DADOS | SEM DADOS | RURAL | SEM DADOS | Em Operação Plena
5432 | 2. Semiárido | INHUMA | POÇO | POÇO RURAL 17 | SEM DADOS | LOCALIDADE BARROCAS | ATIVO | 1. BOA | 0.83333 | SEM DADOS | N.A. | SEM DADOS | SEM DADOS | RURAL | SEM DADOS | Em Operação Plena
5433 | 2. Semiárido | INHUMA | RESERVATÓRIO | RESERVATORIO RURAL 17 | SEM DADOS | LOCALIDADE BARROCAS | ATIVO | 1. BOA | N.A. | SEM DADOS | 5 | SEM DADOS | SEM DADOS | RURAL | SEM DADOS | Em Operação Plena
5434 | 2. Semiárido | INHUMA | POÇO | POÇO RURAL 18 | SEM DADOS | LOCALIDADE BRACINHO DOS REIS | ATIVO | 1. BOA | 1.1111 | SEM DADOS | N.A. | SEM DADOS | SEM DADOS | RURAL | SEM DADOS | Em Operação Plena
5435 | 2. Semiárido | INHUMA | RESERVATÓRIO | RESERVATORIO RURAL 18 | SEM DADOS | LOCALIDADE BRACINHO DOS REIS | ATIVO | 1. BOA | N.A. | SEM DADOS | 5 | SEM DADOS | SEM DADOS | RURAL | SEM DADOS | Em Operação Plena
5436 | 2. Semiárido | INHUMA | POÇO | POÇO RURAL 19 | SEM DADOS | LOCALIDADE BURITI COMPRIDO- P1 | ATIVO | 1. BOA | 1.1111 | SEM DADOS | N.A. | SEM DADOS | SEM DADOS | RURAL | SEM DADOS | Em Operação Plena
5437 | 2. Semiárido | INHUMA | RESERVATÓRIO | RESERVATORIO RURAL 19 | SEM DADOS | LOCALIDADE BURITI COMPRIDO- P1 | ATIVO | 1. BOA | N.A. | SEM DADOS | 5 | SEM DADOS | SEM DADOS | RURAL | SEM DADOS | Em Operação Plena
5438 | 2. Semiárido | INHUMA | POÇO | POÇO RURAL 20 | SEM DADOS | LOCALIDADE BURITI COMPRIDO- P2 | ATIVO | 1. BOA | 2.2222 | SEM DADOS | N.A. | SEM DADOS | SEM DADOS | RURAL | SEM DADOS | Em Operação Plena
5439 | 2. Semiárido | INHUMA | RESERVATÓRIO | RESERVATORIO RURAL 20 | SEM DADOS | LOCALIDADE BURITI COMPRIDO- P2 | ATIVO | 1. BOA | N.A. | SEM DADOS | 5 | SEM DADOS | SEM DADOS | RURAL | SEM DADOS | Em Operação Plena
5440 | 2. Semiárido | INHUMA | POÇO | POÇO RURAL 21 | SEM DADOS | LOCALIDADE BURITI COMPRIDO- P3 | ATIVO | 1. BOA | 1.6667 | SEM DADOS | N.A. | SEM DADOS | SEM DADOS | RURAL | SEM DADOS | Em Operação Plena
5441 | 2. Semiárido | INHUMA | RESERVATÓRIO | RESERVATORIO RURAL 21 | SEM DADOS | LOCALIDADE BURITI COMPRIDO- P3 | ATIVO | 1. BOA | N.A. | SEM DADOS | 5 | SEM DADOS | SEM DADOS | RURAL | SEM DADOS | Em Operação Plena
5442 | 2. Semiárido | INHUMA | POÇO | POÇO RURAL 22 | SEM DADOS | LOCALIDADE CAATINGA ALTA | ATIVO | 1. BOA | 1.6667 | SEM DADOS | N.A. | SEM DADOS | SEM DADOS | RURAL | SEM DADOS | Em Operação Plena
5443 | 2. Semiárido | INHUMA | RESERVATÓRIO | RESERVATORIO RURAL 22 | SEM DADOS | LOCALIDADE CAATINGA ALTA | ATIVO | 1. BOA | N.A. | SEM DADOS | 5 | SEM DADOS | SEM DADOS | RURAL | SEM DADOS | Em Operação Plena
5444 | 2. Semiárido | INHUMA | POÇO | POÇO RURAL 23 | SEM DADOS | LOCALIDADE CAATINGA DO MEIO | ATIVO | 1. BOA | 1.3889 | SEM DADOS | N.A. | SEM DADOS | SEM DADOS | RURAL | SEM DADOS | Em Operação Plena
5445 | 2. Semiárido | INHUMA | RESERVATÓRIO | RESERVATORIO RURAL 23 | SEM DADOS | LOCALIDADE CAATINGA DO MEIO | ATIVO | 1. BOA | N.A. | SEM DADOS | 5 | SEM DADOS | SEM DADOS | RURAL | SEM DADOS | Em Operação Plena
5446 | 2. Semiárido | INHUMA | POÇO | POÇO RURAL 24 | SEM DADOS | LOCALIDADE CACIMBA DO MEIO | ATIVO | 1. BOA | 2.2222 | SEM DADOS | N.A. | SEM DADOS | SEM DADOS | RURAL | SEM DADOS | Em Operação Plena
5447 | 2. Semiárido | INHUMA | RESERVATÓRIO | RESERVATORIO RURAL 24 | SEM DADOS | LOCALIDADE CACIMBA DO MEIO | ATIVO | 1. BOA | N.A. | SEM DADOS | 5 | SEM DADOS | SEM DADOS | RURAL | SEM DADOS | Em Operação Plena
5448 | 2. Semiárido | INHUMA | POÇO | POÇO RURAL 25 | SEM DADOS | LOCALIDADE CANTO-P1 | ATIVO | 1. BOA | 0.83333 | SEM DADOS | N.A. | SEM DADOS | SEM DADOS | RURAL | SEM DADOS | Em Operação Plena
5449 | 2. Semiárido | INHUMA | RESERVATÓRIO | RESERVATORIO RURAL 25 | SEM DADOS | LOCALIDADE CANTO-P1 | ATIVO | 1. BOA | N.A. | SEM DADOS | 5 | SEM DADOS | SEM DADOS | RURAL | SEM DADOS | Em Operação Plena
5450 | 2. Semiárido | INHUMA | POÇO | POÇO RURAL 26 | SEM DADOS | LOCALIDADE CANTO-P2 | ATIVO | 1. BOA | 0.75 | SEM DADOS | N.A. | SEM DADOS | SEM DADOS | RURAL | SEM DADOS | Em Operação Plena
5451 | 2. Semiárido | INHUMA | RESERVATÓRIO | RESERVATORIO RURAL 26 | SEM DADOS | LOCALIDADE CANTO-P2 | ATIVO | 1. BOA | N.A. | SEM DADOS | 5 | SEM DADOS | SEM DADOS | RURAL | SEM DADOS | Em Operação Plena
5452 | 2. Semiárido | INHUMA | POÇO | POÇO RURAL 27 | SEM DADOS | LOCALIDADE CALDEIRÃO DA SALINA-P1 | ATIVO | 1. BOA | 1.3889 | SEM DADOS | N.A. | SEM DADOS | SEM DADOS | RURAL | SEM DADOS | Em Operação Plena
5453 | 2. Semiárido | INHUMA | RESERVATÓRIO | RESERVATORIO RURAL 27 | SEM DADOS | LOCALIDADE CALDEIRÃO DA SALINA-P1 | ATIVO | 1. BOA | N.A. | SEM DADOS | 5 | SEM DADOS | SEM DADOS | RURAL | SEM DADOS | Em Operação Plena
5454 | 2. Semiárido | INHUMA | POÇO | POÇO RURAL 28 | SEM DADOS | LOCALIDADE CALDEIRÃO DA SALINA-P2 | ATIVO | 1. BOA | 1.3889 | SEM DADOS | N.A. | SEM DADOS | SEM DADOS | RURAL | SEM DADOS | Em Operação Plena
5455 | 2. Semiárido | INHUMA | RESERVATÓRIO | RESERVATORIO RURAL 28 | SEM DADOS | LOCALIDADE CALDEIRÃO DA SALINA-P2 | ATIVO | 1. BOA | N.A. | SEM DADOS | 5 | SEM DADOS | SEM DADOS | RURAL | SEM DADOS | Em Operação Plena
5456 | 2. Semiárido | INHUMA | POÇO | POÇO RURAL 29 | SEM DADOS | LOCALIDADE CENTRO DO JACÓ-P1 | ATIVO | 1. BOA | 0.55556 | SEM DADOS | N.A. | SEM DADOS | SEM DADOS | RURAL | SEM DADOS | Em Operação Plena
5457 | 2. Semiárido | INHUMA | RESERVATÓRIO | RESERVATORIO RURAL 29 | SEM DADOS | LOCALIDADE CENTRO DO JACÓ-P1 | ATIVO | 1. BOA | N.A. | SEM DADOS | 5 | SEM DADOS | SEM DADOS | RURAL | SEM DADOS | Em Operação Plena
5458 | 2. Semiárido | INHUMA | POÇO | POÇO RURAL 30 | SEM DADOS | LOCALIDADE CENTRO DO JACÓ-P2 | ATIVO | 1. BOA | 0.83333 | SEM DADOS | N.A. | SEM DADOS | SEM DADOS | RURAL | SEM DADOS | Em Operação Plena
5459 | 2. Semiárido | INHUMA | RESERVATÓRIO | RESERVATORIO RURAL 30 | SEM DADOS | LOCALIDADE CENTRO DO JACÓ-P2 | ATIVO | 1. BOA | N.A. | SEM DADOS | 5 | SEM DADOS | SEM DADOS | RURAL | SEM DADOS | Em Operação Plena
5460 | 2. Semiárido | INHUMA | POÇO | POÇO RURAL 31 | SEM DADOS | LOCALIDADE COCOS | ATIVO | 1. BOA | 1.6667 | SEM DADOS | N.A. | SEM DADOS | SEM DADOS | RURAL | SEM DADOS | Em Operação Plena
5461 | 2. Semiárido | INHUMA | RESERVATÓRIO | RESERVATORIO RURAL 31 | SEM DADOS | LOCALIDADE COCOS | ATIVO | 1. BOA | N.A. | SEM DADOS | 5 | SEM DADOS | SEM DADOS | RURAL | SEM DADOS | Em Operação Plena
5462 | 2. Semiárido | INHUMA | POÇO | POÇO RURAL 32 | SEM DADOS | LOCALIDADE CORTADO | ATIVO | 1. BOA | 1.6667 | SEM DADOS | N.A. | SEM DADOS | SEM DADOS | RURAL | SEM DADOS | Em Operação Plena
5463 | 2. Semiárido | INHUMA | RESERVATÓRIO | RESERVATORIO RURAL 32 | SEM DADOS | LOCALIDADE CORTADO | ATIVO | 1. BOA | N.A. | SEM DADOS | 5 | SEM DADOS | SEM DADOS | RURAL | SEM DADOS | Em Operação Plena
5464 | 2. Semiárido | INHUMA | POÇO | POÇO RURAL 33 | SEM DADOS | LOCALIDADE CUPINS | ATIVO | 1. BOA | 2.7778 | SEM DADOS | N.A. | SEM DADOS | SEM DADOS | RURAL | SEM DADOS | Em Operação Plena
5465 | 2. Semiárido | INHUMA | RESERVATÓRIO | RESERVATORIO RURAL 33 | SEM DADOS | LOCALIDADE CUPINS | ATIVO | 1. BOA | N.A. | SEM DADOS | 5 | SEM DADOS | SEM DADOS | RURAL | SEM DADOS | Em Operação Plena
5466 | 2. Semiárido | INHUMA | POÇO | POÇO RURAL 34 | SEM DADOS | LOCALIDADE EMA | ATIVO | 1. BOA | 1.6667 | SEM DADOS | N.A. | SEM DADOS | SEM DADOS | RURAL | SEM DADOS | Em Operação Plena
5467 | 2. Semiárido | INHUMA | RESERVATÓRIO | RESERVATORIO RURAL 34 | SEM DADOS | LOCALIDADE EMA | ATIVO | 1. BOA | N.A. | SEM DADOS | 5 | SEM DADOS | SEM DADOS | RURAL | SEM DADOS | Em Operação Plena
5468 | 2. Semiárido | INHUMA | POÇO | POÇO RURAL 35 | SEM DADOS | LOCALIDADE FORTE | ATIVO | 1. BOA | 2.2222 | SEM DADOS | N.A. | SEM DADOS | SEM DADOS | RURAL | SEM DADOS | Em Operação Plena
5469 | 2. Semiárido | INHUMA | RESERVATÓRIO | RESERVATORIO RURAL 35 | SEM DADOS | LOCALIDADE FORTE | ATIVO | 1. BOA | N.A. | SEM DADOS | 5 | SEM DADOS | SEM DADOS | RURAL | SEM DADOS | Em Operação Plena
5470 | 2. Semiárido | INHUMA | POÇO | POÇO RURAL 36 | SEM DADOS | LOCALIDADE FONSECA | ATIVO | 1. BOA | 1.3889 | SEM DADOS | N.A. | SEM DADOS | SEM DADOS | RURAL | SEM DADOS | Em Operação Plena
5471 | 2. Semiárido | INHUMA | RESERVATÓRIO | RESERVATORIO RURAL 36 | SEM DADOS | LOCALIDADE FONSECA | ATIVO | 1. BOA | N.A. | SEM DADOS | 5 | SEM DADOS | SEM DADOS | RURAL | SEM DADOS | Em Operação Plena
5472 | 2. Semiárido | INHUMA | POÇO | POÇO RURAL 37 | SEM DADOS | LOCALIDADE LAGEIROS | ATIVO | 1. BOA | 2.7778 | SEM DADOS | N.A. | SEM DADOS | SEM DADOS | RURAL | SEM DADOS | Em Operação Plena
5473 | 2. Semiárido | INHUMA | RESERVATÓRIO | RESERVATORIO RURAL 37 | SEM DADOS | LOCALIDADE LAGEIROS | ATIVO | 1. BOA | N.A. | SEM DADOS | 5 | SEM DADOS | SEM DADOS | RURAL | SEM DADOS | Em Operação Plena
5474 | 2. Semiárido | INHUMA | POÇO | POÇO RURAL 38 | SEM DADOS | LOCALIDADE LAGOA DO FORTE | ATIVO | 1. BOA | 1.1111 | SEM DADOS | N.A. | SEM DADOS | SEM DADOS | RURAL | SEM DADOS | Em Operação Plena
5475 | 2. Semiárido | INHUMA | RESERVATÓRIO | RESERVATORIO RURAL 38 | SEM DADOS | LOCALIDADE LAGOA DO FORTE | ATIVO | 1. BOA | N.A. | SEM DADOS | 5 | SEM DADOS | SEM DADOS | RURAL | SEM DADOS | Em Operação Plena
5476 | 2. Semiárido | INHUMA | POÇO | POÇO RURAL 39 | SEM DADOS | LOCALIDADE LAGOINHA | ATIVO | 1. BOA | 0.83333 | SEM DADOS | N.A. | SEM DADOS | SEM DADOS | RURAL | SEM DADOS | Em Operação Plena
5477 | 2. Semiárido | INHUMA | RESERVATÓRIO | RESERVATORIO RURAL 39 | SEM DADOS | LOCALIDADE LAGOINHA | ATIVO | 1. BOA | N.A. | SEM DADOS | 5 | SEM DADOS | SEM DADOS | RURAL | SEM DADOS | Em Operação Plena
5478 | 2. Semiárido | INHUMA | POÇO | POÇO RURAL 40 | SEM DADOS | LOCALIDADE MAGRO | ATIVO | 1. BOA | 1.9444 | SEM DADOS | N.A. | SEM DADOS | SEM DADOS | RURAL | SEM DADOS | Em Operação Plena
5479 | 2. Semiárido | INHUMA | RESERVATÓRIO | RESERVATORIO RURAL 40 | SEM DADOS | LOCALIDADE MAGRO | ATIVO | 1. BOA | N.A. | SEM DADOS | 5 | SEM DADOS | SEM DADOS | RURAL | SEM DADOS | Em Operação Plena
5480 | 2. Semiárido | INHUMA | POÇO | POÇO RURAL 41 | SEM DADOS | LOCALIDADE MALHADA | ATIVO | 1. BOA | 2.2222 | SEM DADOS | N.A. | SEM DADOS | SEM DADOS | RURAL | SEM DADOS | Em Operação Plena
5481 | 2. Semiárido | INHUMA | RESERVATÓRIO | RESERVATORIO RURAL 41 | SEM DADOS | LOCALIDADE MALHADA | ATIVO | 1. BOA | N.A. | SEM DADOS | 5 | SEM DADOS | SEM DADOS | RURAL | SEM DADOS | Em Operação Plena
5482 | 2. Semiárido | INHUMA | POÇO | POÇO RURAL 42 | SEM DADOS | LOCALIDADE MALHADOR-P1 | ATIVO | 1. BOA | 1.1111 | SEM DADOS | N.A. | SEM DADOS | SEM DADOS | RURAL | SEM DADOS | Em Operação Plena
5483 | 2. Semiárido | INHUMA | RESERVATÓRIO | RESERVATORIO RURAL 42 | SEM DADOS | LOCALIDADE MALHADOR-P1 | ATIVO | 1. BOA | N.A. | SEM DADOS | 5 | SEM DADOS | SEM DADOS | RURAL | SEM DADOS | Em Operação Plena
5484 | 2. Semiárido | INHUMA | POÇO | POÇO RURAL 43 | SEM DADOS | LOCALIDADE MALHADOR-P2 | ATIVO | 1. BOA | 1.1111 | SEM DADOS | N.A. | SEM DADOS | SEM DADOS | RURAL | SEM DADOS | Em Operação Plena
5485 | 2. Semiárido | INHUMA | RESERVATÓRIO | RESERVATORIO RURAL 43 | SEM DADOS | LOCALIDADE MALHADOR-P2 | ATIVO | 1. BOA | N.A. | SEM DADOS | 5 | SEM DADOS | SEM DADOS | RURAL | SEM DADOS | Em Operação Plena
5486 | 2. Semiárido | INHUMA | POÇO | POÇO RURAL 44 | SEM DADOS | LOCALIDADE MANGABAS | ATIVO | 1. BOA | 1.1111 | SEM DADOS | N.A. | SEM DADOS | SEM DADOS | RURAL | SEM DADOS | Em Operação Plena
5487 | 2. Semiárido | INHUMA | RESERVATÓRIO | RESERVATORIO RURAL 44 | SEM DADOS | LOCALIDADE MANGABAS | ATIVO | 1. BOA | N.A. | SEM DADOS | 5 | SEM DADOS | SEM DADOS | RURAL | SEM DADOS | Em Operação Plena
5488 | 2. Semiárido | INHUMA | POÇO | POÇO RURAL 45 | SEM DADOS | LOCALIDADE MELANCIAS | ATIVO | 1. BOA | 1.3889 | SEM DADOS | N.A. | SEM DADOS | SEM DADOS | RURAL | SEM DADOS | Em Operação Plena
5489 | 2. Semiárido | INHUMA | RESERVATÓRIO | RESERVATORIO RURAL 45 | SEM DADOS | LOCALIDADE MELANCIAS | ATIVO | 1. BOA | N.A. | SEM DADOS | 5 | SEM DADOS | SEM DADOS | RURAL | SEM DADOS | Em Operação Plena
5490 | 2. Semiárido | INHUMA | POÇO | POÇO RURAL 46 | SEM DADOS | LOCALIDADE MORRO VERMELHO-P1 | ATIVO | 1. BOA | 1.1111 | SEM DADOS | N.A. | SEM DADOS | SEM DADOS | RURAL | SEM DADOS | Em Operação Plena
5491 | 2. Semiárido | INHUMA | RESERVATÓRIO | RESERVATORIO RURAL 46 | SEM DADOS | LOCALIDADE MORRO VERMELHO-P1 | ATIVO | 1. BOA | N.A. | SEM DADOS | 5 | SEM DADOS | SEM DADOS | RURAL | SEM DADOS | Em Operação Plena
5492 | 2. Semiárido | INHUMA | POÇO | POÇO RURAL 47 | SEM DADOS | LOCALIDADE MORRO VERMELHO-P2 | ATIVO | 1. BOA | 1.3889 | SEM DADOS | N.A. | SEM DADOS | SEM DADOS | RURAL | SEM DADOS | Em Operação Plena
5493 | 2. Semiárido | INHUMA | RESERVATÓRIO | RESERVATORIO RURAL 47 | SEM DADOS | LOCALIDADE MORRO VERMELHO-P2 | ATIVO | 1. BOA | N.A. | SEM DADOS | 5 | SEM DADOS | SEM DADOS | RURAL | SEM DADOS | Em Operação Plena
5494 | 2. Semiárido | INHUMA | POÇO | POÇO RURAL 48 | SEM DADOS | LOCALIDADE MUQUEM | ATIVO | 1. BOA | 1.3889 | SEM DADOS | N.A. | SEM DADOS | SEM DADOS | RURAL | SEM DADOS | Em Operação Plena
5495 | 2. Semiárido | INHUMA | RESERVATÓRIO | RESERVATORIO RURAL 48 | SEM DADOS | LOCALIDADE MUQUEM | ATIVO | 1. BOA | N.A. | SEM DADOS | 5 | SEM DADOS | SEM DADOS | RURAL | SEM DADOS | Em Operação Plena
5496 | 2. Semiárido | INHUMA | POÇO | POÇO RURAL 49 | SEM DADOS | LOCALIDADE QUEBRADAS | ATIVO | 1. BOA | 2.2222 | SEM DADOS | N.A. | SEM DADOS | SEM DADOS | RURAL | SEM DADOS | Em Operação Plena
5497 | 2. Semiárido | INHUMA | RESERVATÓRIO | RESERVATORIO RURAL 49 | SEM DADOS | LOCALIDADE QUEBRADAS | ATIVO | 1. BOA | N.A. | SEM DADOS | 5 | SEM DADOS | SEM DADOS | RURAL | SEM DADOS | Em Operação Plena
5498 | 2. Semiárido | INHUMA | POÇO | POÇO RURAL 50 | SEM DADOS | LOCALIDADE RECANTO DO MAGRO | ATIVO | 1. BOA | 2.2222 | SEM DADOS | N.A. | SEM DADOS | SEM DADOS | RURAL | SEM DADOS | Em Operação Plena
5499 | 2. Semiárido | INHUMA | RESERVATÓRIO | RESERVATORIO RURAL 50 | SEM DADOS | LOCALIDADE RECANTO DO MAGRO | ATIVO | 1. BOA | N.A. | SEM DADOS | 5 | SEM DADOS | SEM DADOS | RURAL | SEM DADOS | Em Operação Plena
5500 | 2. Semiárido | INHUMA | POÇO | POÇO RURAL 51 | SEM DADOS | LOCALIDADE RECANTO DO PRATO-P1 | ATIVO | 1. BOA | 0.83333 | SEM DADOS | N.A. | SEM DADOS | SEM DADOS | RURAL | SEM DADOS | Em Operação Plena
5501 | 2. Semiárido | INHUMA | RESERVATÓRIO | RESERVATORIO RURAL 51 | SEM DADOS | LOCALIDADE RECANTO DO PRATO-P1 | ATIVO | 1. BOA | N.A. | SEM DADOS | 5 | SEM DADOS | SEM DADOS | RURAL | SEM DADOS | Em Operação Plena
5502 | 2. Semiárido | INHUMA | POÇO | POÇO RURAL 52 | SEM DADOS | LOCALIDADE RECANTO DO PRATO-P2 | ATIVO | 1. BOA | 0.83333 | SEM DADOS | N.A. | SEM DADOS | SEM DADOS | RURAL | SEM DADOS | Em Operação Plena
5503 | 2. Semiárido | INHUMA | RESERVATÓRIO | RESERVATORIO RURAL 52 | SEM DADOS | LOCALIDADE RECANTO DO PRATO-P2 | ATIVO | 1. BOA | N.A. | SEM DADOS | 5 | SEM DADOS | SEM DADOS | RURAL | SEM DADOS | Em Operação Plena
5504 | 2. Semiárido | INHUMA | POÇO | POÇO RURAL 53 | SEM DADOS | LOCALIDADE RECANTO DO PRATO-P3 | ATIVO | 1. BOA | 0.83333 | SEM DADOS | N.A. | SEM DADOS | SEM DADOS | RURAL | SEM DADOS | Em Operação Plena
5505 | 2. Semiárido | INHUMA | RESERVATÓRIO | RESERVATORIO RURAL 53 | SEM DADOS | LOCALIDADE RECANTO DO PRATO-P3 | ATIVO | 1. BOA | N.A. | SEM DADOS | 5 | SEM DADOS | SEM DADOS | RURAL | SEM DADOS | Em Operação Plena
5506 | 2. Semiárido | INHUMA | POÇO | POÇO RURAL 54 | SEM DADOS | LOCALIDADE RETIRO-P1 | ATIVO | 1. BOA | 2.2222 | SEM DADOS | N.A. | SEM DADOS | SEM DADOS | RURAL | SEM DADOS | Em Operação Plena
5507 | 2. Semiárido | INHUMA | RESERVATÓRIO | RESERVATORIO RURAL 54 | SEM DADOS | LOCALIDADE RETIRO-P1 | ATIVO | 1. BOA | N.A. | SEM DADOS | 5 | SEM DADOS | SEM DADOS | RURAL | SEM DADOS | Em Operação Plena
5508 | 2. Semiárido | INHUMA | POÇO | POÇO RURAL 55 | SEM DADOS | LOCALIDADE RETIRO-P2 | ATIVO | 1. BOA | 1.3889 | SEM DADOS | N.A. | SEM DADOS | SEM DADOS | RURAL | SEM DADOS | Em Operação Plena
5509 | 2. Semiárido | INHUMA | RESERVATÓRIO | RESERVATORIO RURAL 55 | SEM DADOS | LOCALIDADE RETIRO-P2 | ATIVO | 1. BOA | N.A. | SEM DADOS | 5 | SEM DADOS | SEM DADOS | RURAL | SEM DADOS | Em Operação Plena
5510 | 2. Semiárido | INHUMA | POÇO | POÇO RURAL 56 | SEM DADOS | LOCALIDADE RETIRO-P3 | ATIVO | 1. BOA | 0.83333 | SEM DADOS | N.A. | SEM DADOS | SEM DADOS | RURAL | SEM DADOS | Em Operação Plena
5511 | 2. Semiárido | INHUMA | RESERVATÓRIO | RESERVATORIO RURAL 56 | SEM DADOS | LOCALIDADE RETIRO-P3 | ATIVO | 1. BOA | N.A. | SEM DADOS | 5 | SEM DADOS | SEM DADOS | RURAL | SEM DADOS | Em Operação Plena
5512 | 2. Semiárido | INHUMA | POÇO | POÇO RURAL 57 | SEM DADOS | LOCALIDADE SANTA LUZIA-P1 | ATIVO | 1. BOA | 0.83333 | SEM DADOS | N.A. | SEM DADOS | SEM DADOS | RURAL | SEM DADOS | Em Operação Plena
5513 | 2. Semiárido | INHUMA | RESERVATÓRIO | RESERVATORIO RURAL 57 | SEM DADOS | LOCALIDADE SANTA LUZIA-P1 | ATIVO | 1. BOA | N.A. | SEM DADOS | 5 | SEM DADOS | SEM DADOS | RURAL | SEM DADOS | Em Operação Plena
5514 | 2. Semiárido | INHUMA | POÇO | POÇO RURAL 58 | SEM DADOS | LOCALIDADE SANTA LUZIA-P2 | ATIVO | 1. BOA | 0.83333 | SEM DADOS | N.A. | SEM DADOS | SEM DADOS | RURAL | SEM DADOS | Em Operação Plena
5515 | 2. Semiárido | INHUMA | RESERVATÓRIO | RESERVATORIO RURAL 58 | SEM DADOS | LOCALIDADE SANTA LUZIA-P2 | ATIVO | 1. BOA | N.A. | SEM DADOS | 5 | SEM DADOS | SEM DADOS | RURAL | SEM DADOS | Em Operação Plena
5516 | 2. Semiárido | INHUMA | POÇO | POÇO RURAL 59 | SEM DADOS | LOCALIDADE SAQUINHO -P1 | ATIVO | 1. BOA | 1.1111 | SEM DADOS | N.A. | SEM DADOS | SEM DADOS | RURAL | SEM DADOS | Em Operação Plena
5517 | 2. Semiárido | INHUMA | RESERVATÓRIO | RESERVATORIO RURAL 59 | SEM DADOS | LOCALIDADE SAQUINHO -P1 | ATIVO | 1. BOA | N.A. | SEM DADOS | 5 | SEM DADOS | SEM DADOS | RURAL | SEM DADOS | Em Operação Plena
5518 | 2. Semiárido | INHUMA | POÇO | POÇO RURAL 60 | SEM DADOS | LOCALIDADE SAQUINHO -P2 | ATIVO | 1. BOA | 1.1111 | SEM DADOS | N.A. | SEM DADOS | SEM DADOS | RURAL | SEM DADOS | Em Operação Plena
5519 | 2. Semiárido | INHUMA | RESERVATÓRIO | RESERVATORIO RURAL 60 | SEM DADOS | LOCALIDADE SAQUINHO -P2 | ATIVO | 1. BOA | N.A. | SEM DADOS | 5 | SEM DADOS | SEM DADOS | RURAL | SEM DADOS | Em Operação Plena
5520 | 2. Semiárido | INHUMA | POÇO | POÇO RURAL 61 | SEM DADOS | LOCALIDADE SALINA | ATIVO | 1. BOA | 1.9444 | SEM DADOS | N.A. | SEM DADOS | SEM DADOS | RURAL | SEM DADOS | Em Operação Plena
5521 | 2. Semiárido | INHUMA | RESERVATÓRIO | RESERVATORIO RURAL 61 | SEM DADOS | LOCALIDADE SALINA | ATIVO | 1. BOA | N.A. | SEM DADOS | 5 | SEM DADOS | SEM DADOS | RURAL | SEM DADOS | Em Operação Plena
5522 | 2. Semiárido | INHUMA | POÇO | POÇO RURAL 62 | SEM DADOS | LOCALIDADE SERRA | ATIVO | 1. BOA | 2.2222 | SEM DADOS | N.A. | SEM DADOS | SEM DADOS | RURAL | SEM DADOS | Em Operação Plena
5523 | 2. Semiárido | INHUMA | RESERVATÓRIO | RESERVATORIO RURAL 62 | SEM DADOS | LOCALIDADE SERRA | ATIVO | 1. BOA | N.A. | SEM DADOS | 5 | SEM DADOS | SEM DADOS | RURAL | SEM DADOS | Em Operação Plena
5524 | 2. Semiárido | INHUMA | POÇO | POÇO RURAL 63 | SEM DADOS | LOCALIDADE VARANDADO- P1 | ATIVO | 1. BOA | 1.1111 | SEM DADOS | N.A. | SEM DADOS | SEM DADOS | RURAL | SEM DADOS | Em Operação Plena
5525 | 2. Semiárido | INHUMA | RESERVATÓRIO | RESERVATORIO RURAL 63 | SEM DADOS | LOCALIDADE VARANDADO- P1 | ATIVO | 1. BOA | N.A. | SEM DADOS | 5 | SEM DADOS | SEM DADOS | RURAL | SEM DADOS | Em Operação Plena
5526 | 2. Semiárido | INHUMA | POÇO | POÇO RURAL 64 | SEM DADOS | LOCALIDADE VARANDADO- P2 | ATIVO | 1. BOA | 0.83333 | SEM DADOS | N.A. | SEM DADOS | SEM DADOS | RURAL | SEM DADOS | Em Operação Plena
5527 | 2. Semiárido | INHUMA | RESERVATÓRIO | RESERVATORIO RURAL 64 | SEM DADOS | LOCALIDADE VARANDADO- P2 | ATIVO | 1. BOA | N.A. | SEM DADOS | 5 | SEM DADOS | SEM DADOS | RURAL | SEM DADOS | Em Operação Plena
5528 | 2. Semiárido | INHUMA | POÇO | POÇO RURAL 65 | SEM DADOS | LOCALIDADE VEREDA DO FORTE | ATIVO | 1. BOA | 1.6667 | SEM DADOS | N.A. | SEM DADOS | SEM DADOS | RURAL | SEM DADOS | Em Operação Plena
5529 | 2. Semiárido | INHUMA | RESERVATÓRIO | RESERVATORIO RURAL 65 | SEM DADOS | LOCALIDADE VEREDA DO FORTE | ATIVO | 1. BOA | N.A. | SEM DADOS | 5 | SEM DADOS | SEM DADOS | RURAL | SEM DADOS | Em Operação Plena
5530 | 2. Semiárido | INHUMA | POÇO | POÇO RURAL 66 | SEM DADOS | LOCALIDADE VILA MARIANO | ATIVO | 1. BOA | 1.1111 | SEM DADOS | N.A. | SEM DADOS | SEM DADOS | RURAL | SEM DADOS | Em Operação Plena
5531 | 2. Semiárido | INHUMA | RESERVATÓRIO | RESERVATORIO RURAL 66 | SEM DADOS | LOCALIDADE VILA MARIANO | ATIVO | 1. BOA | N.A. | SEM DADOS | 5 | SEM DADOS | SEM DADOS | RURAL | SEM DADOS | Em Operação Plena
5532 | 2. Semiárido | Ipiranga do Piauí | POÇO | POÇO 1 | LEÃO R20 08 08 HP | R. 13 de Maio | SEM DADOS | 4. COND. N.I. | 1.5432 | SEM DADOS | N.A. | SEM DADOS | SEM DADOS | URBANA | Verificar localização exata da unidade | SEM DADOS
5533 | 2. Semiárido | Ipiranga do Piauí | POÇO | POÇO 2 | EBARA BHS 511-07 08HP | R. sete de dezembro | SEM DADOS | 4. COND. N.I. | SEM DADOS | SEM DADOS | N.A. | -6.827 | -41.7414 | URBANA | SEM DADOS | SEM DADOS
5534 | 2. Semiárido | Ipiranga do Piauí | POÇO | POÇO 3 | EBARA BHS 511-13 15HP | Rua Antonio Nan Boa Vista | SEM DADOS | 4. COND. N.I. | 1.6975 | SEM DADOS | N.A. | SEM DADOS | SEM DADOS | URBANA | Endereço não encontrado no Google Maps | SEM DADOS
5535 | 2. Semiárido | Ipiranga do Piauí | POÇO | POÇO 4 | SEM DADOS | Desativado | INATIVO | 4. COND. N.I. | SEM DADOS | SEM DADOS | N.A. | SEM DADOS | SEM DADOS | URBANA | SEM DADOS | SEM DADOS
5536 | 2. Semiárido | Ipiranga do Piauí | POÇO | POÇO 5 | SEM DADOS | Desativado | INATIVO | 4. COND. N.I. | SEM DADOS | SEM DADOS | N.A. | SEM DADOS | SEM DADOS | URBANA | SEM DADOS | SEM DADOS
5537 | 2. Semiárido | Ipiranga do Piauí | POÇO | POÇO 6 | SEM DADOS | Desativado | INATIVO | 4. COND. N.I. | SEM DADOS | SEM DADOS | N.A. | SEM DADOS | SEM DADOS | URBANA | SEM DADOS | SEM DADOS
5538 | 2. Semiárido | Ipiranga do Piauí | POÇO | POÇO 7 | EBARA BHS 511-08 HP | Rua 17 de dez. Sta Catarina | SEM DADOS | 4. COND. N.I. | 1.5432 | SEM DADOS | N.A. | SEM DADOS | SEM DADOS | URBANA | Verificar localização exata da unidade | SEM DADOS
5539 | 2. Semiárido | Ipiranga do Piauí | POÇO | POÇO 8 | EBARA BHS 511-8 08HP | R. Antonio Araújo Santa Catarina | SEM DADOS | 4. COND. N.I. | 1.5432 | SEM DADOS | N.A. | SEM DADOS | SEM DADOS | URBANA | Verificar localização exata da unidade | SEM DADOS
5540 | 2. Semiárido | Ipiranga do Piauí | POÇO | POÇO 9 | EBARA BHS 511-10 11HP | Rua sete de setembro Cidade Nova | SEM DADOS | 4. COND. N.I. | 1.5432 | SEM DADOS | N.A. | -6.827 | -41.7414 | URBANA | SEM DADOS | SEM DADOS
5541 | 2. Semiárido | Ipiranga do Piauí | RESERVATÓRIO | SEM DADOS | SEM DADOS | Avenida Joel Borges | ATIVO | 4. COND. N.I. | N.A. | SEM DADOS | 1.8 | -6.8207 | -41.7383 | URBANA | SEM DADOS | SEM DADOS
5542 | 2. Semiárido | Ipiranga do Piauí | RESERVATÓRIO | SEM DADOS | SEM DADOS | Rua Antonio Araujo , (Desativado) | INATIVO | 4. COND. N.I. | N.A. | SEM DADOS | 200 | -6.8207 | -41.7333 | URBANA | SEM DADOS | SEM DADOS
5543 | 2. Semiárido | Ipiranga do Piauí | RESERVATÓRIO | SEM DADOS | SEM DADOS | Rua Francisco Borges leal , (desativado) | INATIVO | 4. COND. N.I. | N.A. | SEM DADOS | 5 | -6.8229 | -41.7403 | URBANA | SEM DADOS | SEM DADOS
5544 | 2. Semiárido | IPIRANGA DO PIAUÍ | POÇO | Poço 01 (UBS) | SEM DADOS | Povoado Furta lhe a Volta | ATIVO | 1. BOA | 4.1666 | SEM DADOS | N.A. | SEM DADOS | SEM DADOS | RURAL | SEM DADOS | Em Operação Plena
5545 | 2. Semiárido | IPIRANGA DO PIAUÍ | POÇO | Poço 02 (GENÉSIO) | SEM DADOS | Povoado Furta lhe a Volta | ATIVO | 1. BOA | 3.333 | SEM DADOS | N.A. | SEM DADOS | SEM DADOS | RURAL | SEM DADOS | Em Operação Plena
5546 | 2. Semiárido | IPIRANGA DO PIAUÍ | POÇO | Poço 03 (ALTO LARANJEIRA) | SEM DADOS | Povoado Furta lhe a Volta | ATIVO | 1. BOA | 4.1666 | SEM DADOS | N.A. | SEM DADOS | SEM DADOS | RURAL | SEM DADOS | Em Operação Plena
5547 | 2. Semiárido | IPIRANGA DO PIAUÍ | POÇO | Poço 04 (ARLINDO RÊGO) | SEM DADOS | Povoado Furta lhe a Volta | ATIVO | 1. BOA | 4.1666 | SEM DADOS | N.A. | SEM DADOS | SEM DADOS | RURAL | SEM DADOS | Em Operação Plena
5548 | 2. Semiárido | IPIRANGA DO PIAUÍ | POÇO | Poço 05 (ALTO LARANJEIRAII)Povo | SEM DADOS | Povoado Furta lhe a Volta | ATIVO | 1. BOA | 4.1666 | SEM DADOS | N.A. | SEM DADOS | SEM DADOS | RURAL | SEM DADOS | Em Operação Plena
5549 | 2. Semiárido | IPIRANGA DO PIAUÍ | POÇO | Poço 06 (CABECEIRA) | SEM DADOS | Povoado Furta lhe a Volta | ATIVO | 1. BOA | 4.1666 | SEM DADOS | N.A. | SEM DADOS | SEM DADOS | RURAL | SEM DADOS | Em Operação Plena
5550 | 2. Semiárido | IPIRANGA DO PIAUÍ | POÇO | Poço 07 (CONTADOR) | SEM DADOS | Povoado Furta lhe a Volta | ATIVO | 1. BOA | 4.1666 | SEM DADOS | N.A. | SEM DADOS | SEM DADOS | RURAL | SEM DADOS | Em Operação Plena
5551 | 2. Semiárido | IPIRANGA DO PIAUÍ | POÇO | Poço 08 (OS ZEZÉS) | SEM DADOS | Povoado Furta lhe a Volta | ATIVO | 1. BOA | 4.1666 | SEM DADOS | N.A. | SEM DADOS | SEM DADOS | RURAL | SEM DADOS | Em Operação Plena
5552 | 2. Semiárido | IPIRANGA DO PIAUÍ | POÇO | Poço 09 (GARAPA) | SEM DADOS | Povoado Brejo da Fortaleza | ATIVO | 1. BOA | 4.1666 | SEM DADOS | N.A. | SEM DADOS | SEM DADOS | RURAL | SEM DADOS | Em Operação Plena
5553 | 2. Semiárido | IPIRANGA DO PIAUÍ | POÇO | Poço 10 (VELOSO) | SEM DADOS | Povoado Brejo da Fortaleza | ATIVO | 1. BOA | 4.1666 | SEM DADOS | N.A. | SEM DADOS | SEM DADOS | RURAL | SEM DADOS | Em Operação Plena
5554 | 2. Semiárido | IPIRANGA DO PIAUÍ | POÇO | Poço 11 (ASSOCIAÇÃO) | SEM DADOS | Povoado Brejo da Fortaleza | ATIVO | 1. BOA | 4.1666 | SEM DADOS | N.A. | SEM DADOS | SEM DADOS | RURAL | SEM DADOS | Em Operação Plena
5555 | 2. Semiárido | IPIRANGA DO PIAUÍ | POÇO | Poço 12 (MORRO DOS PORFÍRIOS) | SEM DADOS | Povoado Brejo da Fortaleza | ATIVO | 1. BOA | 4.1666 | SEM DADOS | N.A. | SEM DADOS | SEM DADOS | RURAL | SEM DADOS | Em Operação Plena
5556 | 2. Semiárido | IPIRANGA DO PIAUÍ | POÇO | Poço 13 (SÍTIO) | SEM DADOS | Povoado Brejo da Fortaleza | ATIVO | 1. BOA | 4.1666 | SEM DADOS | N.A. | SEM DADOS | SEM DADOS | RURAL | SEM DADOS | Em Operação Plena
5557 | 2. Semiárido | IPIRANGA DO PIAUÍ | POÇO | Poço 14 (C. MONTEIRO LOBATO) | SEM DADOS | Povoado Brejo da Fortaleza | ATIVO | 1. BOA | 4.1666 | SEM DADOS | N.A. | SEM DADOS | SEM DADOS | RURAL | SEM DADOS | Em Operação Plena
5558 | 2. Semiárido | IPIRANGA DO PIAUÍ | POÇO | Poço 15 (C. LIBERATO VIEIRA) | SEM DADOS | Povoado Brejo da Fortaleza | ATIVO | 1. BOA | 4.1666 | SEM DADOS | N.A. | SEM DADOS | SEM DADOS | RURAL | SEM DADOS | Em Operação Plena
5559 | 2. Semiárido | IPIRANGA DO PIAUÍ | POÇO | Poço 16 (MALHADA) | SEM DADOS | Povoado Brejo da Fortaleza | ATIVO | 1. BOA | 4.1666 | SEM DADOS | N.A. | SEM DADOS | SEM DADOS | RURAL | SEM DADOS | Em Operação Plena
5560 | 2. Semiárido | IPIRANGA DO PIAUÍ | POÇO | Poço 17 (JOSÉ COSTA RAMOS) | SEM DADOS | Povoado Brejo da Fortaleza | ATIVO | 1. BOA | 4.1666 | SEM DADOS | N.A. | SEM DADOS | SEM DADOS | RURAL | SEM DADOS | Em Operação Plena
5561 | 2. Semiárido | IPIRANGA DO PIAUÍ | POÇO | Poço 18 (MANGA) | SEM DADOS | Povoado Jardim | ATIVO | 1. BOA | 4.1666 | SEM DADOS | N.A. | SEM DADOS | SEM DADOS | RURAL | SEM DADOS | Em Operação Plena
5562 | 2. Semiárido | IPIRANGA DO PIAUÍ | POÇO | Poço 20 (UBS) | SEM DADOS | Povoado Jardim | ATIVO | 1. BOA | 4.1666 | SEM DADOS | N.A. | SEM DADOS | SEM DADOS | RURAL | SEM DADOS | Em Operação Plena
5563 | 2. Semiárido | IPIRANGA DO PIAUÍ | POÇO | Poço 21 (MINA) | SEM DADOS | Povoado Jardim | ATIVO | 1. BOA | 4.1666 | SEM DADOS | N.A. | SEM DADOS | SEM DADOS | RURAL | SEM DADOS | Em Operação Plena
5564 | 2. Semiárido | IPIRANGA DO PIAUÍ | POÇO | Poço 22 (CUPINS) | SEM DADOS | Povoado Jardim | ATIVO | 1. BOA | 4.1666 | SEM DADOS | N.A. | SEM DADOS | SEM DADOS | RURAL | SEM DADOS | Em Operação Plena
5565 | 2. Semiárido | IPIRANGA DO PIAUÍ | POÇO | Poço 23 (GUABIRABAS) | SEM DADOS | Povoado Jardim | ATIVO | 1. BOA | 4.1666 | SEM DADOS | N.A. | SEM DADOS | SEM DADOS | RURAL | SEM DADOS | Em Operação Plena
5566 | 2. Semiárido | IPIRANGA DO PIAUÍ | POÇO | Poço 24 (GUARANI) | SEM DADOS | Povoado Jardim | ATIVO | 1. BOA | 4.1666 | SEM DADOS | N.A. | SEM DADOS | SEM DADOS | RURAL | SEM DADOS | Em Operação Plena
5567 | 2. Semiárido | IPIRANGA DO PIAUÍ | POÇO | Poço 25 (TAPERA DO MACHADO) | SEM DADOS | Povoado Jardim | ATIVO | 1. BOA | 4.1666 | SEM DADOS | N.A. | SEM DADOS | SEM DADOS | RURAL | SEM DADOS | Em Operação Plena
5568 | 2. Semiárido | IPIRANGA DO PIAUÍ | POÇO | Poço 26 (AREAL) | SEM DADOS | Povoado Jardim | ATIVO | 1. BOA | 4.1666 | SEM DADOS | N.A. | SEM DADOS | SEM DADOS | RURAL | SEM DADOS | Em Operação Plena
5569 | 2. Semiárido | IPIRANGA DO PIAUÍ | POÇO | Poço 27 (C. MANOEL RIBEIRO) | SEM DADOS | Povoado Canto | ATIVO | 1. BOA | 4.1666 | SEM DADOS | N.A. | SEM DADOS | SEM DADOS | RURAL | SEM DADOS | Em Operação Plena
5570 | 2. Semiárido | IPIRANGA DO PIAUÍ | POÇO | Poço 28 (ASSOCIAÇÃO) | SEM DADOS | Povoado Canto | ATIVO | 1. BOA | 4.1666 | SEM DADOS | N.A. | SEM DADOS | SEM DADOS | RURAL | SEM DADOS | Em Operação Plena
5571 | 2. Semiárido | IPIRANGA DO PIAUÍ | POÇO | Poço 29 (CHICÃO) | SEM DADOS | Povoado Serra | ATIVO | 1. BOA | 4.1666 | SEM DADOS | N.A. | SEM DADOS | SEM DADOS | RURAL | SEM DADOS | Em Operação Plena
5572 | 2. Semiárido | IPIRANGA DO PIAUÍ | POÇO | Poço 30 (RAIMUNDO SABINO) | SEM DADOS | Povoado Serra | ATIVO | 1. BOA | 3.3333 | SEM DADOS | N.A. | SEM DADOS | SEM DADOS | RURAL | SEM DADOS | Em Operação Plena
5573 | 2. Semiárido | IPIRANGA DO PIAUÍ | POÇO | Poço 31 (FAVA PRETA) | SEM DADOS | Povoado Serra | ATIVO | 1. BOA | 3.3333 | SEM DADOS | N.A. | SEM DADOS | SEM DADOS | RURAL | SEM DADOS | Em Operação Plena
5574 | 2. Semiárido | IPIRANGA DO PIAUÍ | POÇO | Poço 32 (ASSOC. TABUQUINHA) | SEM DADOS | Povoado Serra | ATIVO | 1. BOA | 3.3333 | SEM DADOS | N.A. | SEM DADOS | SEM DADOS | RURAL | SEM DADOS | Em Operação Plena
5575 | 2. Semiárido | IPIRANGA DO PIAUÍ | POÇO | Poço 33 (NATINHO) | SEM DADOS | Povoado Serra | ATIVO | 1. BOA | 3.3333 | SEM DADOS | N.A. | SEM DADOS | SEM DADOS | RURAL | SEM DADOS | Em Operação Plena
5576 | 2. Semiárido | IPIRANGA DO PIAUÍ | POÇO | Poço 34 (DUDU) | SEM DADOS | Povoado Serra do Mel | ATIVO | 1. BOA | 3.3333 | SEM DADOS | N.A. | SEM DADOS | SEM DADOS | RURAL | SEM DADOS | Em Operação Plena
5577 | 2. Semiárido | IPIRANGA DO PIAUÍ | POÇO | Poço 35 (JOÃO SANTOS) | SEM DADOS | Povoado Taboca - Coqueiro | ATIVO | 1. BOA | 3.3333 | SEM DADOS | N.A. | SEM DADOS | SEM DADOS | RURAL | SEM DADOS | Em Operação Plena
5578 | 2. Semiárido | IPIRANGA DO PIAUÍ | POÇO | Poço 36 (CHICO BELINHA) | SEM DADOS | Povoado Taboca | ATIVO | 1. BOA | 3.3333 | SEM DADOS | N.A. | SEM DADOS | SEM DADOS | RURAL | SEM DADOS | Em Operação Plena
5579 | 2. Semiárido | IPIRANGA DO PIAUÍ | POÇO | Poço 37 (VILANE) | SEM DADOS | Povoado Taboca | ATIVO | 1. BOA | 3.3333 | SEM DADOS | N.A. | SEM DADOS | SEM DADOS | RURAL | SEM DADOS | Em Operação Plena
5580 | 2. Semiárido | IPIRANGA DO PIAUÍ | POÇO | Poço 38 Novo Descoberto 01 | SEM DADOS | Novo Descoberto | ATIVO | 1. BOA | 4.1666 | SEM DADOS | N.A. | SEM DADOS | SEM DADOS | RURAL | SEM DADOS | Em Operação Plena
5581 | 2. Semiárido | IPIRANGA DO PIAUÍ | POÇO | Poço 39 Novo Descoberto 02 | SEM DADOS | Novo Descoberto | INATIVO | 1. BOA | SEM DADOS | SEM DADOS | N.A. | SEM DADOS | SEM DADOS | RURAL | SEM DADOS | Desativado (Ativação Necessária para o Funcionamento Integral do Sistema)
5582 | 2. Semiárido | IPIRANGA DO PIAUÍ | POÇO | Poço 40 Baixão dos Cocos(NOS LOPES)Povoado Cocos | SEM DADOS | SEM DADOS | ATIVO | 1. BOA | 4.1666 | SEM DADOS | N.A. | SEM DADOS | SEM DADOS | RURAL | SEM DADOS | Em Operação Plena
5583 | 2. Semiárido | IPIRANGA DO PIAUÍ | POÇO | Poço 41 (SACO VELHO) | SEM DADOS | Povoado Cocos | INATIVO | 4. COND. N.I. | SEM DADOS | SEM DADOS | N.A. | SEM DADOS | SEM DADOS | RURAL | SEM DADOS | Desativado (Ativação Necessária para o Funcionamento Integral do Sistema)
5584 | 2. Semiárido | IPIRANGA DO PIAUÍ | POÇO | Poço 42 Cocos | SEM DADOS | Povoado Cocos | INATIVO | 4. COND. N.I. | SEM DADOS | SEM DADOS | N.A. | SEM DADOS | SEM DADOS | RURAL | SEM DADOS | Desativado (Ativação Necessária para o Funcionamento Integral do Sistema)
5585 | 2. Semiárido | IPIRANGA DO PIAUÍ | POÇO | Poço 01 Zona Urbana (IPIRANGA-PI) | SEM DADOS | Lavanderia | ATIVO | 1. BOA | 5.6666 | SEM DADOS | N.A. | SEM DADOS | SEM DADOS | URBANA | SEM DADOS | Em Operação Plena
5586 | 2. Semiárido | IPIRANGA DO PIAUÍ | POÇO | Poço 02 Zona Urbana (IPIRANGA-PI) | SEM DADOS | Cohab | ATIVO | 1. BOA | 5.6666 | SEM DADOS | N.A. | SEM DADOS | SEM DADOS | URBANA | SEM DADOS | Em Operação Plena
5587 | 2. Semiárido | IPIRANGA DO PIAUÍ | POÇO | Poço 03 Zona Urbana (IPIRANGA-PI) | SEM DADOS | Santa Catarina | ATIVO | 1. BOA | 5.6666 | SEM DADOS | N.A. | SEM DADOS | SEM DADOS | URBANA | SEM DADOS | Em Operação Plena
5588 | 2. Semiárido | IPIRANGA DO PIAUÍ | POÇO | Poço 04 Zona Urnana (IPIRANGA-PI) | SEM DADOS | Viveiro | ATIVO | 1. BOA | 5.6666 | SEM DADOS | N.A. | SEM DADOS | SEM DADOS | URBANA | SEM DADOS | Em Operação Plena
5589 | 2. Semiárido | IPIRANGA DO PIAUÍ | POÇO | Poço 05 Zona Urbana (IPIRANGA-PI) | SEM DADOS | Brocões | INATIVO | 4. COND. N.I. | SEM DADOS | SEM DADOS | N.A. | SEM DADOS | SEM DADOS | URBANA | SEM DADOS | Desativado (Ativação Necessária para o Funcionamento Integral do Sistema)
5590 | 2. Semiárido | IPIRANGA DO PIAUÍ | POÇO | Poço 06 Zona Urbana (IPIRANGA-PI) | SEM DADOS | Estádio Municipal | ATIVO | 1. BOA | 5.6666 | SEM DADOS | N.A. | SEM DADOS | SEM DADOS | URBANA | SEM DADOS | Em Operação Plena
5591 | 2. Semiárido | IPIRANGA DO PIAUÍ | POÇO | Poço 07 Zona Urbana (IPIRANGA-PI) | SEM DADOS | CCI | ATIVO | 1. BOA | 5.6666 | SEM DADOS | N.A. | SEM DADOS | SEM DADOS | URBANA | SEM DADOS | Em Operação Plena
5592 | 2. Semiárido | IPIRANGA DO PIAUÍ | RESERVATÓRIO | Poço 01 (UBS) | SEM DADOS | Povoado Furta lhe a Volta | ATIVO | 1. BOA | N.A. | SEM DADOS | 15 | SEM DADOS | SEM DADOS | RURAL | SEM DADOS | Em Operação Plena
5593 | 2. Semiárido | IPIRANGA DO PIAUÍ | RESERVATÓRIO | Poço 02 (GENÉSIO) | SEM DADOS | Povoado Furta lhe a Volta | ATIVO | 1. BOA | N.A. | SEM DADOS | 12 | SEM DADOS | SEM DADOS | RURAL | SEM DADOS | Em Operação Plena
5594 | 2. Semiárido | IPIRANGA DO PIAUÍ | RESERVATÓRIO | Poço 03 (ALTO LARANJEIRA) | SEM DADOS | Povoado Furta lhe a Volta | ATIVO | 1. BOA | N.A. | SEM DADOS | 15 | SEM DADOS | SEM DADOS | RURAL | SEM DADOS | Em Operação Plena
5595 | 2. Semiárido | IPIRANGA DO PIAUÍ | RESERVATÓRIO | Poço 04 (ARLINDO RÊGO) | SEM DADOS | Povoado Furta lhe a Volta | ATIVO | 1. BOA | N.A. | SEM DADOS | 15 | SEM DADOS | SEM DADOS | RURAL | SEM DADOS | Em Operação Plena
5596 | 2. Semiárido | IPIRANGA DO PIAUÍ | RESERVATÓRIO | Poço 05 (ALTO LARANJEIRAII)Povo | SEM DADOS | Povoado Furta lhe a Volta | ATIVO | 1. BOA | N.A. | SEM DADOS | 15 | SEM DADOS | SEM DADOS | RURAL | SEM DADOS | Em Operação Plena
5597 | 2. Semiárido | IPIRANGA DO PIAUÍ | RESERVATÓRIO | Poço 06 (CABECEIRA) | SEM DADOS | Povoado Furta lhe a Volta | ATIVO | 1. BOA | N.A. | SEM DADOS | 15 | SEM DADOS | SEM DADOS | RURAL | SEM DADOS | Em Operação Plena
5598 | 2. Semiárido | IPIRANGA DO PIAUÍ | RESERVATÓRIO | Poço 07 (CONTADOR) | SEM DADOS | Povoado Furta lhe a Volta | ATIVO | 1. BOA | N.A. | SEM DADOS | 15 | SEM DADOS | SEM DADOS | RURAL | SEM DADOS | Em Operação Plena
5599 | 2. Semiárido | IPIRANGA DO PIAUÍ | RESERVATÓRIO | Poço 08 (OS ZEZÉS) | SEM DADOS | Povoado Furta lhe a Volta | ATIVO | 1. BOA | N.A. | SEM DADOS | 15 | SEM DADOS | SEM DADOS | RURAL | SEM DADOS | Em Operação Plena
5600 | 2. Semiárido | IPIRANGA DO PIAUÍ | RESERVATÓRIO | Poço 09 (GARAPA) | SEM DADOS | Povoado Brejo da Fortaleza | ATIVO | 1. BOA | N.A. | SEM DADOS | 15 | SEM DADOS | SEM DADOS | RURAL | SEM DADOS | Em Operação Plena
5601 | 2. Semiárido | IPIRANGA DO PIAUÍ | RESERVATÓRIO | Poço 10 (VELOSO) | SEM DADOS | Povoado Brejo da Fortaleza | ATIVO | 1. BOA | N.A. | SEM DADOS | 15 | SEM DADOS | SEM DADOS | RURAL | SEM DADOS | Em Operação Plena
5602 | 2. Semiárido | IPIRANGA DO PIAUÍ | RESERVATÓRIO | Poço 11 (ASSOCIAÇÃO) | SEM DADOS | Povoado Brejo da Fortaleza | ATIVO | 1. BOA | N.A. | SEM DADOS | 15 | SEM DADOS | SEM DADOS | RURAL | SEM DADOS | Em Operação Plena
5603 | 2. Semiárido | IPIRANGA DO PIAUÍ | RESERVATÓRIO | Poço 12 (MORRO DOS PORFÍRIOS) | SEM DADOS | Povoado Brejo da Fortaleza | ATIVO | 1. BOA | N.A. | SEM DADOS | 15 | SEM DADOS | SEM DADOS | RURAL | SEM DADOS | Em Operação Plena
5604 | 2. Semiárido | IPIRANGA DO PIAUÍ | RESERVATÓRIO | Poço 13 (SÍTIO) | SEM DADOS | Povoado Brejo da Fortaleza | ATIVO | 1. BOA | N.A. | SEM DADOS | 15 | SEM DADOS | SEM DADOS | RURAL | SEM DADOS | Em Operação Plena
5605 | 2. Semiárido | IPIRANGA DO PIAUÍ | RESERVATÓRIO | Poço 14 (C. MONTEIRO LOBATO) | SEM DADOS | Povoado Brejo da Fortaleza | ATIVO | 1. BOA | N.A. | SEM DADOS | 15 | SEM DADOS | SEM DADOS | RURAL | SEM DADOS | Em Operação Plena
5606 | 2. Semiárido | IPIRANGA DO PIAUÍ | RESERVATÓRIO | Poço 15 (C. LIBERATO VIEIRA) | SEM DADOS | Povoado Brejo da Fortaleza | ATIVO | 1. BOA | N.A. | SEM DADOS | 15 | SEM DADOS | SEM DADOS | RURAL | SEM DADOS | Em Operação Plena
5607 | 2. Semiárido | IPIRANGA DO PIAUÍ | RESERVATÓRIO | Poço 16 (MALHADA) | SEM DADOS | Povoado Brejo da Fortaleza | ATIVO | 1. BOA | N.A. | SEM DADOS | 15 | SEM DADOS | SEM DADOS | RURAL | SEM DADOS | Em Operação Plena
5608 | 2. Semiárido | IPIRANGA DO PIAUÍ | RESERVATÓRIO | Poço 17 (JOSÉ COSTA RAMOS) | SEM DADOS | Povoado Brejo da Fortaleza | ATIVO | 1. BOA | N.A. | SEM DADOS | 15 | SEM DADOS | SEM DADOS | RURAL | SEM DADOS | Em Operação Plena
5609 | 2. Semiárido | IPIRANGA DO PIAUÍ | RESERVATÓRIO | Poço 18 (MANGA) | SEM DADOS | Povoado Jardim | ATIVO | 1. BOA | N.A. | SEM DADOS | 15 | SEM DADOS | SEM DADOS | RURAL | SEM DADOS | Em Operação Plena
5610 | 2. Semiárido | IPIRANGA DO PIAUÍ | RESERVATÓRIO | Poço 20 (UBS) | SEM DADOS | Povoado Jardim | ATIVO | 1. BOA | N.A. | SEM DADOS | 15 | SEM DADOS | SEM DADOS | RURAL | SEM DADOS | Em Operação Plena
5611 | 2. Semiárido | IPIRANGA DO PIAUÍ | RESERVATÓRIO | Poço 21 (MINA) | SEM DADOS | Povoado Jardim | ATIVO | 1. BOA | N.A. | SEM DADOS | 15 | SEM DADOS | SEM DADOS | RURAL | SEM DADOS | Em Operação Plena
5612 | 2. Semiárido | IPIRANGA DO PIAUÍ | RESERVATÓRIO | Poço 22 (CUPINS) | SEM DADOS | Povoado Jardim | ATIVO | 1. BOA | N.A. | SEM DADOS | 15 | SEM DADOS | SEM DADOS | RURAL | SEM DADOS | Em Operação Plena
5613 | 2. Semiárido | IPIRANGA DO PIAUÍ | RESERVATÓRIO | Poço 23 (GUABIRABAS) | SEM DADOS | Povoado Jardim | ATIVO | 1. BOA | N.A. | SEM DADOS | 15 | SEM DADOS | SEM DADOS | RURAL | SEM DADOS | Em Operação Plena
5614 | 2. Semiárido | IPIRANGA DO PIAUÍ | RESERVATÓRIO | Poço 24 (GUARANI) | SEM DADOS | Povoado Jardim | ATIVO | 1. BOA | N.A. | SEM DADOS | 15 | SEM DADOS | SEM DADOS | RURAL | SEM DADOS | Em Operação Plena
5615 | 2. Semiárido | IPIRANGA DO PIAUÍ | RESERVATÓRIO | Poço 25 (TAPERA DO MACHADO) | SEM DADOS | Povoado Jardim | ATIVO | 1. BOA | N.A. | SEM DADOS | 15 | SEM DADOS | SEM DADOS | RURAL | SEM DADOS | Em Operação Plena
5616 | 2. Semiárido | IPIRANGA DO PIAUÍ | RESERVATÓRIO | Poço 26 (AREAL) | SEM DADOS | Povoado Jardim | ATIVO | 1. BOA | N.A. | SEM DADOS | 15 | SEM DADOS | SEM DADOS | RURAL | SEM DADOS | Em Operação Plena
5617 | 2. Semiárido | IPIRANGA DO PIAUÍ | RESERVATÓRIO | Poço 27 (C. MANOEL RIBEIRO) | SEM DADOS | Povoado Canto | ATIVO | 1. BOA | N.A. | SEM DADOS | 15 | SEM DADOS | SEM DADOS | RURAL | SEM DADOS | Em Operação Plena
5618 | 2. Semiárido | IPIRANGA DO PIAUÍ | RESERVATÓRIO | Poço 28 (ASSOCIAÇÃO) | SEM DADOS | Povoado Canto | ATIVO | 1. BOA | N.A. | SEM DADOS | 15 | SEM DADOS | SEM DADOS | RURAL | SEM DADOS | Em Operação Plena
5619 | 2. Semiárido | IPIRANGA DO PIAUÍ | RESERVATÓRIO | Poço 29 (CHICÃO) | SEM DADOS | Povoado Serra | ATIVO | 1. BOA | N.A. | SEM DADOS | 15 | SEM DADOS | SEM DADOS | RURAL | SEM DADOS | Em Operação Plena
5620 | 2. Semiárido | IPIRANGA DO PIAUÍ | RESERVATÓRIO | Poço 30 (RAIMUNDO SABINO) | SEM DADOS | Povoado Serra | ATIVO | 1. BOA | N.A. | SEM DADOS | 20 | SEM DADOS | SEM DADOS | RURAL | SEM DADOS | Em Operação Plena
5621 | 2. Semiárido | IPIRANGA DO PIAUÍ | RESERVATÓRIO | Poço 31 (FAVA PRETA) | SEM DADOS | Povoado Serra | ATIVO | 1. BOA | N.A. | SEM DADOS | 12 | SEM DADOS | SEM DADOS | RURAL | SEM DADOS | Em Operação Plena
5622 | 2. Semiárido | IPIRANGA DO PIAUÍ | RESERVATÓRIO | Poço 32 (ASSOC. TABUQUINHA) | SEM DADOS | Povoado Serra | ATIVO | 1. BOA | N.A. | SEM DADOS | 12 | SEM DADOS | SEM DADOS | RURAL | SEM DADOS | Em Operação Plena
5623 | 2. Semiárido | IPIRANGA DO PIAUÍ | RESERVATÓRIO | Poço 33 (NATINHO) | SEM DADOS | Povoado Serra | ATIVO | 1. BOA | N.A. | SEM DADOS | 12 | SEM DADOS | SEM DADOS | RURAL | SEM DADOS | Em Operação Plena
5624 | 2. Semiárido | IPIRANGA DO PIAUÍ | RESERVATÓRIO | Poço 34 (DUDU) | SEM DADOS | Povoado Serra do Mel | ATIVO | 1. BOA | N.A. | SEM DADOS | 12 | SEM DADOS | SEM DADOS | RURAL | SEM DADOS | Em Operação Plena
5625 | 2. Semiárido | IPIRANGA DO PIAUÍ | RESERVATÓRIO | Poço 35 (JOÃO SANTOS) | SEM DADOS | Povoado Taboca - Coqueiro | ATIVO | 1. BOA | N.A. | SEM DADOS | 12 | SEM DADOS | SEM DADOS | RURAL | SEM DADOS | Em Operação Plena
5626 | 2. Semiárido | IPIRANGA DO PIAUÍ | RESERVATÓRIO | Poço 36 (CHICO BELINHA) | SEM DADOS | Povoado Taboca | ATIVO | 1. BOA | N.A. | SEM DADOS | 12 | SEM DADOS | SEM DADOS | RURAL | SEM DADOS | Em Operação Plena
5627 | 2. Semiárido | IPIRANGA DO PIAUÍ | RESERVATÓRIO | Poço 37 (VILANE) | SEM DADOS | Povoado Taboca | ATIVO | 1. BOA | N.A. | SEM DADOS | 12 | SEM DADOS | SEM DADOS | RURAL | SEM DADOS | Em Operação Plena
5628 | 2. Semiárido | IPIRANGA DO PIAUÍ | RESERVATÓRIO | Poço 38 Novo Descoberto 01 | SEM DADOS | Novo Descoberto | ATIVO | 1. BOA | N.A. | SEM DADOS | 15 | SEM DADOS | SEM DADOS | RURAL | SEM DADOS | Em Operação Plena
5629 | 2. Semiárido | IPIRANGA DO PIAUÍ | RESERVATÓRIO | Poço 40 Baixão dos Cocos(NOS LOPES)Povoado Cocos | SEM DADOS | SEM DADOS | ATIVO | 1. BOA | N.A. | SEM DADOS | 15 | SEM DADOS | SEM DADOS | RURAL | SEM DADOS | Em Operação Plena
5630 | 2. Semiárido | IPIRANGA DO PIAUÍ | RESERVATÓRIO | Poço 01 Zona Urbana (IPIRANGA-PI) | SEM DADOS | Lavanderia | ATIVO | 1. BOA | N.A. | SEM DADOS | 20 | SEM DADOS | SEM DADOS | URBANA | SEM DADOS | Em Operação Plena
5631 | 2. Semiárido | IPIRANGA DO PIAUÍ | RESERVATÓRIO | Poço 02 Zona Urbana (IPIRANGA-PI) | SEM DADOS | Cohab | ATIVO | 1. BOA | N.A. | SEM DADOS | 20 | SEM DADOS | SEM DADOS | URBANA | SEM DADOS | Em Operação Plena
5632 | 2. Semiárido | IPIRANGA DO PIAUÍ | RESERVATÓRIO | Poço 03 Zona Urbana (IPIRANGA-PI) | SEM DADOS | Santa Catarina | ATIVO | 1. BOA | N.A. | SEM DADOS | 20 | SEM DADOS | SEM DADOS | URBANA | SEM DADOS | Em Operação Plena
5633 | 2. Semiárido | IPIRANGA DO PIAUÍ | RESERVATÓRIO | Poço 04 Zona Urnana (IPIRANGA-PI) | SEM DADOS | Viveiro | ATIVO | 1. BOA | N.A. | SEM DADOS | 20 | SEM DADOS | SEM DADOS | URBANA | SEM DADOS | Em Operação Plena
5634 | 2. Semiárido | IPIRANGA DO PIAUÍ | RESERVATÓRIO | Poço 06 Zona Urbana (IPIRANGA-PI) | SEM DADOS | Estádio Municipal | ATIVO | 1. BOA | N.A. | SEM DADOS | 20 | SEM DADOS | SEM DADOS | URBANA | SEM DADOS | Em Operação Plena
5635 | 2. Semiárido | IPIRANGA DO PIAUÍ | RESERVATÓRIO | Poço 07 Zona Urbana (IPIRANGA-PI) | SEM DADOS | CCI | ATIVO | 1. BOA | N.A. | SEM DADOS | 20 | SEM DADOS | SEM DADOS | URBANA | SEM DADOS | Em Operação Plena
5636 | 2. Semiárido | ISAÍAS COELHO | POÇO | POÇO 01 | Conjunto motor bomba EBARA BHS 511-12, potência 12.5 HP, Vazão 15 M³/H. | Rua Henrique Pinheiro s/n. | SEM DADOS | 4. COND. N.I. | 1.1574 | 12.675 | N.A. | -7.7393 | -41.6788 | URBANA | SEM DADOS | SEM DADOS
5637 | 2. Semiárido | ISAÍAS COELHO | POÇO | POÇO 02 | Conjunto motor bomba EBARA BHS 512-10, potência 15 HP, Vazão 18 M³/H | Rua José Manoel da Rocha s/n. | SEM DADOS | 4. COND. N.I. | 1.3889 | 15.21 | N.A. | SEM DADOS | SEM DADOS | URBANA | Verificar localização exata da unidade | SEM DADOS
5638 | 2. Semiárido | ISAÍAS COELHO | POÇO | POÇO 03 | Conjunto motor bomba EBARA BHS 412-9, potência 8 HP, Vazão 8 M³/H. | Av. Otílio Manoel Rodrigues | SEM DADOS | 4. COND. N.I. | 0.61728 | 8.112 | N.A. | -7.7366 | -41.671 | URBANA | SEM DADOS | SEM DADOS
5639 | 2. Semiárido | ITAINÓPOLIS | POÇO | POÇO 01 | Conjunto motor bomba EBARA BHS 512-8, potência 12.5 HP, Vazão 25 M³/H | Av. Álvaro Rodrigues de Araujo | SEM DADOS | 4. COND. N.I. | 1.929 | 12.675 | N.A. | SEM DADOS | SEM DADOS | URBANA | Verificar localização exata da unidade | SEM DADOS
5640 | 2. Semiárido | ITAINÓPOLIS | POÇO | POÇO 02 | Conjunto motor bomba EBARA BHS 512-8, potência 12.5 HP, Vazão 25 M³/H | Av. Tibério Nunes | SEM DADOS | 4. COND. N.I. | 1.929 | 12.675 | N.A. | SEM DADOS | SEM DADOS | URBANA | Verificar localização exata da unidade | SEM DADOS
5641 | 2. Semiárido | ITAINÓPOLIS | POÇO | POÇO 03 | Conjunto motor bomba EBARA BHS 511-6, potência 6 HP, Vazão 15 M³/H. | Conj. Hab.Dep.Francisco Trindade | SEM DADOS | 4. COND. N.I. | 1.1574 | 6.084 | N.A. | SEM DADOS | SEM DADOS | URBANA | Verificar localização exata da unidade | SEM DADOS
5642 | 2. Semiárido | ITAINÓPOLIS | POÇO | Poço tubular de Riachão | SEM DADOS | Pov. Riachão | ATIVO | 1. BOA | 9.7222 | SEM DADOS | N.A. | SEM DADOS | SEM DADOS | RURAL | SEM DADOS | Em Operação Plena
5643 | 2. Semiárido | ITAINÓPOLIS | POÇO | Poço tubular de Mariquita | SEM DADOS | Localidade Mariquita | ATIVO | 1. BOA | 6.9444 | SEM DADOS | N.A. | SEM DADOS | SEM DADOS | RURAL | SEM DADOS | Em Operação Plena
5644 | 2. Semiárido | ITAINÓPOLIS | POÇO | Poço tubular de Morro do milho | SEM DADOS | Localidade Morro do milho | ATIVO | 1. BOA | 5.5556 | SEM DADOS | N.A. | SEM DADOS | SEM DADOS | RURAL | SEM DADOS | Em Operação Plena
5645 | 2. Semiárido | ITAINÓPOLIS | POÇO | Poço tubular de Malhada | SEM DADOS | Localidade Malhada | ATIVO | 1. BOA | 8.3333 | SEM DADOS | N.A. | SEM DADOS | SEM DADOS | RURAL | SEM DADOS | Em Operação Plena
5646 | 2. Semiárido | ITAINÓPOLIS | POÇO | Poço tubular de Riachão velho | SEM DADOS | Localidade Riachão velho | ATIVO | 1. BOA | 4.1667 | SEM DADOS | N.A. | SEM DADOS | SEM DADOS | RURAL | SEM DADOS | Em Operação Plena
5647 | 2. Semiárido | ITAINÓPOLIS | POÇO | Poço tubular de Cajueiro | SEM DADOS | Localidade Cajueiro | ATIVO | 1. BOA | 4.1667 | SEM DADOS | N.A. | SEM DADOS | SEM DADOS | RURAL | SEM DADOS | Em Operação Plena
5648 | 2. Semiárido | ITAINÓPOLIS | POÇO | Poço tubular de Roça nova | SEM DADOS | Localidade Roça nova | ATIVO | 1. BOA | 4.1667 | SEM DADOS | N.A. | SEM DADOS | SEM DADOS | RURAL | SEM DADOS | Em Operação Plena
5649 | 2. Semiárido | ITAINÓPOLIS | POÇO | Poço tubular de Morro do milho II | SEM DADOS | Localidade Morro do milho II | ATIVO | 1. BOA | 4.1667 | SEM DADOS | N.A. | SEM DADOS | SEM DADOS | RURAL | SEM DADOS | Em Operação Plena
5650 | 2. Semiárido | ITAINÓPOLIS | POÇO | Poço tubular de Sítio Riachinho | SEM DADOS | Localidade Sítio Riachinho | ATIVO | 1. BOA | 9.7222 | SEM DADOS | N.A. | SEM DADOS | SEM DADOS | RURAL | SEM DADOS | Em Operação Plena
5651 | 2. Semiárido | ITAINÓPOLIS | POÇO | Poço tubular de Alagadíço | SEM DADOS | Localidade Alagadíço | ATIVO | 1. BOA | 4.1667 | SEM DADOS | N.A. | SEM DADOS | SEM DADOS | RURAL | SEM DADOS | Em Operação Plena
5652 | 2. Semiárido | ITAINÓPOLIS | POÇO | Poço tubular de Tombador | SEM DADOS | Localidade Tombador | ATIVO | 1. BOA | 8.3333 | SEM DADOS | N.A. | SEM DADOS | SEM DADOS | RURAL | SEM DADOS | Em Operação Plena
5653 | 2. Semiárido | ITAINÓPOLIS | POÇO | Poço tubular de Pé da serra | SEM DADOS | Localidade Pé da serra | ATIVO | 1. BOA | 5.5556 | SEM DADOS | N.A. | SEM DADOS | SEM DADOS | RURAL | SEM DADOS | Em Operação Plena
5654 | 2. Semiárido | ITAINÓPOLIS | POÇO | Poço tubular de Olho D'água | SEM DADOS | Localidade Olho D'água | ATIVO | 1. BOA | 9.7222 | SEM DADOS | N.A. | SEM DADOS | SEM DADOS | RURAL | SEM DADOS | Em Operação Plena
5655 | 2. Semiárido | ITAINÓPOLIS | POÇO | Poço tubular de Várzea Grande | SEM DADOS | Localidade Várzea Grande | ATIVO | 1. BOA | 5.5556 | SEM DADOS | N.A. | SEM DADOS | SEM DADOS | RURAL | SEM DADOS | Em Operação Plena
5656 | 2. Semiárido | ITAINÓPOLIS | POÇO | Poço tubular de Gameleira | SEM DADOS | Localidade Gameleira | ATIVO | 1. BOA | 5.5556 | SEM DADOS | N.A. | SEM DADOS | SEM DADOS | RURAL | SEM DADOS | Em Operação Plena
5657 | 2. Semiárido | ITAINÓPOLIS | POÇO | Poço tubular de Alto alegre | SEM DADOS | Localidade Alto Alegre | ATIVO | 1. BOA | 6.9444 | SEM DADOS | N.A. | SEM DADOS | SEM DADOS | RURAL | SEM DADOS | Em Operação Plena
5658 | 2. Semiárido | ITAINÓPOLIS | POÇO | Poço tubular de Campestre | SEM DADOS | Localidade Campestre | ATIVO | 1. BOA | 5.5556 | SEM DADOS | N.A. | SEM DADOS | SEM DADOS | RURAL | SEM DADOS | Em Operação Plena
5659 | 2. Semiárido | ITAINÓPOLIS | POÇO | Poço tubular de Campestre II | SEM DADOS | Localidade Campestre II | ATIVO | 1. BOA | 6.9444 | SEM DADOS | N.A. | SEM DADOS | SEM DADOS | RURAL | SEM DADOS | Em Operação Plena
5660 | 2. Semiárido | ITAINÓPOLIS | POÇO | Poço tubular de Baixas | SEM DADOS | Localidade Baixas | ATIVO | 1. BOA | 6.9444 | SEM DADOS | N.A. | SEM DADOS | SEM DADOS | RURAL | SEM DADOS | Em Operação Plena
5661 | 2. Semiárido | ITAINÓPOLIS | POÇO | Poço tubular de Tamburil | SEM DADOS | Localidade Tamburil | ATIVO | 1. BOA | 5.5556 | SEM DADOS | N.A. | SEM DADOS | SEM DADOS | RURAL | SEM DADOS | Em Operação Plena
5662 | 2. Semiárido | ITAINÓPOLIS | POÇO | Poço tubular de Tamburil II | SEM DADOS | Localidade Tamburil II | ATIVO | 1. BOA | 5.5556 | SEM DADOS | N.A. | SEM DADOS | SEM DADOS | RURAL | SEM DADOS | Em Operação Plena
5663 | 2. Semiárido | ITAINÓPOLIS | POÇO | Poço tubular de Recanto | SEM DADOS | Localidade Recanto | ATIVO | 1. BOA | 5 | SEM DADOS | N.A. | SEM DADOS | SEM DADOS | RURAL | SEM DADOS | Em Operação Plena
5664 | 2. Semiárido | ITAINÓPOLIS | POÇO | Poço tubular de Papagaio | SEM DADOS | Localidade Papagaio | ATIVO | 1. BOA | 2.7778 | SEM DADOS | N.A. | SEM DADOS | SEM DADOS | RURAL | SEM DADOS | Em Operação Plena
5665 | 2. Semiárido | ITAINÓPOLIS | POÇO | Poço tubular de Alagoado | SEM DADOS | Localidade Alagoado | ATIVO | 1. BOA | 2.7778 | SEM DADOS | N.A. | SEM DADOS | SEM DADOS | RURAL | SEM DADOS | Em Operação Plena
5666 | 2. Semiárido | ITAINÓPOLIS | POÇO | Poço tubular de Alagoado II | SEM DADOS | Localidade Alagoado II | ATIVO | 1. BOA | 2.7778 | SEM DADOS | N.A. | SEM DADOS | SEM DADOS | RURAL | SEM DADOS | Em Operação Plena
5667 | 2. Semiárido | ITAINÓPOLIS | POÇO | Poço tubular de Lagoa achada | SEM DADOS | Localidade Lagoa achada | ATIVO | 1. BOA | 2.7778 | SEM DADOS | N.A. | SEM DADOS | SEM DADOS | RURAL | SEM DADOS | Em Operação Plena
5668 | 2. Semiárido | ITAINÓPOLIS | POÇO | Poço tubular de Campestre III | SEM DADOS | Localidade Campestre III | ATIVO | 1. BOA | 2.7778 | SEM DADOS | N.A. | SEM DADOS | SEM DADOS | RURAL | SEM DADOS | Em Operação Plena
5669 | 2. Semiárido | ITAINÓPOLIS | POÇO | Poço tubular de Campestre IV | SEM DADOS | Localidade Campestre IV | ATIVO | 1. BOA | 2.7778 | SEM DADOS | N.A. | SEM DADOS | SEM DADOS | RURAL | SEM DADOS | Em Operação Plena
5670 | 2. Semiárido | ITAINÓPOLIS | POÇO | Poço tubular de Água verde | SEM DADOS | Localidade Água verde | ATIVO | 1. BOA | 3.3333 | SEM DADOS | N.A. | SEM DADOS | SEM DADOS | RURAL | SEM DADOS | Em Operação Plena
5671 | 2. Semiárido | ITAINÓPOLIS | POÇO | Poço tubular de Baixa do cajueiro | SEM DADOS | Localidade Baixa do cajueiro | ATIVO | 1. BOA | 2.7778 | SEM DADOS | N.A. | SEM DADOS | SEM DADOS | RURAL | SEM DADOS | Em Operação Plena
5672 | 2. Semiárido | ITAINÓPOLIS | POÇO | Poço tubular de Barreiro I | SEM DADOS | Localidade Barreiro I | ATIVO | 1. BOA | 4.1667 | SEM DADOS | N.A. | SEM DADOS | SEM DADOS | RURAL | SEM DADOS | Em Operação Plena
5673 | 2. Semiárido | ITAINÓPOLIS | POÇO | Poço tubular de Barreiro II | SEM DADOS | Localidade Barreiro II | ATIVO | 1. BOA | 4.1667 | SEM DADOS | N.A. | SEM DADOS | SEM DADOS | RURAL | SEM DADOS | Em Operação Plena
5674 | 2. Semiárido | ITAINÓPOLIS | POÇO | Poço tubular de Custódio | SEM DADOS | Localidade Custódio | ATIVO | 1. BOA | 2.7778 | SEM DADOS | N.A. | SEM DADOS | SEM DADOS | RURAL | SEM DADOS | Em Operação Plena
5675 | 2. Semiárido | ITAINÓPOLIS | POÇO | Poço tubular de Ema | SEM DADOS | Localidade Ema | ATIVO | 1. BOA | 4.1667 | SEM DADOS | N.A. | SEM DADOS | SEM DADOS | RURAL | SEM DADOS | Em Operação Plena
5676 | 2. Semiárido | ITAINÓPOLIS | POÇO | Poço tubular de Formosa | SEM DADOS | Localidade Formosa | ATIVO | 1. BOA | 4.1667 | SEM DADOS | N.A. | SEM DADOS | SEM DADOS | RURAL | SEM DADOS | Em Operação Plena
5677 | 2. Semiárido | ITAINÓPOLIS | POÇO | Poço tubular de Chapada de Geraldo preto | SEM DADOS | Localidade Chapada de Geraldo preto | ATIVO | 1. BOA | 2.7778 | SEM DADOS | N.A. | SEM DADOS | SEM DADOS | RURAL | SEM DADOS | Em Operação Plena
5678 | 2. Semiárido | ITAINÓPOLIS | POÇO | Poço tubular de Malhada Alta | SEM DADOS | Localidade Malhada Alta | ATIVO | 1. BOA | 2.7778 | SEM DADOS | N.A. | SEM DADOS | SEM DADOS | RURAL | SEM DADOS | Em Operação Plena
5679 | 2. Semiárido | ITAINÓPOLIS | POÇO | Poço tubular de Malhada Alta II | SEM DADOS | Localidade Malhada Alta II | ATIVO | 1. BOA | 2.7778 | SEM DADOS | N.A. | SEM DADOS | SEM DADOS | RURAL | SEM DADOS | Em Operação Plena
5680 | 2. Semiárido | ITAINÓPOLIS | POÇO | Poço tubular de Morro Grande | SEM DADOS | Localidade Morro grande | ATIVO | 1. BOA | 2.7778 | SEM DADOS | N.A. | SEM DADOS | SEM DADOS | RURAL | SEM DADOS | Em Operação Plena
5681 | 2. Semiárido | ITAINÓPOLIS | POÇO | Poço tubular de Queimada nova | SEM DADOS | Localidade Queimada nova | ATIVO | 1. BOA | 2.7778 | SEM DADOS | N.A. | SEM DADOS | SEM DADOS | RURAL | SEM DADOS | Em Operação Plena
5682 | 2. Semiárido | ITAINÓPOLIS | POÇO | Poço tubular de Salgadinho | SEM DADOS | Localidade Salgadinho | ATIVO | 1. BOA | 2.7778 | SEM DADOS | N.A. | SEM DADOS | SEM DADOS | RURAL | SEM DADOS | Em Operação Plena
5683 | 2. Semiárido | ITAINÓPOLIS | POÇO | Poço tubular de Tanquimho | SEM DADOS | Localidade Tanquinho | ATIVO | 1. BOA | 2.7778 | SEM DADOS | N.A. | SEM DADOS | SEM DADOS | RURAL | SEM DADOS | Em Operação Plena
5684 | 2. Semiárido | ITAINÓPOLIS | POÇO | Poço tubular de Tanque novo | SEM DADOS | Localidade Tanque novo | ATIVO | 1. BOA | 2.7778 | SEM DADOS | N.A. | SEM DADOS | SEM DADOS | RURAL | SEM DADOS | Em Operação Plena
5685 | 2. Semiárido | ITAINÓPOLIS | POÇO | Poço tubular Chapada dos marcelinos | SEM DADOS | Localidade Chapada dos marcelinos | ATIVO | 1. BOA | 4.1667 | SEM DADOS | N.A. | SEM DADOS | SEM DADOS | RURAL | SEM DADOS | Em Operação Plena
5686 | 2. Semiárido | ITAINÓPOLIS | POÇO | Poço tubular de Ass. Morro do milho | SEM DADOS | Localidade Ass. Morro do milho | ATIVO | 1. BOA | 2.7778 | SEM DADOS | N.A. | SEM DADOS | SEM DADOS | RURAL | SEM DADOS | Em Operação Plena
5687 | 2. Semiárido | ITAINÓPOLIS | POÇO | Poço tubular de Ass. Água verde | SEM DADOS | Localidade Ass. Água verde | ATIVO | 1. BOA | 2.7778 | SEM DADOS | N.A. | SEM DADOS | SEM DADOS | RURAL | SEM DADOS | Em Operação Plena
5688 | 2. Semiárido | ITAINÓPOLIS | POÇO | Poço tubular de Barroso | SEM DADOS | Localidade Barroso | ATIVO | 1. BOA | 4.1667 | SEM DADOS | N.A. | SEM DADOS | SEM DADOS | RURAL | SEM DADOS | Em Operação Plena
5689 | 2. Semiárido | ITAINÓPOLIS | POÇO | Poço tubular de Serra dos caboclo | SEM DADOS | Localidade Serra dos caboclos | ATIVO | 1. BOA | 2.7778 | SEM DADOS | N.A. | SEM DADOS | SEM DADOS | RURAL | SEM DADOS | Em Operação Plena
5690 | 2. Semiárido | ITAINÓPOLIS | POÇO | Poço tubular de Baixa grande | SEM DADOS | Localidade Baixa grande | ATIVO | 1. BOA | 2.7778 | SEM DADOS | N.A. | SEM DADOS | SEM DADOS | RURAL | SEM DADOS | Em Operação Plena
5691 | 2. Semiárido | ITAINÓPOLIS | POÇO | Poço tubular de Pitombeira | SEM DADOS | Localidade Pitombeira | ATIVO | 1. BOA | 2.7778 | SEM DADOS | N.A. | SEM DADOS | SEM DADOS | RURAL | SEM DADOS | Em Operação Plena
5692 | 2. Semiárido | ITAINÓPOLIS | POÇO | Poço tubular de Tanquinho II | SEM DADOS | Localidade Tanquinho II | ATIVO | 1. BOA | 2.7778 | SEM DADOS | N.A. | SEM DADOS | SEM DADOS | RURAL | SEM DADOS | Em Operação Plena
5693 | 2. Semiárido | ITAINÓPOLIS | POÇO | Poço tubular de Alagoado dos simão | SEM DADOS | Localidade Alagoado dos simão | ATIVO | 1. BOA | 4.1667 | SEM DADOS | N.A. | SEM DADOS | SEM DADOS | RURAL | SEM DADOS | Em Operação Plena
5694 | 2. Semiárido | ITAINÓPOLIS | POÇO | Poço tubular de Tabatinga | SEM DADOS | Localidade Tabatinga | ATIVO | 1. BOA | 5.5556 | SEM DADOS | N.A. | SEM DADOS | SEM DADOS | RURAL | SEM DADOS | Em Operação Plena
5695 | 2. Semiárido | ITAINÓPOLIS | POÇO | Poço tubular de Tabúa | SEM DADOS | Localidade Tabúa | ATIVO | 1. BOA | 4.1667 | SEM DADOS | N.A. | SEM DADOS | SEM DADOS | RURAL | SEM DADOS | Em Operação Plena
5696 | 2. Semiárido | ITAINÓPOLIS | POÇO | Poço tubular de Areias | SEM DADOS | Localidade Areias | ATIVO | 1. BOA | 4.1667 | SEM DADOS | N.A. | SEM DADOS | SEM DADOS | RURAL | SEM DADOS | Em Operação Plena
5697 | 2. Semiárido | ITAINÓPOLIS | POÇO | Poço tubular de Umbus | SEM DADOS | Localidade Umbus | ATIVO | 1. BOA | 6.9444 | SEM DADOS | N.A. | SEM DADOS | SEM DADOS | RURAL | SEM DADOS | Em Operação Plena
5698 | 2. Semiárido | ITAINÓPOLIS | POÇO | Poço tubular de Alagadiço II | SEM DADOS | Localidade Alagadiço II | ATIVO | 1. BOA | 2.7778 | SEM DADOS | N.A. | SEM DADOS | SEM DADOS | RURAL | SEM DADOS | Em Operação Plena
5699 | 2. Semiárido | ITAINÓPOLIS | POÇO | Poço tubular de Lagoa achada II | SEM DADOS | Localidade Lagoa achada II | ATIVO | 1. BOA | 4.1667 | SEM DADOS | N.A. | SEM DADOS | SEM DADOS | RURAL | SEM DADOS | Em Operação Plena
5700 | 2. Semiárido | ITAINÓPOLIS | POÇO | Poço tubular de Nova descoberta | SEM DADOS | Localidade Nova descoberta | ATIVO | 1. BOA | 8.3333 | SEM DADOS | N.A. | SEM DADOS | SEM DADOS | RURAL | SEM DADOS | Em Operação Plena
5701 | 2. Semiárido | ITAINÓPOLIS | POÇO | Poço tubular de Salgada | SEM DADOS | Localidade Salgada | ATIVO | 1. BOA | 9.7222 | SEM DADOS | N.A. | SEM DADOS | SEM DADOS | RURAL | SEM DADOS | Em Operação Plena
5702 | 2. Semiárido | ITAINÓPOLIS | POÇO | Poço tubular de Cerca | SEM DADOS | Localidade Cerca | ATIVO | 1. BOA | 5.5556 | SEM DADOS | N.A. | SEM DADOS | SEM DADOS | RURAL | SEM DADOS | Em Operação Plena
5703 | 2. Semiárido | ITAINÓPOLIS | POÇO | Poço tubular de Olho D'água II | SEM DADOS | Localidade Olho D'Água II | ATIVO | 1. BOA | 2.7778 | SEM DADOS | N.A. | SEM DADOS | SEM DADOS | RURAL | SEM DADOS | Em Operação Plena
5704 | 2. Semiárido | ITAINÓPOLIS | POÇO | Poço tubular de Alto alegre II | SEM DADOS | Localidade Alto Alegre II | ATIVO | 1. BOA | 2.7778 | SEM DADOS | N.A. | SEM DADOS | SEM DADOS | RURAL | SEM DADOS | Em Operação Plena
5705 | 2. Semiárido | ITAINÓPOLIS | POÇO | Poço tubular de Tabueleiro branco | SEM DADOS | Localidade Tabuleiro branco | ATIVO | 1. BOA | 4.1667 | SEM DADOS | N.A. | SEM DADOS | SEM DADOS | RURAL | SEM DADOS | Em Operação Plena
5706 | 2. Semiárido | ITAINÓPOLIS | POÇO | Poço tubular de Saco do junco | SEM DADOS | Localidade Saco do junco | ATIVO | 1. BOA | 4.1667 | SEM DADOS | N.A. | SEM DADOS | SEM DADOS | RURAL | SEM DADOS | Em Operação Plena
5707 | 2. Semiárido | ITAINÓPOLIS | POÇO | Poço tubular de Caraíbas I | SEM DADOS | Localidade Caraíbas I | ATIVO | 1. BOA | 4.1667 | SEM DADOS | N.A. | SEM DADOS | SEM DADOS | RURAL | SEM DADOS | Em Operação Plena
5708 | 2. Semiárido | ITAINÓPOLIS | POÇO | Poço tubular de Umburana | SEM DADOS | Localidade Umburana | ATIVO | 1. BOA | 4.1667 | SEM DADOS | N.A. | SEM DADOS | SEM DADOS | RURAL | SEM DADOS | Em Operação Plena
5709 | 2. Semiárido | ITAINÓPOLIS | POÇO | Poço tubular de Vaca Brava | SEM DADOS | Localidade Vaca Brava | ATIVO | 1. BOA | 4.1667 | SEM DADOS | N.A. | SEM DADOS | SEM DADOS | RURAL | SEM DADOS | Em Operação Plena
5710 | 2. Semiárido | ITAINÓPOLIS | POÇO | Poço tubular de Tomé | SEM DADOS | Localidade Tomé | ATIVO | 1. BOA | 4.1667 | SEM DADOS | N.A. | SEM DADOS | SEM DADOS | RURAL | SEM DADOS | Em Operação Plena
5711 | 2. Semiárido | ITAINÓPOLIS | POÇO | Poço tubular de Saco da cruz | SEM DADOS | Localidade Saco da cruz | ATIVO | 1. BOA | 4.1667 | SEM DADOS | N.A. | SEM DADOS | SEM DADOS | RURAL | SEM DADOS | Em Operação Plena
5712 | 2. Semiárido | ITAINÓPOLIS | POÇO | Poço tubular de Caldeirão | SEM DADOS | Localidade Caldeirão | ATIVO | 1. BOA | 4.1667 | SEM DADOS | N.A. | SEM DADOS | SEM DADOS | RURAL | SEM DADOS | Em Operação Plena
5713 | 2. Semiárido | ITAINÓPOLIS | POÇO | Poço tubular de Barroso II | SEM DADOS | Localidade Barroso II | ATIVO | 1. BOA | 4.1667 | SEM DADOS | N.A. | SEM DADOS | SEM DADOS | RURAL | SEM DADOS | Em Operação Plena
5714 | 2. Semiárido | ITAINÓPOLIS | POÇO | Poço tubular de Boa vista | SEM DADOS | Localidade Boa vista | ATIVO | 1. BOA | 5.5556 | SEM DADOS | N.A. | SEM DADOS | SEM DADOS | RURAL | SEM DADOS | Em Operação Plena
5715 | 2. Semiárido | ITAINÓPOLIS | POÇO | Poço tubular de Maxixe I | SEM DADOS | Localidade Maxixe I | ATIVO | 1. BOA | 6.9444 | SEM DADOS | N.A. | SEM DADOS | SEM DADOS | RURAL | SEM DADOS | Em Operação Plena
5716 | 2. Semiárido | ITAINÓPOLIS | POÇO | Poço tubular de Maxixe II | SEM DADOS | Localidade Maxixe II | ATIVO | 1. BOA | 6.9444 | SEM DADOS | N.A. | SEM DADOS | SEM DADOS | RURAL | SEM DADOS | Em Operação Plena
5717 | 2. Semiárido | ITAINÓPOLIS | POÇO | Poço tubular de Ladeiras | SEM DADOS | Localidade Ladeiras | ATIVO | 1. BOA | 5.5556 | SEM DADOS | N.A. | SEM DADOS | SEM DADOS | RURAL | SEM DADOS | Em Operação Plena
5718 | 2. Semiárido | ITAINÓPOLIS | POÇO | Poço tubular de Macambira | SEM DADOS | Localidade Macambira | ATIVO | 1. BOA | 5.5556 | SEM DADOS | N.A. | SEM DADOS | SEM DADOS | RURAL | SEM DADOS | Em Operação Plena
5719 | 2. Semiárido | ITAINÓPOLIS | POÇO | Poço tubular de Lagoa dos cavalos II | SEM DADOS | Localidade Lagoa dos cavalos II | ATIVO | 1. BOA | 5.5556 | SEM DADOS | N.A. | SEM DADOS | SEM DADOS | RURAL | SEM DADOS | Em Operação Plena
5720 | 2. Semiárido | ITAINÓPOLIS | POÇO | Poço tubular de Formosa II | SEM DADOS | Localidade Formosa II | ATIVO | 1. BOA | 4.1667 | SEM DADOS | N.A. | SEM DADOS | SEM DADOS | RURAL | SEM DADOS | Em Operação Plena
5721 | 2. Semiárido | ITAINÓPOLIS | POÇO | Poço tubular de Campina | SEM DADOS | Localidade Campina | ATIVO | 1. BOA | 9.7222 | SEM DADOS | N.A. | SEM DADOS | SEM DADOS | RURAL | SEM DADOS | Em Operação Plena
5722 | 2. Semiárido | ITAINÓPOLIS | POÇO | Poço tubular de Pinga | SEM DADOS | Localidade Pinga | ATIVO | 1. BOA | 5.5556 | SEM DADOS | N.A. | SEM DADOS | SEM DADOS | RURAL | SEM DADOS | Em Operação Plena
5723 | 2. Semiárido | ITAINÓPOLIS | POÇO | Poço tubular de Canabrava | SEM DADOS | Localidade Canabrava | ATIVO | 1. BOA | 5.5556 | SEM DADOS | N.A. | SEM DADOS | SEM DADOS | RURAL | SEM DADOS | Em Operação Plena
5724 | 2. Semiárido | ITAINÓPOLIS | POÇO | Poço tubular de Sobradinho | SEM DADOS | Localidade Sobradinho | ATIVO | 1. BOA | 5.5556 | SEM DADOS | N.A. | SEM DADOS | SEM DADOS | RURAL | SEM DADOS | Em Operação Plena
5725 | 2. Semiárido | ITAINÓPOLIS | POÇO | Poço tubular de Pau ferro | SEM DADOS | Localidade Pau ferro | ATIVO | 1. BOA | 5.5556 | SEM DADOS | N.A. | SEM DADOS | SEM DADOS | RURAL | SEM DADOS | Em Operação Plena
5726 | 2. Semiárido | ITAINÓPOLIS | POÇO | Poço tubular Morrinhos I | SEM DADOS | Localidade Morrinho I | ATIVO | 1. BOA | 5.5556 | SEM DADOS | N.A. | SEM DADOS | SEM DADOS | RURAL | SEM DADOS | Em Operação Plena
5727 | 2. Semiárido | ITAINÓPOLIS | POÇO | Poço tubular Morrinhos II | SEM DADOS | Localidade Morrinho II | ATIVO | 1. BOA | 5.5556 | SEM DADOS | N.A. | SEM DADOS | SEM DADOS | RURAL | SEM DADOS | Em Operação Plena
5728 | 2. Semiárido | ITAINÓPOLIS | RESERVATÓRIO | Poço tubular de Riachão | SEM DADOS | Pov. Riachão | ATIVO | 1. BOA | N.A. | SEM DADOS | 20 | SEM DADOS | SEM DADOS | RURAL | SEM DADOS | Em Operação Plena
5729 | 2. Semiárido | ITAINÓPOLIS | RESERVATÓRIO | Poço tubular de Mariquita | SEM DADOS | Localidade Mariquita | ATIVO | 1. BOA | N.A. | SEM DADOS | 12 | SEM DADOS | SEM DADOS | RURAL | SEM DADOS | Em Operação Plena
5730 | 2. Semiárido | ITAINÓPOLIS | RESERVATÓRIO | Poço tubular de Morro do milho | SEM DADOS | Localidade Morro do milho | ATIVO | 1. BOA | N.A. | SEM DADOS | 10 | SEM DADOS | SEM DADOS | RURAL | SEM DADOS | Em Operação Plena
5731 | 2. Semiárido | ITAINÓPOLIS | RESERVATÓRIO | Poço tubular de Malhada | SEM DADOS | Localidade Malhada | ATIVO | 1. BOA | N.A. | SEM DADOS | 15 | SEM DADOS | SEM DADOS | RURAL | SEM DADOS | Em Operação Plena
5732 | 2. Semiárido | ITAINÓPOLIS | RESERVATÓRIO | Poço tubular de Riachão velho | SEM DADOS | Localidade Riachão velho | ATIVO | 1. BOA | N.A. | SEM DADOS | 7 | SEM DADOS | SEM DADOS | RURAL | SEM DADOS | Em Operação Plena
5733 | 2. Semiárido | ITAINÓPOLIS | RESERVATÓRIO | Poço tubular de Cajueiro | SEM DADOS | Localidade Cajueiro | ATIVO | 1. BOA | N.A. | SEM DADOS | 7 | SEM DADOS | SEM DADOS | RURAL | SEM DADOS | Em Operação Plena
5734 | 2. Semiárido | ITAINÓPOLIS | RESERVATÓRIO | Poço tubular de Roça nova | SEM DADOS | Localidade Roça nova | ATIVO | 1. BOA | N.A. | SEM DADOS | 7.5 | SEM DADOS | SEM DADOS | RURAL | SEM DADOS | Em Operação Plena
5735 | 2. Semiárido | ITAINÓPOLIS | RESERVATÓRIO | Poço tubular de Morro do milho II | SEM DADOS | Localidade Morro do milho II | ATIVO | 1. BOA | N.A. | SEM DADOS | 6 | SEM DADOS | SEM DADOS | RURAL | SEM DADOS | Em Operação Plena
5736 | 2. Semiárido | ITAINÓPOLIS | RESERVATÓRIO | Poço tubular de Sítio Riachinho | SEM DADOS | Localidade Sítio Riachinho | ATIVO | 1. BOA | N.A. | SEM DADOS | 17 | SEM DADOS | SEM DADOS | RURAL | SEM DADOS | Em Operação Plena
5737 | 2. Semiárido | ITAINÓPOLIS | RESERVATÓRIO | Poço tubular de Alagadíço | SEM DADOS | Localidade Alagadíço | ATIVO | 1. BOA | N.A. | SEM DADOS | 7 | SEM DADOS | SEM DADOS | RURAL | SEM DADOS | Em Operação Plena
5738 | 2. Semiárido | ITAINÓPOLIS | RESERVATÓRIO | Poço tubular de Tombador | SEM DADOS | Localidade Tombador | ATIVO | 1. BOA | N.A. | SEM DADOS | 10 | SEM DADOS | SEM DADOS | RURAL | SEM DADOS | Em Operação Plena
5739 | 2. Semiárido | ITAINÓPOLIS | RESERVATÓRIO | Poço tubular de Pé da serra | SEM DADOS | Localidade Pé da serra | ATIVO | 1. BOA | N.A. | SEM DADOS | 8 | SEM DADOS | SEM DADOS | RURAL | SEM DADOS | Em Operação Plena
5740 | 2. Semiárido | ITAINÓPOLIS | RESERVATÓRIO | Poço tubular de Olho D'água | SEM DADOS | Localidade Olho D'água | ATIVO | 1. BOA | N.A. | SEM DADOS | 15 | SEM DADOS | SEM DADOS | RURAL | SEM DADOS | Em Operação Plena
5741 | 2. Semiárido | ITAINÓPOLIS | RESERVATÓRIO | Poço tubular de Várzea Grande | SEM DADOS | Localidade Várzea Grande | ATIVO | 1. BOA | N.A. | SEM DADOS | 10 | SEM DADOS | SEM DADOS | RURAL | SEM DADOS | Em Operação Plena
5742 | 2. Semiárido | ITAINÓPOLIS | RESERVATÓRIO | Poço tubular de Gameleira | SEM DADOS | Localidade Gameleira | ATIVO | 1. BOA | N.A. | SEM DADOS | 10 | SEM DADOS | SEM DADOS | RURAL | SEM DADOS | Em Operação Plena
5743 | 2. Semiárido | ITAINÓPOLIS | RESERVATÓRIO | Poço tubular de Alto alegre | SEM DADOS | Localidade Alto Alegre | ATIVO | 1. BOA | N.A. | SEM DADOS | 12 | SEM DADOS | SEM DADOS | RURAL | SEM DADOS | Em Operação Plena
5744 | 2. Semiárido | ITAINÓPOLIS | RESERVATÓRIO | Poço tubular de Campestre | SEM DADOS | Localidade Campestre | ATIVO | 1. BOA | N.A. | SEM DADOS | 10 | SEM DADOS | SEM DADOS | RURAL | SEM DADOS | Em Operação Plena
5745 | 2. Semiárido | ITAINÓPOLIS | RESERVATÓRIO | Poço tubular de Campestre II | SEM DADOS | Localidade Campestre II | ATIVO | 1. BOA | N.A. | SEM DADOS | 10 | SEM DADOS | SEM DADOS | RURAL | SEM DADOS | Em Operação Plena
5746 | 2. Semiárido | ITAINÓPOLIS | RESERVATÓRIO | Poço tubular de Baixas | SEM DADOS | Localidade Baixas | ATIVO | 1. BOA | N.A. | SEM DADOS | 12 | SEM DADOS | SEM DADOS | RURAL | SEM DADOS | Em Operação Plena
5747 | 2. Semiárido | ITAINÓPOLIS | RESERVATÓRIO | Poço tubular de Tamburil | SEM DADOS | Localidade Tamburil | ATIVO | 1. BOA | N.A. | SEM DADOS | 10 | SEM DADOS | SEM DADOS | RURAL | SEM DADOS | Em Operação Plena
5748 | 2. Semiárido | ITAINÓPOLIS | RESERVATÓRIO | Poço tubular de Tamburil II | SEM DADOS | Localidade Tamburil II | ATIVO | 1. BOA | N.A. | SEM DADOS | 10 | SEM DADOS | SEM DADOS | RURAL | SEM DADOS | Em Operação Plena
5749 | 2. Semiárido | ITAINÓPOLIS | RESERVATÓRIO | Poço tubular de Recanto | SEM DADOS | Localidade Recanto | ATIVO | 1. BOA | N.A. | SEM DADOS | 8 | SEM DADOS | SEM DADOS | RURAL | SEM DADOS | Em Operação Plena
5750 | 2. Semiárido | ITAINÓPOLIS | RESERVATÓRIO | Poço tubular de Papagaio | SEM DADOS | Localidade Papagaio | ATIVO | 1. BOA | N.A. | SEM DADOS | 5 | SEM DADOS | SEM DADOS | RURAL | SEM DADOS | Em Operação Plena
5751 | 2. Semiárido | ITAINÓPOLIS | RESERVATÓRIO | Poço tubular de Alagoado | SEM DADOS | Localidade Alagoado | ATIVO | 1. BOA | N.A. | SEM DADOS | 5 | SEM DADOS | SEM DADOS | RURAL | SEM DADOS | Em Operação Plena
5752 | 2. Semiárido | ITAINÓPOLIS | RESERVATÓRIO | Poço tubular de Alagoado II | SEM DADOS | Localidade Alagoado II | ATIVO | 1. BOA | N.A. | SEM DADOS | 5 | SEM DADOS | SEM DADOS | RURAL | SEM DADOS | Em Operação Plena
5753 | 2. Semiárido | ITAINÓPOLIS | RESERVATÓRIO | Poço tubular de Lagoa achada | SEM DADOS | Localidade Lagoa achada | ATIVO | 1. BOA | N.A. | SEM DADOS | 5 | SEM DADOS | SEM DADOS | RURAL | SEM DADOS | Em Operação Plena
5754 | 2. Semiárido | ITAINÓPOLIS | RESERVATÓRIO | Poço tubular de Campestre III | SEM DADOS | Localidade Campestre III | ATIVO | 1. BOA | N.A. | SEM DADOS | 5 | SEM DADOS | SEM DADOS | RURAL | SEM DADOS | Em Operação Plena
5755 | 2. Semiárido | ITAINÓPOLIS | RESERVATÓRIO | Poço tubular de Campestre IV | SEM DADOS | Localidade Campestre IV | ATIVO | 1. BOA | N.A. | SEM DADOS | 5 | SEM DADOS | SEM DADOS | RURAL | SEM DADOS | Em Operação Plena
5756 | 2. Semiárido | ITAINÓPOLIS | RESERVATÓRIO | Poço tubular de Água verde | SEM DADOS | Localidade Água verde | ATIVO | 1. BOA | N.A. | SEM DADOS | 5 | SEM DADOS | SEM DADOS | RURAL | SEM DADOS | Em Operação Plena
5757 | 2. Semiárido | ITAINÓPOLIS | RESERVATÓRIO | Poço tubular de Baixa do cajueiro | SEM DADOS | Localidade Baixa do cajueiro | ATIVO | 1. BOA | N.A. | SEM DADOS | 5 | SEM DADOS | SEM DADOS | RURAL | SEM DADOS | Em Operação Plena
5758 | 2. Semiárido | ITAINÓPOLIS | RESERVATÓRIO | Poço tubular de Barreiro I | SEM DADOS | Localidade Barreiro I | ATIVO | 1. BOA | N.A. | SEM DADOS | 7 | SEM DADOS | SEM DADOS | RURAL | SEM DADOS | Em Operação Plena
5759 | 2. Semiárido | ITAINÓPOLIS | RESERVATÓRIO | Poço tubular de Barreiro II | SEM DADOS | Localidade Barreiro II | ATIVO | 1. BOA | N.A. | SEM DADOS | 7 | SEM DADOS | SEM DADOS | RURAL | SEM DADOS | Em Operação Plena
5760 | 2. Semiárido | ITAINÓPOLIS | RESERVATÓRIO | Poço tubular de Custódio | SEM DADOS | Localidade Custódio | ATIVO | 1. BOA | N.A. | SEM DADOS | 5 | SEM DADOS | SEM DADOS | RURAL | SEM DADOS | Em Operação Plena
5761 | 2. Semiárido | ITAINÓPOLIS | RESERVATÓRIO | Poço tubular de Ema | SEM DADOS | Localidade Ema | ATIVO | 1. BOA | N.A. | SEM DADOS | 6 | SEM DADOS | SEM DADOS | RURAL | SEM DADOS | Em Operação Plena
5762 | 2. Semiárido | ITAINÓPOLIS | RESERVATÓRIO | Poço tubular de Formosa | SEM DADOS | Localidade Formosa | ATIVO | 1. BOA | N.A. | SEM DADOS | 6 | SEM DADOS | SEM DADOS | RURAL | SEM DADOS | Em Operação Plena
5763 | 2. Semiárido | ITAINÓPOLIS | RESERVATÓRIO | Poço tubular de Chapada de Geraldo preto | SEM DADOS | Localidade Chapada de Geraldo preto | ATIVO | 1. BOA | N.A. | SEM DADOS | 5 | SEM DADOS | SEM DADOS | RURAL | SEM DADOS | Em Operação Plena
5764 | 2. Semiárido | ITAINÓPOLIS | RESERVATÓRIO | Poço tubular de Malhada Alta | SEM DADOS | Localidade Malhada Alta | ATIVO | 1. BOA | N.A. | SEM DADOS | 5 | SEM DADOS | SEM DADOS | RURAL | SEM DADOS | Em Operação Plena
5765 | 2. Semiárido | ITAINÓPOLIS | RESERVATÓRIO | Poço tubular de Malhada Alta II | SEM DADOS | Localidade Malhada Alta II | ATIVO | 1. BOA | N.A. | SEM DADOS | 5 | SEM DADOS | SEM DADOS | RURAL | SEM DADOS | Em Operação Plena
5766 | 2. Semiárido | ITAINÓPOLIS | RESERVATÓRIO | Poço tubular de Morro Grande | SEM DADOS | Localidade Morro grande | ATIVO | 1. BOA | N.A. | SEM DADOS | 5 | SEM DADOS | SEM DADOS | RURAL | SEM DADOS | Em Operação Plena
5767 | 2. Semiárido | ITAINÓPOLIS | RESERVATÓRIO | Poço tubular de Queimada nova | SEM DADOS | Localidade Queimada nova | ATIVO | 1. BOA | N.A. | SEM DADOS | 5 | SEM DADOS | SEM DADOS | RURAL | SEM DADOS | Em Operação Plena
5768 | 2. Semiárido | ITAINÓPOLIS | RESERVATÓRIO | Poço tubular de Salgadinho | SEM DADOS | Localidade Salgadinho | ATIVO | 1. BOA | N.A. | SEM DADOS | 5 | SEM DADOS | SEM DADOS | RURAL | SEM DADOS | Em Operação Plena
5769 | 2. Semiárido | ITAINÓPOLIS | RESERVATÓRIO | Poço tubular de Tanquimho | SEM DADOS | Localidade Tanquinho | ATIVO | 1. BOA | N.A. | SEM DADOS | 5 | SEM DADOS | SEM DADOS | RURAL | SEM DADOS | Em Operação Plena
5770 | 2. Semiárido | ITAINÓPOLIS | RESERVATÓRIO | Poço tubular de Tanque novo | SEM DADOS | Localidade Tanque novo | ATIVO | 1. BOA | N.A. | SEM DADOS | 5 | SEM DADOS | SEM DADOS | RURAL | SEM DADOS | Em Operação Plena
5771 | 2. Semiárido | ITAINÓPOLIS | RESERVATÓRIO | Poço tubular Chapada dos marcelinos | SEM DADOS | Localidade Chapada dos marcelinos | ATIVO | 1. BOA | N.A. | SEM DADOS | 7 | SEM DADOS | SEM DADOS | RURAL | SEM DADOS | Em Operação Plena
5772 | 2. Semiárido | ITAINÓPOLIS | RESERVATÓRIO | Poço tubular de Ass. Morro do milho | SEM DADOS | Localidade Ass. Morro do milho | ATIVO | 1. BOA | N.A. | SEM DADOS | 5 | SEM DADOS | SEM DADOS | RURAL | SEM DADOS | Em Operação Plena
5773 | 2. Semiárido | ITAINÓPOLIS | RESERVATÓRIO | Poço tubular de Ass. Água verde | SEM DADOS | Localidade Ass. Água verde | ATIVO | 1. BOA | N.A. | SEM DADOS | 5 | SEM DADOS | SEM DADOS | RURAL | SEM DADOS | Em Operação Plena
5774 | 2. Semiárido | ITAINÓPOLIS | RESERVATÓRIO | Poço tubular de Barroso | SEM DADOS | Localidade Barroso | ATIVO | 1. BOA | N.A. | SEM DADOS | 7 | SEM DADOS | SEM DADOS | RURAL | SEM DADOS | Em Operação Plena
5775 | 2. Semiárido | ITAINÓPOLIS | RESERVATÓRIO | Poço tubular de Serra dos caboclo | SEM DADOS | Localidade Serra dos caboclos | ATIVO | 1. BOA | N.A. | SEM DADOS | 5 | SEM DADOS | SEM DADOS | RURAL | SEM DADOS | Em Operação Plena
5776 | 2. Semiárido | ITAINÓPOLIS | RESERVATÓRIO | Poço tubular de Baixa grande | SEM DADOS | Localidade Baixa grande | ATIVO | 1. BOA | N.A. | SEM DADOS | 5 | SEM DADOS | SEM DADOS | RURAL | SEM DADOS | Em Operação Plena
5777 | 2. Semiárido | ITAINÓPOLIS | RESERVATÓRIO | Poço tubular de Pitombeira | SEM DADOS | Localidade Pitombeira | ATIVO | 1. BOA | N.A. | SEM DADOS | 5 | SEM DADOS | SEM DADOS | RURAL | SEM DADOS | Em Operação Plena
5778 | 2. Semiárido | ITAINÓPOLIS | RESERVATÓRIO | Poço tubular de Tanquinho II | SEM DADOS | Localidade Tanquinho II | ATIVO | 1. BOA | N.A. | SEM DADOS | 5 | SEM DADOS | SEM DADOS | RURAL | SEM DADOS | Em Operação Plena
5779 | 2. Semiárido | ITAINÓPOLIS | RESERVATÓRIO | Poço tubular de Alagoado dos simão | SEM DADOS | Localidade Alagoado dos simão | ATIVO | 1. BOA | N.A. | SEM DADOS | 7 | SEM DADOS | SEM DADOS | RURAL | SEM DADOS | Em Operação Plena
5780 | 2. Semiárido | ITAINÓPOLIS | RESERVATÓRIO | Poço tubular de Tabatinga | SEM DADOS | Localidade Tabatinga | ATIVO | 1. BOA | N.A. | SEM DADOS | 10 | SEM DADOS | SEM DADOS | RURAL | SEM DADOS | Em Operação Plena
5781 | 2. Semiárido | ITAINÓPOLIS | RESERVATÓRIO | Poço tubular de Tabúa | SEM DADOS | Localidade Tabúa | ATIVO | 1. BOA | N.A. | SEM DADOS | 7 | SEM DADOS | SEM DADOS | RURAL | SEM DADOS | Em Operação Plena
5782 | 2. Semiárido | ITAINÓPOLIS | RESERVATÓRIO | Poço tubular de Areias | SEM DADOS | Localidade Areias | ATIVO | 1. BOA | N.A. | SEM DADOS | 6 | SEM DADOS | SEM DADOS | RURAL | SEM DADOS | Em Operação Plena
5783 | 2. Semiárido | ITAINÓPOLIS | RESERVATÓRIO | Poço tubular de Umbus | SEM DADOS | Localidade Umbus | ATIVO | 1. BOA | N.A. | SEM DADOS | 12 | SEM DADOS | SEM DADOS | RURAL | SEM DADOS | Em Operação Plena
5784 | 2. Semiárido | ITAINÓPOLIS | RESERVATÓRIO | Poço tubular de Alagadiço II | SEM DADOS | Localidade Alagadiço II | ATIVO | 1. BOA | N.A. | SEM DADOS | 5 | SEM DADOS | SEM DADOS | RURAL | SEM DADOS | Em Operação Plena
5785 | 2. Semiárido | ITAINÓPOLIS | RESERVATÓRIO | Poço tubular de Lagoa achada II | SEM DADOS | Localidade Lagoa achada II | ATIVO | 1. BOA | N.A. | SEM DADOS | 7 | SEM DADOS | SEM DADOS | RURAL | SEM DADOS | Em Operação Plena
5786 | 2. Semiárido | ITAINÓPOLIS | RESERVATÓRIO | Poço tubular de Nova descoberta | SEM DADOS | Localidade Nova descoberta | ATIVO | 1. BOA | N.A. | SEM DADOS | 15 | SEM DADOS | SEM DADOS | RURAL | SEM DADOS | Em Operação Plena
5787 | 2. Semiárido | ITAINÓPOLIS | RESERVATÓRIO | Poço tubular de Salgada | SEM DADOS | Localidade Salgada | ATIVO | 1. BOA | N.A. | SEM DADOS | 7 | SEM DADOS | SEM DADOS | RURAL | SEM DADOS | Em Operação Plena
5788 | 2. Semiárido | ITAINÓPOLIS | RESERVATÓRIO | Poço tubular de Cerca | SEM DADOS | Localidade Cerca | ATIVO | 1. BOA | N.A. | SEM DADOS | 10 | SEM DADOS | SEM DADOS | RURAL | SEM DADOS | Em Operação Plena
5789 | 2. Semiárido | ITAINÓPOLIS | RESERVATÓRIO | Poço tubular de Olho D'água II | SEM DADOS | Localidade Olho D'Água II | ATIVO | 1. BOA | N.A. | SEM DADOS | 5 | SEM DADOS | SEM DADOS | RURAL | SEM DADOS | Em Operação Plena
5790 | 2. Semiárido | ITAINÓPOLIS | RESERVATÓRIO | Poço tubular de Alto alegre II | SEM DADOS | Localidade Alto Alegre II | ATIVO | 1. BOA | N.A. | SEM DADOS | 5 | SEM DADOS | SEM DADOS | RURAL | SEM DADOS | Em Operação Plena
5791 | 2. Semiárido | ITAINÓPOLIS | RESERVATÓRIO | Poço tubular de Tabueleiro branco | SEM DADOS | Localidade Tabuleiro branco | ATIVO | 1. BOA | N.A. | SEM DADOS | 7 | SEM DADOS | SEM DADOS | RURAL | SEM DADOS | Em Operação Plena
5792 | 2. Semiárido | ITAINÓPOLIS | RESERVATÓRIO | Poço tubular de Saco do junco | SEM DADOS | Localidade Saco do junco | ATIVO | 1. BOA | N.A. | SEM DADOS | 7 | SEM DADOS | SEM DADOS | RURAL | SEM DADOS | Em Operação Plena
5793 | 2. Semiárido | ITAINÓPOLIS | RESERVATÓRIO | Poço tubular de Caraíbas I | SEM DADOS | Localidade Caraíbas I | ATIVO | 1. BOA | N.A. | SEM DADOS | 6 | SEM DADOS | SEM DADOS | RURAL | SEM DADOS | Em Operação Plena
5794 | 2. Semiárido | ITAINÓPOLIS | RESERVATÓRIO | Poço tubular de Umburana | SEM DADOS | Localidade Umburana | ATIVO | 1. BOA | N.A. | SEM DADOS | 7 | SEM DADOS | SEM DADOS | RURAL | SEM DADOS | Em Operação Plena
5795 | 2. Semiárido | ITAINÓPOLIS | RESERVATÓRIO | Poço tubular de Vaca Brava | SEM DADOS | Localidade Vaca Brava | ATIVO | 1. BOA | N.A. | SEM DADOS | 6 | SEM DADOS | SEM DADOS | RURAL | SEM DADOS | Em Operação Plena
5796 | 2. Semiárido | ITAINÓPOLIS | RESERVATÓRIO | Poço tubular de Tomé | SEM DADOS | Localidade Tomé | ATIVO | 1. BOA | N.A. | SEM DADOS | 7 | SEM DADOS | SEM DADOS | RURAL | SEM DADOS | Em Operação Plena
5797 | 2. Semiárido | ITAINÓPOLIS | RESERVATÓRIO | Poço tubular de Saco da cruz | SEM DADOS | Localidade Saco da cruz | ATIVO | 1. BOA | N.A. | SEM DADOS | 6 | SEM DADOS | SEM DADOS | RURAL | SEM DADOS | Em Operação Plena
5798 | 2. Semiárido | ITAINÓPOLIS | RESERVATÓRIO | Poço tubular de Caldeirão | SEM DADOS | Localidade Caldeirão | ATIVO | 1. BOA | N.A. | SEM DADOS | 7 | SEM DADOS | SEM DADOS | RURAL | SEM DADOS | Em Operação Plena
5799 | 2. Semiárido | ITAINÓPOLIS | RESERVATÓRIO | Poço tubular de Barroso II | SEM DADOS | Localidade Barroso II | ATIVO | 1. BOA | N.A. | SEM DADOS | 7 | SEM DADOS | SEM DADOS | RURAL | SEM DADOS | Em Operação Plena
5800 | 2. Semiárido | ITAINÓPOLIS | RESERVATÓRIO | Poço tubular de Boa vista | SEM DADOS | Localidade Boa vista | ATIVO | 1. BOA | N.A. | SEM DADOS | 7 | SEM DADOS | SEM DADOS | RURAL | SEM DADOS | Em Operação Plena
5801 | 2. Semiárido | ITAINÓPOLIS | RESERVATÓRIO | Poço tubular de Maxixe I | SEM DADOS | Localidade Maxixe I | ATIVO | 1. BOA | N.A. | SEM DADOS | 12 | SEM DADOS | SEM DADOS | RURAL | SEM DADOS | Em Operação Plena
5802 | 2. Semiárido | ITAINÓPOLIS | RESERVATÓRIO | Poço tubular de Maxixe II | SEM DADOS | Localidade Maxixe II | ATIVO | 1. BOA | N.A. | SEM DADOS | 13 | SEM DADOS | SEM DADOS | RURAL | SEM DADOS | Em Operação Plena
5803 | 2. Semiárido | ITAINÓPOLIS | RESERVATÓRIO | Poço tubular de Ladeiras | SEM DADOS | Localidade Ladeiras | ATIVO | 1. BOA | N.A. | SEM DADOS | 12 | SEM DADOS | SEM DADOS | RURAL | SEM DADOS | Em Operação Plena
5804 | 2. Semiárido | ITAINÓPOLIS | RESERVATÓRIO | Poço tubular de Macambira | SEM DADOS | Localidade Macambira | ATIVO | 1. BOA | N.A. | SEM DADOS | 10 | SEM DADOS | SEM DADOS | RURAL | SEM DADOS | Em Operação Plena
5805 | 2. Semiárido | ITAINÓPOLIS | RESERVATÓRIO | Poço tubular de Lagoa dos cavalos II | SEM DADOS | Localidade Lagoa dos cavalos II | ATIVO | 1. BOA | N.A. | SEM DADOS | 10 | SEM DADOS | SEM DADOS | RURAL | SEM DADOS | Em Operação Plena
5806 | 2. Semiárido | ITAINÓPOLIS | RESERVATÓRIO | Poço tubular de Formosa II | SEM DADOS | Localidade Formosa II | ATIVO | 1. BOA | N.A. | SEM DADOS | 7 | SEM DADOS | SEM DADOS | RURAL | SEM DADOS | Em Operação Plena
5807 | 2. Semiárido | ITAINÓPOLIS | RESERVATÓRIO | Poço tubular de Campina | SEM DADOS | Localidade Campina | ATIVO | 1. BOA | N.A. | SEM DADOS | 17 | SEM DADOS | SEM DADOS | RURAL | SEM DADOS | Em Operação Plena
5808 | 2. Semiárido | ITAINÓPOLIS | RESERVATÓRIO | Poço tubular de Pinga | SEM DADOS | Localidade Pinga | ATIVO | 1. BOA | N.A. | SEM DADOS | 10 | SEM DADOS | SEM DADOS | RURAL | SEM DADOS | Em Operação Plena
5809 | 2. Semiárido | ITAINÓPOLIS | RESERVATÓRIO | Poço tubular de Canabrava | SEM DADOS | Localidade Canabrava | ATIVO | 1. BOA | N.A. | SEM DADOS | 10 | SEM DADOS | SEM DADOS | RURAL | SEM DADOS | Em Operação Plena
5810 | 2. Semiárido | ITAINÓPOLIS | RESERVATÓRIO | Poço tubular de Sobradinho | SEM DADOS | Localidade Sobradinho | ATIVO | 1. BOA | N.A. | SEM DADOS | 10 | SEM DADOS | SEM DADOS | RURAL | SEM DADOS | Em Operação Plena
5811 | 2. Semiárido | ITAINÓPOLIS | RESERVATÓRIO | Poço tubular de Pau ferro | SEM DADOS | Localidade Pau ferro | ATIVO | 1. BOA | N.A. | SEM DADOS | 10 | SEM DADOS | SEM DADOS | RURAL | SEM DADOS | Em Operação Plena
5812 | 2. Semiárido | ITAINÓPOLIS | RESERVATÓRIO | Poço tubular Morrinhos I | SEM DADOS | Localidade Morrinho I | ATIVO | 1. BOA | N.A. | SEM DADOS | 10 | SEM DADOS | SEM DADOS | RURAL | SEM DADOS | Em Operação Plena
5813 | 2. Semiárido | ITAINÓPOLIS | RESERVATÓRIO | Poço tubular Morrinhos II | SEM DADOS | Localidade Morrinho II | ATIVO | 1. BOA | N.A. | SEM DADOS | 10 | SEM DADOS | SEM DADOS | RURAL | SEM DADOS | Em Operação Plena
5814 | 3. Cerrado | Itaueira | RESERVATÓRIO | RESERVATÓRIO ELEVADO | SEM DADOS | Alto Sereno | SEM DADOS | 4. COND. N.I. | N.A. | SEM DADOS | SEM DADOS | SEM DADOS | SEM DADOS | URBANA | Verificar localização exata da unidade | SEM DADOS
5815 | 3. Cerrado | Itaueira | POÇO | Poço Nº 1 | EBARA 512/11 | Juarez | SEM DADOS | 4. COND. N.I. | 1.5432 | 20 | N.A. | SEM DADOS | SEM DADOS | URBANA | Endereço não encontrado no Google Maps | SEM DADOS
5816 | 3. Cerrado | Itaueira | POÇO | Poço Nº 2 | DESATIVADO | Margem da rodovia | INATIVO | 4. COND. N.I. | 2.1605 | 37.5 | N.A. | SEM DADOS | SEM DADOS | URBANA | Verificar localização exata da unidade | SEM DADOS
5817 | 3. Cerrado | Itaueira | POÇO | Poço Nº 3 | Ebara 675-13 | Margem da rodovia | SEM DADOS | 4. COND. N.I. | 6.1728 | 60 | N.A. | SEM DADOS | SEM DADOS | URBANA | Verificar localização exata da unidade | SEM DADOS
5818 | 3. Cerrado | Itaueira | POÇO | Poço Nº 4 | EBARA 512/10 | Reservatório | SEM DADOS | 4. COND. N.I. | 2.0833 | 15 | N.A. | SEM DADOS | SEM DADOS | URBANA | Verificar localização exata da unidade | SEM DADOS
5819 | 3. Cerrado | ITAUEIRA | POÇO | poço tubular equipado com bomba submersa | SEM DADOS | CANTO DOS LEONIDAS 1 | ATIVO | 1. BOA | SEM DADOS | SEM DADOS | N.A. | SEM DADOS | SEM DADOS | RURAL | SEM DADOS | Em Operação Plena
5820 | 3. Cerrado | ITAUEIRA | POÇO | poço tubular equipado com bomba submersa | SEM DADOS | CANTO DO MATO OU TAPERA | ATIVO | 1. BOA | SEM DADOS | SEM DADOS | N.A. | SEM DADOS | SEM DADOS | RURAL | SEM DADOS | Em Operação Plena
5821 | 3. Cerrado | ITAUEIRA | POÇO | poço tubular equipado com bomba submersa | SEM DADOS | ESTIVA | ATIVO | 1. BOA | SEM DADOS | SEM DADOS | N.A. | SEM DADOS | SEM DADOS | RURAL | SEM DADOS | Em Operação Plena
5822 | 3. Cerrado | ITAUEIRA | POÇO | poço tubular equipado com bomba submersa | SEM DADOS | LAGOA DOS CAVALOS | ATIVO | 1. BOA | SEM DADOS | SEM DADOS | N.A. | SEM DADOS | SEM DADOS | RURAL | SEM DADOS | Em Operação Plena
5823 | 3. Cerrado | ITAUEIRA | POÇO | poço tubular equipado com bomba submersa | SEM DADOS | PONTA DO MATO | ATIVO | 1. BOA | SEM DADOS | SEM DADOS | N.A. | SEM DADOS | SEM DADOS | RURAL | SEM DADOS | Em Operação Plena
5824 | 3. Cerrado | ITAUEIRA | POÇO | poço tubular equipado com bomba submersa | SEM DADOS | POÇÃO | ATIVO | 1. BOA | SEM DADOS | SEM DADOS | N.A. | SEM DADOS | SEM DADOS | RURAL | SEM DADOS | Em Operação Plena
5825 | 3. Cerrado | ITAUEIRA | POÇO | poço tubular equipado com bomba submersa | SEM DADOS | PONTA DO MATO | ATIVO | 1. BOA | SEM DADOS | SEM DADOS | N.A. | SEM DADOS | SEM DADOS | RURAL | SEM DADOS | Em Operação Plena
5826 | 3. Cerrado | ITAUEIRA | POÇO | poço tubular equipado com bomba submersa | SEM DADOS | SÃO JOSÉ | ATIVO | 1. BOA | SEM DADOS | SEM DADOS | N.A. | SEM DADOS | SEM DADOS | RURAL | SEM DADOS | Em Operação Plena
5827 | 3. Cerrado | ITAUEIRA | POÇO | poço tubular equipado com bomba submersa | SEM DADOS | AGUA BRANCA | ATIVO | 1. BOA | SEM DADOS | SEM DADOS | N.A. | SEM DADOS | SEM DADOS | RURAL | SEM DADOS | Em Operação Plena
5828 | 3. Cerrado | ITAUEIRA | POÇO | poço tubular equipado com bomba submersa | SEM DADOS | CARNAUBAL | ATIVO | 1. BOA | SEM DADOS | SEM DADOS | N.A. | SEM DADOS | SEM DADOS | RURAL | SEM DADOS | Em Operação Plena
5829 | 3. Cerrado | ITAUEIRA | POÇO | poço tubular equipado com bomba submersa | SEM DADOS | BATALHA | ATIVO | 1. BOA | SEM DADOS | SEM DADOS | N.A. | SEM DADOS | SEM DADOS | RURAL | SEM DADOS | Em Operação Plena
5830 | 3. Cerrado | ITAUEIRA | POÇO | poço tubular equipado com bomba submersa | SEM DADOS | MARAVILHA | ATIVO | 1. BOA | SEM DADOS | SEM DADOS | N.A. | SEM DADOS | SEM DADOS | RURAL | SEM DADOS | Em Operação Plena
5831 | 3. Cerrado | ITAUEIRA | POÇO | poço tubular equipado com bomba submersa | SEM DADOS | MARAVILHA | ATIVO | 1. BOA | SEM DADOS | SEM DADOS | N.A. | SEM DADOS | SEM DADOS | RURAL | SEM DADOS | Em Operação Plena
5832 | 3. Cerrado | ITAUEIRA | POÇO | poço tubular equipado com bomba submersa | SEM DADOS | SALINAS | ATIVO | 1. BOA | SEM DADOS | SEM DADOS | N.A. | SEM DADOS | SEM DADOS | RURAL | SEM DADOS | Em Operação Plena
5833 | 3. Cerrado | ITAUEIRA | POÇO | poço tubular equipado com bomba submersa | SEM DADOS | SALINAS | ATIVO | 1. BOA | SEM DADOS | SEM DADOS | N.A. | SEM DADOS | SEM DADOS | RURAL | SEM DADOS | Em Operação Plena
5834 | 3. Cerrado | ITAUEIRA | POÇO | poço tubular equipado com bomba submersa | SEM DADOS | CANTO DOS BEZERRAS | ATIVO | 1. BOA | SEM DADOS | SEM DADOS | N.A. | SEM DADOS | SEM DADOS | RURAL | SEM DADOS | Em Operação Plena
5835 | 3. Cerrado | ITAUEIRA | POÇO | poço tubular equipado com bomba submersa | SEM DADOS | PAULISTA | ATIVO | 1. BOA | SEM DADOS | SEM DADOS | N.A. | SEM DADOS | SEM DADOS | RURAL | SEM DADOS | Em Operação Plena
5836 | 3. Cerrado | ITAUEIRA | POÇO | poço tubular equipado com bomba submersa | SEM DADOS | JATOBA | ATIVO | 1. BOA | SEM DADOS | SEM DADOS | N.A. | SEM DADOS | SEM DADOS | RURAL | SEM DADOS | Em Operação Plena
5837 | 3. Cerrado | ITAUEIRA | POÇO | poço tubular equipado com bomba submersa | SEM DADOS | MOSQUITO | ATIVO | 1. BOA | SEM DADOS | SEM DADOS | N.A. | SEM DADOS | SEM DADOS | RURAL | SEM DADOS | Em Operação Plena
5838 | 3. Cerrado | ITAUEIRA | POÇO | poço tubular equipado com bomba submersa | SEM DADOS | CARQUEJA | ATIVO | 1. BOA | SEM DADOS | SEM DADOS | N.A. | SEM DADOS | SEM DADOS | RURAL | SEM DADOS | Em Operação Plena
5839 | 3. Cerrado | ITAUEIRA | POÇO | poço tubular equipado com bomba submersa | SEM DADOS | CARAIBAS | ATIVO | 1. BOA | SEM DADOS | SEM DADOS | N.A. | SEM DADOS | SEM DADOS | RURAL | SEM DADOS | Em Operação Plena
5840 | 3. Cerrado | ITAUEIRA | POÇO | poço tubular equipado com bomba submersa | SEM DADOS | CARAIBAS | ATIVO | 1. BOA | SEM DADOS | SEM DADOS | N.A. | SEM DADOS | SEM DADOS | RURAL | SEM DADOS | Em Operação Plena
5841 | 3. Cerrado | ITAUEIRA | POÇO | poço tubular equipado com bomba submersa | SEM DADOS | LAJEADO | ATIVO | 1. BOA | SEM DADOS | SEM DADOS | N.A. | SEM DADOS | SEM DADOS | RURAL | SEM DADOS | Em Operação Plena
5842 | 3. Cerrado | ITAUEIRA | POÇO | poço tubular equipado com bomba submersa | SEM DADOS | QUEIMADA | ATIVO | 1. BOA | SEM DADOS | SEM DADOS | N.A. | SEM DADOS | SEM DADOS | RURAL | SEM DADOS | Em Operação Plena
5843 | 3. Cerrado | ITAUEIRA | POÇO | poço tubular equipado com bomba submersa | SEM DADOS | PEDRA LISA | ATIVO | 1. BOA | SEM DADOS | SEM DADOS | N.A. | SEM DADOS | SEM DADOS | RURAL | SEM DADOS | Em Operação Plena
5844 | 3. Cerrado | ITAUEIRA | POÇO | poço tubular equipado com bomba submersa | SEM DADOS | MOLHADA DE PEDRA | ATIVO | 1. BOA | SEM DADOS | SEM DADOS | N.A. | SEM DADOS | SEM DADOS | RURAL | SEM DADOS | Em Operação Plena
5845 | 3. Cerrado | ITAUEIRA | POÇO | poço tubular equipado com bomba submersa | SEM DADOS | SANTA RITA | ATIVO | 1. BOA | SEM DADOS | SEM DADOS | N.A. | SEM DADOS | SEM DADOS | RURAL | SEM DADOS | Em Operação Plena
5846 | 3. Cerrado | ITAUEIRA | POÇO | poço tubular equipado com bomba submersa | SEM DADOS | LISBOA | ATIVO | 1. BOA | SEM DADOS | SEM DADOS | N.A. | SEM DADOS | SEM DADOS | RURAL | SEM DADOS | Em Operação Plena
5847 | 3. Cerrado | ITAUEIRA | POÇO | poço tubular equipado com bomba submersa | SEM DADOS | LAGOA DE DENTRO | ATIVO | 1. BOA | SEM DADOS | SEM DADOS | N.A. | SEM DADOS | SEM DADOS | RURAL | SEM DADOS | Em Operação Plena
5848 | 3. Cerrado | ITAUEIRA | POÇO | poço tubular equipado com bomba submersa | SEM DADOS | SERRA | ATIVO | 1. BOA | SEM DADOS | SEM DADOS | N.A. | SEM DADOS | SEM DADOS | RURAL | SEM DADOS | Em Operação Plena
5849 | 3. Cerrado | ITAUEIRA | POÇO | poço tubular equipado com bomba submersa | SEM DADOS | SERRA | ATIVO | 1. BOA | SEM DADOS | SEM DADOS | N.A. | SEM DADOS | SEM DADOS | RURAL | SEM DADOS | Em Operação Plena
5850 | 3. Cerrado | ITAUEIRA | POÇO | poço tubular equipado com bomba submersa | SEM DADOS | BOI PRETO | ATIVO | 1. BOA | SEM DADOS | SEM DADOS | N.A. | SEM DADOS | SEM DADOS | RURAL | SEM DADOS | Em Operação Plena
5851 | 3. Cerrado | ITAUEIRA | POÇO | poço tubular equipado com bomba submersa | SEM DADOS | CAPIM GROSSO | ATIVO | 1. BOA | SEM DADOS | SEM DADOS | N.A. | SEM DADOS | SEM DADOS | RURAL | SEM DADOS | Em Operação Plena
5852 | 3. Cerrado | ITAUEIRA | POÇO | poço tubular equipado com bomba submersa | SEM DADOS | TANQUE NOVO LAGOINHA | ATIVO | 1. BOA | SEM DADOS | SEM DADOS | N.A. | SEM DADOS | SEM DADOS | RURAL | SEM DADOS | Em Operação Plena
5853 | 3. Cerrado | ITAUEIRA | POÇO | poço tubular equipado com bomba submersa | SEM DADOS | GENIPAPO | ATIVO | 1. BOA | SEM DADOS | SEM DADOS | N.A. | SEM DADOS | SEM DADOS | RURAL | SEM DADOS | Em Operação Plena
5854 | 3. Cerrado | ITAUEIRA | POÇO | poço tubular equipado com bomba submersa | SEM DADOS | PAU D'ARCO | ATIVO | 1. BOA | SEM DADOS | SEM DADOS | N.A. | SEM DADOS | SEM DADOS | RURAL | SEM DADOS | Em Operação Plena
5855 | 3. Cerrado | ITAUEIRA | POÇO | poço tubular equipado com bomba submersa | SEM DADOS | JATOBA | ATIVO | 1. BOA | SEM DADOS | SEM DADOS | N.A. | SEM DADOS | SEM DADOS | RURAL | SEM DADOS | Em Operação Plena
5856 | 3. Cerrado | ITAUEIRA | POÇO | poço tubular equipado com bomba submersa | SEM DADOS | BAIXA DO CONDURU | ATIVO | 1. BOA | SEM DADOS | SEM DADOS | N.A. | SEM DADOS | SEM DADOS | RURAL | SEM DADOS | Em Operação Plena
5857 | 3. Cerrado | ITAUEIRA | POÇO | poço tubular equipado com bomba submersa | SEM DADOS | LAGOA DA CHAPADA | ATIVO | 1. BOA | SEM DADOS | SEM DADOS | N.A. | SEM DADOS | SEM DADOS | RURAL | SEM DADOS | Em Operação Plena
5858 | 3. Cerrado | ITAUEIRA | POÇO | poço tubular equipado com bomba submersa | SEM DADOS | CAMPO GRANDE | ATIVO | 1. BOA | SEM DADOS | SEM DADOS | N.A. | SEM DADOS | SEM DADOS | RURAL | SEM DADOS | Em Operação Plena
5859 | 3. Cerrado | ITAUEIRA | POÇO | poço tubular equipado com bomba submersa | SEM DADOS | PINTADA DE CIMA | ATIVO | 1. BOA | SEM DADOS | SEM DADOS | N.A. | SEM DADOS | SEM DADOS | RURAL | SEM DADOS | Em Operação Plena
5860 | 3. Cerrado | ITAUEIRA | POÇO | poço tubular equipado com bomba submersa | SEM DADOS | MORROS | ATIVO | 1. BOA | SEM DADOS | SEM DADOS | N.A. | SEM DADOS | SEM DADOS | RURAL | SEM DADOS | Em Operação Plena
5861 | 3. Cerrado | ITAUEIRA | POÇO | poço tubular equipado com bomba submersa | SEM DADOS | MORROS | ATIVO | 1. BOA | SEM DADOS | SEM DADOS | N.A. | SEM DADOS | SEM DADOS | RURAL | SEM DADOS | Em Operação Plena
5862 | 3. Cerrado | ITAUEIRA | POÇO | poço tubular equipado com bomba submersa | SEM DADOS | MORROS | ATIVO | 1. BOA | SEM DADOS | SEM DADOS | N.A. | SEM DADOS | SEM DADOS | RURAL | SEM DADOS | Em Operação Plena
5863 | 3. Cerrado | ITAUEIRA | POÇO | poço tubular equipado com bomba submersa | SEM DADOS | ALTO SERENO | ATIVO | 1. BOA | SEM DADOS | SEM DADOS | N.A. | SEM DADOS | SEM DADOS | RURAL | SEM DADOS | Em Operação Plena
5864 | 3. Cerrado | ITAUEIRA | POÇO | poço tubular equipado com bomba submersa | SEM DADOS | ROÇADO | ATIVO | 1. BOA | SEM DADOS | SEM DADOS | N.A. | SEM DADOS | SEM DADOS | RURAL | SEM DADOS | Em Operação Plena
5865 | 3. Cerrado | ITAUEIRA | POÇO | poço tubular equipado com bomba submersa | SEM DADOS | PÉ DA SERRA | ATIVO | 1. BOA | SEM DADOS | SEM DADOS | N.A. | SEM DADOS | SEM DADOS | RURAL | SEM DADOS | Em Operação Plena
5866 | 3. Cerrado | ITAUEIRA | POÇO | poço tubular equipado com bomba submersa | SEM DADOS | CRUVUADA | ATIVO | 1. BOA | SEM DADOS | SEM DADOS | N.A. | SEM DADOS | SEM DADOS | RURAL | SEM DADOS | Em Operação Plena
5867 | 3. Cerrado | ITAUEIRA | POÇO | poço tubular equipado com bomba submersa | SEM DADOS | PRATA | ATIVO | 1. BOA | SEM DADOS | SEM DADOS | N.A. | SEM DADOS | SEM DADOS | RURAL | SEM DADOS | Em Operação Plena
5868 | 3. Cerrado | ITAUEIRA | POÇO | poço tubular equipado com bomba submersa | SEM DADOS | CERCADINHO | ATIVO | 1. BOA | SEM DADOS | SEM DADOS | N.A. | SEM DADOS | SEM DADOS | RURAL | SEM DADOS | Em Operação Plena
5869 | 3. Cerrado | ITAUEIRA | RESERVATÓRIO | REL 1 | SEM DADOS | SAA sede | ATIVO | 4. COND. N.I. | N.A. | SEM DADOS | SEM DADOS | SEM DADOS | SEM DADOS | URBANA | SEM DADOS | SEM DADOS
5870 | 3. Cerrado | ITAUEIRA | RESERVATÓRIO | REL 2 - SEMI-ENTERRADO | SEM DADOS | SAA sede | INATIVO | 4. COND. N.I. | N.A. | SEM DADOS | SEM DADOS | SEM DADOS | SEM DADOS | URBANA | SEM DADOS | SEM DADOS
5871 | 3. Cerrado | ITAUEIRA | RESERVATÓRIO | REL | SEM DADOS | Assentamento Tinguis | ATIVO | 4. COND. N.I. | N.A. | SEM DADOS | 5 | SEM DADOS | SEM DADOS | RURAL | SEM DADOS | SEM DADOS
5872 | 3. Cerrado | ITAUEIRA | RESERVATÓRIO | REL | SEM DADOS | Localidade Lagoa | ATIVO | 4. COND. N.I. | N.A. | SEM DADOS | 15 | SEM DADOS | SEM DADOS | RURAL | SEM DADOS | SEM DADOS
5873 | 3. Cerrado | ITAUEIRA | RESERVATÓRIO | REL | SEM DADOS | Localidade de Prata | ATIVO | 4. COND. N.I. | N.A. | SEM DADOS | 5 | SEM DADOS | SEM DADOS | RURAL | SEM DADOS | SEM DADOS
5874 | 3. Cerrado | ITAUEIRA | RESERVATÓRIO | REL | SEM DADOS | Localidade Olho D'Água do Canto | ATIVO | 4. COND. N.I. | N.A. | SEM DADOS | 15 | SEM DADOS | SEM DADOS | RURAL | SEM DADOS | SEM DADOS
5875 | 3. Cerrado | ITAUEIRA | RESERVATÓRIO | REL | SEM DADOS | Localidade Olho D'Água do Canto | ATIVO | 4. COND. N.I. | N.A. | SEM DADOS | 10 | SEM DADOS | SEM DADOS | RURAL | SEM DADOS | SEM DADOS
5876 | 3. Cerrado | ITAUEIRA | RESERVATÓRIO | REL | SEM DADOS | Localidade Olho D'Água do Canto | ATIVO | 4. COND. N.I. | N.A. | SEM DADOS | 15 | SEM DADOS | SEM DADOS | RURAL | SEM DADOS | SEM DADOS
5877 | 3. Cerrado | ITAUEIRA | POÇO | n° 01 | Bomba | SAA sede | ATIVO | 2. MODERADA | 5.55 | SEM DADOS | N.A. | SEM DADOS | SEM DADOS | URBANA | SEM DADOS | A área dos poços e reservatórios encontram-se tomadas por vegetação dificultando a entrada para inspeção e manutenção do sistema
5878 | 3. Cerrado | ITAUEIRA | POÇO | n° 02 | Bomba | SAA sede | INATIVO | 2. MODERADA | SEM DADOS | SEM DADOS | N.A. | SEM DADOS | SEM DADOS | URBANA | SEM DADOS | A área dos poços e reservatórios encontram-se tomadas por vegetação dificultando a entrada para inspeção e manutenção do sistema
5879 | 3. Cerrado | ITAUEIRA | POÇO | n° 03 | Bomba | SAA sede | ATIVO | 2. MODERADA | 19.44 | SEM DADOS | N.A. | SEM DADOS | SEM DADOS | URBANA | SEM DADOS | A área dos poços e reservatórios encontram-se tomadas por vegetação dificultando a entrada para inspeção e manutenção do sistema
5880 | 3. Cerrado | ITAUEIRA | POÇO | SEM DADOS | Bomba | Assentamento Tinguis | ATIVO | 4. COND. N.I. | SEM DADOS | SEM DADOS | N.A. | SEM DADOS | SEM DADOS | RURAL | SEM DADOS | SEM DADOS
5881 | 3. Cerrado | ITAUEIRA | POÇO | SEM DADOS | Bomba | Localidade Lagoa | ATIVO | 4. COND. N.I. | 3.33 | SEM DADOS | N.A. | SEM DADOS | SEM DADOS | RURAL | SEM DADOS | SEM DADOS
5882 | 3. Cerrado | ITAUEIRA | POÇO | n° 01 | Bomba | Localidade Olho D'Água do Canto | ATIVO | 4. COND. N.I. | SEM DADOS | SEM DADOS | N.A. | SEM DADOS | SEM DADOS | RURAL | SEM DADOS | SEM DADOS
5883 | 3. Cerrado | ITAUEIRA | POÇO | n° 02 | Bomba | Localidade Olho D'Água do Canto | ATIVO | 4. COND. N.I. | SEM DADOS | SEM DADOS | N.A. | SEM DADOS | SEM DADOS | RURAL | SEM DADOS | SEM DADOS
5884 | 3. Cerrado | ITAUEIRA | POÇO | n° 03 | Bomba | Localidade Olho D'Água do Canto | ATIVO | 4. COND. N.I. | SEM DADOS | SEM DADOS | N.A. | SEM DADOS | SEM DADOS | RURAL | SEM DADOS | SEM DADOS
5885 | 2. Semiárido | JACOBINA DO PIAUÍ | POÇO | POÇO 03 | EBARA BHS 412-6 | Ave. Vereador João Almeida | SEM DADOS | 4. COND. N.I. | SEM DADOS | SEM DADOS | N.A. | -7.9355 | -41.2101 | URBANA | SEM DADOS | SEM DADOS
5886 | 2. Semiárido | JACOBINA DO PIAUÍ | POÇO | POÇO 04 | 4R8-11 | Rua Policarpo da Silva | SEM DADOS | 4. COND. N.I. | SEM DADOS | SEM DADOS | N.A. | SEM DADOS | SEM DADOS | URBANA | Endereço não encontrado no Google Maps | SEM DADOS
5887 | 2. Semiárido | JACOBINA DO PIAUÍ | CAPTAÇÃO | Lagoa do Canto | SEM DADOS | Lagoa do Canto | ATIVO | 1. BOA | SEM DADOS | SEM DADOS | N.A. | SEM DADOS | SEM DADOS | RURAL | SEM DADOS | Em Operação Plena
5888 | 2. Semiárido | JACOBINA DO PIAUÍ | CAPTAÇÃO | Assentamento | SEM DADOS | Vereda do Curralinho | ATIVO | 1. BOA | SEM DADOS | SEM DADOS | N.A. | SEM DADOS | SEM DADOS | RURAL | SEM DADOS | Em Operação Plena
5889 | 2. Semiárido | JACOBINA DO PIAUÍ | CAPTAÇÃO | Baixão | SEM DADOS | Baixao | ATIVO | 1. BOA | SEM DADOS | SEM DADOS | N.A. | SEM DADOS | SEM DADOS | RURAL | SEM DADOS | Em Operação Plena
5890 | 2. Semiárido | JACOBINA DO PIAUÍ | CAPTAÇÃO | Pedra Redonda | SEM DADOS | Povoado Pedra redonda | ATIVO | 1. BOA | SEM DADOS | SEM DADOS | N.A. | SEM DADOS | SEM DADOS | RURAL | SEM DADOS | Em Operação Plena
5891 | 2. Semiárido | JACOBINA DO PIAUÍ | CAPTAÇÃO | Ferramenta | SEM DADOS | Localidade Ferramenta | ATIVO | 1. BOA | SEM DADOS | SEM DADOS | N.A. | SEM DADOS | SEM DADOS | RURAL | SEM DADOS | Em Operação Plena
5892 | 2. Semiárido | JACOBINA DO PIAUÍ | CAPTAÇÃO | Lagoa da Areia | SEM DADOS | Localidade lagoa da areia | ATIVO | 1. BOA | SEM DADOS | SEM DADOS | N.A. | SEM DADOS | SEM DADOS | RURAL | SEM DADOS | Em Operação Plena
5893 | 2. Semiárido | JACOBINA DO PIAUÍ | CAPTAÇÃO | Manoel velho | SEM DADOS | Localidade Manoel velho | ATIVO | 1. BOA | SEM DADOS | SEM DADOS | N.A. | SEM DADOS | SEM DADOS | RURAL | SEM DADOS | Em Operação Plena
5894 | 2. Semiárido | JACOBINA DO PIAUÍ | POÇO | Poço 01 | SEM DADOS | Assentamento Vereda do Curralinho | ATIVO | 1. BOA | SEM DADOS | SEM DADOS | N.A. | SEM DADOS | SEM DADOS | RURAL | SEM DADOS | Em Operação Plena
5895 | 2. Semiárido | JACOBINA DO PIAUÍ | POÇO | Poço 02 | SEM DADOS | Localidade Lagoa do Canto | ATIVO | 1. BOA | SEM DADOS | SEM DADOS | N.A. | SEM DADOS | SEM DADOS | RURAL | SEM DADOS | Em Operação Plena
5896 | 2. Semiárido | JACOBINA DO PIAUÍ | POÇO | Poço 03 | SEM DADOS | Morro de Dentro | ATIVO | 1. BOA | SEM DADOS | SEM DADOS | N.A. | SEM DADOS | SEM DADOS | RURAL | SEM DADOS | Em Operação Plena
5897 | 2. Semiárido | JACOBINA DO PIAUÍ | POÇO | Poço 04 | SEM DADOS | localidade feijão | ATIVO | 1. BOA | SEM DADOS | SEM DADOS | N.A. | SEM DADOS | SEM DADOS | RURAL | SEM DADOS | Em Operação Plena
5898 | 2. Semiárido | JACOBINA DO PIAUÍ | POÇO | POÇO 05 | SEM DADOS | localidade lingua de vaca | ATIVO | 1. BOA | SEM DADOS | SEM DADOS | N.A. | SEM DADOS | SEM DADOS | RURAL | SEM DADOS | Em Operação Plena
5899 | 2. Semiárido | JACOBINA DO PIAUÍ | POÇO | POÇO 06 | SEM DADOS | localidade Campo Alegre | ATIVO | 1. BOA | SEM DADOS | SEM DADOS | N.A. | SEM DADOS | SEM DADOS | RURAL | SEM DADOS | Em Operação Plena
5900 | 2. Semiárido | JACOBINA DO PIAUÍ | POÇO | Poço 07 | SEM DADOS | localidade baixa grande | ATIVO | 1. BOA | SEM DADOS | SEM DADOS | N.A. | SEM DADOS | SEM DADOS | RURAL | SEM DADOS | Em Operação Plena
5901 | 2. Semiárido | JACOBINA DO PIAUÍ | POÇO | poco 08 | SEM DADOS | localidade mata pasto | ATIVO | 1. BOA | SEM DADOS | SEM DADOS | N.A. | SEM DADOS | SEM DADOS | RURAL | SEM DADOS | Em Operação Plena
5902 | 2. Semiárido | JACOBINA DO PIAUÍ | POÇO | poço 09 | SEM DADOS | localidade Pinga | ATIVO | 1. BOA | SEM DADOS | SEM DADOS | N.A. | SEM DADOS | SEM DADOS | RURAL | SEM DADOS | Em Operação Plena
5903 | 2. Semiárido | JACOBINA DO PIAUÍ | POÇO | poço 10 | SEM DADOS | Localidade caldeirao | ATIVO | 1. BOA | SEM DADOS | SEM DADOS | N.A. | SEM DADOS | SEM DADOS | RURAL | SEM DADOS | Em Operação Plena
5904 | 2. Semiárido | JACOBINA DO PIAUÍ | POÇO | poço 11 | SEM DADOS | localidade Mulungu | ATIVO | 1. BOA | SEM DADOS | SEM DADOS | N.A. | SEM DADOS | SEM DADOS | RURAL | SEM DADOS | Em Operação Plena
5905 | 2. Semiárido | JACOBINA DO PIAUÍ | POÇO | poço 12 | SEM DADOS | localidade mucambo velho | ATIVO | 1. BOA | SEM DADOS | SEM DADOS | N.A. | SEM DADOS | SEM DADOS | RURAL | SEM DADOS | Em Operação Plena
5906 | 2. Semiárido | JACOBINA DO PIAUÍ | POÇO | poço 13 | SEM DADOS | localidade oeteiro | ATIVO | 1. BOA | SEM DADOS | SEM DADOS | N.A. | SEM DADOS | SEM DADOS | RURAL | SEM DADOS | Em Operação Plena
5907 | 2. Semiárido | JACOBINA DO PIAUÍ | POÇO | poço 14 | SEM DADOS | localidade caeira | ATIVO | 1. BOA | SEM DADOS | SEM DADOS | N.A. | SEM DADOS | SEM DADOS | RURAL | SEM DADOS | Em Operação Plena
5908 | 2. Semiárido | JACOBINA DO PIAUÍ | POÇO | poço 15 | SEM DADOS | localidade poço de volta | ATIVO | 1. BOA | SEM DADOS | SEM DADOS | N.A. | SEM DADOS | SEM DADOS | RURAL | SEM DADOS | Em Operação Plena
5909 | 2. Semiárido | JACOBINA DO PIAUÍ | POÇO | poço 16 | SEM DADOS | localidade agua suja | ATIVO | 1. BOA | SEM DADOS | SEM DADOS | N.A. | SEM DADOS | SEM DADOS | RURAL | SEM DADOS | Em Operação Plena
5910 | 2. Semiárido | JACOBINA DO PIAUÍ | POÇO | poço 17 | SEM DADOS | localidade jua | ATIVO | 1. BOA | SEM DADOS | SEM DADOS | N.A. | SEM DADOS | SEM DADOS | RURAL | SEM DADOS | Em Operação Plena
5911 | 2. Semiárido | JACOBINA DO PIAUÍ | POÇO | poço 18 | SEM DADOS | localidade barra da esperança | ATIVO | 1. BOA | SEM DADOS | SEM DADOS | N.A. | SEM DADOS | SEM DADOS | RURAL | SEM DADOS | Em Operação Plena
5912 | 2. Semiárido | JACOBINA DO PIAUÍ | POÇO | poço 19 | SEM DADOS | localidade olha dagua de cima | ATIVO | 1. BOA | SEM DADOS | SEM DADOS | N.A. | SEM DADOS | SEM DADOS | RURAL | SEM DADOS | Em Operação Plena
5913 | 2. Semiárido | JACOBINA DO PIAUÍ | POÇO | poço 20 | SEM DADOS | localidade iberaçu | ATIVO | 1. BOA | SEM DADOS | SEM DADOS | N.A. | SEM DADOS | SEM DADOS | RURAL | SEM DADOS | Em Operação Plena
5914 | 2. Semiárido | JACOBINA DO PIAUÍ | POÇO | poço 21 | SEM DADOS | povoado curral de baixo 1 | ATIVO | 1. BOA | SEM DADOS | SEM DADOS | N.A. | SEM DADOS | SEM DADOS | RURAL | SEM DADOS | Em Operação Plena
5915 | 2. Semiárido | JACOBINA DO PIAUÍ | POÇO | poço 22 | SEM DADOS | povoado curral de baixo2 | ATIVO | 1. BOA | SEM DADOS | SEM DADOS | N.A. | SEM DADOS | SEM DADOS | RURAL | SEM DADOS | Em Operação Plena
5916 | 2. Semiárido | JACOBINA DO PIAUÍ | POÇO | poço 23 | SEM DADOS | localidade baixa verde | ATIVO | 1. BOA | SEM DADOS | SEM DADOS | N.A. | SEM DADOS | SEM DADOS | RURAL | SEM DADOS | Em Operação Plena
5917 | 2. Semiárido | JACOBINA DO PIAUÍ | POÇO | poço 24 | SEM DADOS | localidade salgadinha | ATIVO | 1. BOA | SEM DADOS | SEM DADOS | N.A. | SEM DADOS | SEM DADOS | RURAL | SEM DADOS | Em Operação Plena
5918 | 2. Semiárido | JACOBINA DO PIAUÍ | POÇO | poço 25 | SEM DADOS | localidade binga 1 | ATIVO | 1. BOA | SEM DADOS | SEM DADOS | N.A. | SEM DADOS | SEM DADOS | RURAL | SEM DADOS | Em Operação Plena
5919 | 2. Semiárido | JACOBINA DO PIAUÍ | POÇO | poço 26 | SEM DADOS | localidade binga2 | ATIVO | 1. BOA | SEM DADOS | SEM DADOS | N.A. | SEM DADOS | SEM DADOS | RURAL | SEM DADOS | Em Operação Plena
5920 | 2. Semiárido | JACOBINA DO PIAUÍ | POÇO | poço 27 | SEM DADOS | localidade divisao | ATIVO | 1. BOA | SEM DADOS | SEM DADOS | N.A. | SEM DADOS | SEM DADOS | RURAL | SEM DADOS | Em Operação Plena
5921 | 2. Semiárido | JACOBINA DO PIAUÍ | POÇO | poço 28 | SEM DADOS | povoado juazeiro do secundo | ATIVO | 1. BOA | SEM DADOS | SEM DADOS | N.A. | SEM DADOS | SEM DADOS | RURAL | SEM DADOS | Em Operação Plena
5922 | 2. Semiárido | JACOBINA DO PIAUÍ | POÇO | poço 29 | SEM DADOS | povoado juazeiro do secundo | ATIVO | 1. BOA | SEM DADOS | SEM DADOS | N.A. | SEM DADOS | SEM DADOS | RURAL | SEM DADOS | Em Operação Plena
5923 | 2. Semiárido | JACOBINA DO PIAUÍ | POÇO | poço 30 | SEM DADOS | localidade curral velho | ATIVO | 1. BOA | SEM DADOS | SEM DADOS | N.A. | SEM DADOS | SEM DADOS | RURAL | SEM DADOS | Em Operação Plena
5924 | 2. Semiárido | JACOBINA DO PIAUÍ | POÇO | poço 31 | SEM DADOS | localidade jurema | ATIVO | 1. BOA | SEM DADOS | SEM DADOS | N.A. | SEM DADOS | SEM DADOS | RURAL | SEM DADOS | Em Operação Plena
5925 | 2. Semiárido | JACOBINA DO PIAUÍ | POÇO | poço 32 | SEM DADOS | povoado mateus | ATIVO | 1. BOA | SEM DADOS | SEM DADOS | N.A. | SEM DADOS | SEM DADOS | RURAL | SEM DADOS | Em Operação Plena
5926 | 2. Semiárido | JACOBINA DO PIAUÍ | POÇO | poço 33 | SEM DADOS | localidade cachorro | ATIVO | 1. BOA | SEM DADOS | SEM DADOS | N.A. | SEM DADOS | SEM DADOS | RURAL | SEM DADOS | Em Operação Plena
5927 | 2. Semiárido | JACOBINA DO PIAUÍ | POÇO | poço 34 | SEM DADOS | localidade poço dantas | ATIVO | 1. BOA | SEM DADOS | SEM DADOS | N.A. | SEM DADOS | SEM DADOS | RURAL | SEM DADOS | Em Operação Plena
5928 | 2. Semiárido | JACOBINA DO PIAUÍ | RESERVATÓRIO | R1 - ELEVADO | SEM DADOS | Bairro Centro | ATIVO | 4. COND. N.I. | N.A. | SEM DADOS | 200 | -7.9399 | -41.2148 | URBANA | SEM DADOS | SEM DADOS
5929 | 2. Semiárido | JACOBINA DO PIAUÍ | RESERVATÓRIO | R2 - APOIADO | SEM DADOS | Bairro centro | ATIVO | 4. COND. N.I. | N.A. | SEM DADOS | 150 | -7.9398 | -41.2148 | URBANA | SEM DADOS | SEM DADOS
5930 | 2. Semiárido | JACOBINA DO PIAUÍ | RESERVATÓRIO | R3 - ENTERRADO | SEM DADOS | Localidade Pedra Redonda | ATIVO | 4. COND. N.I. | N.A. | SEM DADOS | 63 | -8.0092 | -41.4842 | RURAL | SEM DADOS | SEM DADOS
5931 | 2. Semiárido | JACOBINA DO PIAUÍ | RESERVATÓRIO | R4- ELEVADO | SEM DADOS | Localidade Pedra Redonda | ATIVO | 4. COND. N.I. | N.A. | SEM DADOS | 10 | -8.0092 | -41.4842 | RURAL | SEM DADOS | SEM DADOS
5932 | 2. Semiárido | JACOBINA DO PIAUÍ | RESERVATÓRIO | R5- ELEVADO | SEM DADOS | Localidade Pedra Redonda | ATIVO | 4. COND. N.I. | N.A. | SEM DADOS | 10 | -8.0092 | -41.4842 | RURAL | SEM DADOS | SEM DADOS
5933 | 2. Semiárido | JACOBINA DO PIAUÍ | RESERVATÓRIO | R6- ELEVADO | SEM DADOS | Localidade Ferramenta | ATIVO | 4. COND. N.I. | N.A. | SEM DADOS | 10 | -8.0489 | -41.4308 | RURAL | SEM DADOS | SEM DADOS
5934 | 2. Semiárido | JACOBINA DO PIAUÍ | RESERVATÓRIO | R7- ELEVADO | SEM DADOS | Localidade Curral de Baixo | ATIVO | 4. COND. N.I. | N.A. | SEM DADOS | 5 | -7.985 | -41.1506 | RURAL | SEM DADOS | SEM DADOS
5935 | 2. Semiárido | JACOBINA DO PIAUÍ | RESERVATÓRIO | R8- ELEVADO | SEM DADOS | Localidade Curral de Baixo | ATIVO | 4. COND. N.I. | N.A. | SEM DADOS | 5 | -7.9779 | -41.1636 | RURAL | SEM DADOS | SEM DADOS
5936 | 2. Semiárido | JACOBINA DO PIAUÍ | RESERVATÓRIO | R10- ELEVADO | SEM DADOS | Localidade Olho D'Água I | ATIVO | 4. COND. N.I. | N.A. | SEM DADOS | 5 | -7.9669 | -41.2008 | RURAL | SEM DADOS | SEM DADOS
5937 | 2. Semiárido | JACOBINA DO PIAUÍ | RESERVATÓRIO | R09- ELEVADO | SEM DADOS | Localidade Curral de Baixo | ATIVO | 4. COND. N.I. | N.A. | SEM DADOS | 10 | -7.7872 | -41.1283 | RURAL | SEM DADOS | SEM DADOS
5938 | 2. Semiárido | JACOBINA DO PIAUÍ | RESERVATÓRIO | R11- ELEVADO | SEM DADOS | Localidade Binga | ATIVO | 4. COND. N.I. | N.A. | SEM DADOS | 10 | -7.8142 | -41.0653 | RURAL | SEM DADOS | SEM DADOS
5939 | 2. Semiárido | JACOBINA DO PIAUÍ | POÇO | n° 01 | Bomba | Rua Sizenando da Silva | ATIVO | 3. RUIM | SEM DADOS | SEM DADOS | N.A. | -7.9364 | -41.2147 | URBANA | SEM DADOS | Necessidade de adequações nas estruturas (alvenaria, hidráulica, elétrica)
5940 | 2. Semiárido | JACOBINA DO PIAUÍ | POÇO | n° 02 | Bomba | Rua Manoel Clementino | INATIVO | 4. COND. N.I. | SEM DADOS | SEM DADOS | N.A. | -7.9359 | -41.213 | URBANA | SEM DADOS | SEM DADOS
5941 | 2. Semiárido | JACOBINA DO PIAUÍ | POÇO | n° 03 | Bomba | Rua do Algodão | INATIVO | 4. COND. N.I. | SEM DADOS | SEM DADOS | N.A. | -7.9351 | -41.2123 | URBANA | SEM DADOS | SEM DADOS
5942 | 2. Semiárido | JACOBINA DO PIAUÍ | POÇO | n° 04 | Bomba | Av. Severo Rocha | ATIVO | 3. RUIM | SEM DADOS | SEM DADOS | N.A. | -7.9329 | -41.2081 | URBANA | SEM DADOS | Necessidade de adequações nas estruturas (alvenaria, hidráulica, elétrica)
5943 | 2. Semiárido | JACOBINA DO PIAUÍ | POÇO | n° 05 | Bomba | Localidade Curral de Baixo | ATIVO | 4. COND. N.I. | 0.83 | 1 | N.A. | -7.9843 | -41.1509 | RURAL | SEM DADOS | SEM DADOS
5944 | 2. Semiárido | JACOBINA DO PIAUÍ | POÇO | n° 06 | Bomba | Localidade Olho D'Água I | ATIVO | 4. COND. N.I. | 1.66 | 2 | N.A. | -7.7889 | -41.1233 | RURAL | SEM DADOS | SEM DADOS
5945 | 2. Semiárido | JACOBINA DO PIAUÍ | POÇO | n° 07 | Bomba | Localidade Juazeiro Secundo | ATIVO | 4. COND. N.I. | SEM DADOS | SEM DADOS | N.A. | -7.9333 | -41.1944 | RURAL | SEM DADOS | SEM DADOS
5946 | 2. Semiárido | JACOBINA DO PIAUÍ | POÇO | n° 08 | Bomba | Localidade Binga | ATIVO | 4. COND. N.I. | SEM DADOS | SEM DADOS | N.A. | -7.8172 | -41.0669 | RURAL | SEM DADOS | SEM DADOS
5947 | 2. Semiárido | JACOBINA DO PIAUÍ | RESERVATÓRIO | Poço 01 | SEM DADOS | Assentamento Vereda do Curralinho | ATIVO | 1. BOA | SEM DADOS | SEM DADOS | 16 | SEM DADOS | SEM DADOS | RURAL | SEM DADOS | Em Operação Plena
5948 | 2. Semiárido | JACOBINA DO PIAUÍ | RESERVATÓRIO | Poço 02 | SEM DADOS | Localidade Lagoa do Canto | ATIVO | 1. BOA | SEM DADOS | SEM DADOS | 16 | SEM DADOS | SEM DADOS | RURAL | SEM DADOS | Em Operação Plena
5949 | 2. Semiárido | JACOBINA DO PIAUÍ | RESERVATÓRIO | Poço 03 | SEM DADOS | Morro de Dentro | ATIVO | 1. BOA | SEM DADOS | SEM DADOS | 5 | SEM DADOS | SEM DADOS | RURAL | SEM DADOS | Em Operação Plena
5950 | 2. Semiárido | JACOBINA DO PIAUÍ | RESERVATÓRIO | Poço 04 | SEM DADOS | localidade feijão | ATIVO | 1. BOA | SEM DADOS | SEM DADOS | 4 | SEM DADOS | SEM DADOS | RURAL | SEM DADOS | Em Operação Plena
5951 | 2. Semiárido | JACOBINA DO PIAUÍ | RESERVATÓRIO | POÇO 05 | SEM DADOS | localidade lingua de vaca | ATIVO | 1. BOA | SEM DADOS | SEM DADOS | 0.4 | SEM DADOS | SEM DADOS | RURAL | SEM DADOS | Em Operação Plena
5952 | 2. Semiárido | JACOBINA DO PIAUÍ | RESERVATÓRIO | POÇO 06 | SEM DADOS | localidade Campo Alegre | ATIVO | 1. BOA | SEM DADOS | SEM DADOS | 7 | SEM DADOS | SEM DADOS | RURAL | SEM DADOS | Em Operação Plena
5953 | 2. Semiárido | JACOBINA DO PIAUÍ | RESERVATÓRIO | Poço 07 | SEM DADOS | localidade baixa grande | ATIVO | 1. BOA | SEM DADOS | SEM DADOS | 6 | SEM DADOS | SEM DADOS | RURAL | SEM DADOS | Em Operação Plena
5954 | 2. Semiárido | JACOBINA DO PIAUÍ | RESERVATÓRIO | poco 08 | SEM DADOS | localidade mata pasto | ATIVO | 1. BOA | SEM DADOS | SEM DADOS | 10 | SEM DADOS | SEM DADOS | RURAL | SEM DADOS | Em Operação Plena
5955 | 2. Semiárido | JACOBINA DO PIAUÍ | RESERVATÓRIO | poço 09 | SEM DADOS | localidade Pinga | ATIVO | 1. BOA | SEM DADOS | SEM DADOS | 6 | SEM DADOS | SEM DADOS | RURAL | SEM DADOS | Em Operação Plena
5956 | 2. Semiárido | JACOBINA DO PIAUÍ | RESERVATÓRIO | poço 10 | SEM DADOS | Localidade caldeirao | ATIVO | 1. BOA | SEM DADOS | SEM DADOS | 120 | SEM DADOS | SEM DADOS | RURAL | SEM DADOS | Em Operação Plena
5957 | 2. Semiárido | JACOBINA DO PIAUÍ | RESERVATÓRIO | poço 11 | SEM DADOS | localidade Mulungu | ATIVO | 1. BOA | SEM DADOS | SEM DADOS | 8 | SEM DADOS | SEM DADOS | RURAL | SEM DADOS | Em Operação Plena
5958 | 2. Semiárido | JACOBINA DO PIAUÍ | RESERVATÓRIO | poço 12 | SEM DADOS | localidade mucambo velho | ATIVO | 1. BOA | SEM DADOS | SEM DADOS | 5 | SEM DADOS | SEM DADOS | RURAL | SEM DADOS | Em Operação Plena
5959 | 2. Semiárido | JACOBINA DO PIAUÍ | RESERVATÓRIO | poço 13 | SEM DADOS | localidade oeteiro | ATIVO | 1. BOA | SEM DADOS | SEM DADOS | 8 | SEM DADOS | SEM DADOS | RURAL | SEM DADOS | Em Operação Plena
5960 | 2. Semiárido | JACOBINA DO PIAUÍ | RESERVATÓRIO | poço 14 | SEM DADOS | localidade caeira | ATIVO | 1. BOA | SEM DADOS | SEM DADOS | 10 | SEM DADOS | SEM DADOS | RURAL | SEM DADOS | Em Operação Plena
5961 | 2. Semiárido | JACOBINA DO PIAUÍ | RESERVATÓRIO | poço 15 | SEM DADOS | localidade poço de volta | ATIVO | 1. BOA | SEM DADOS | SEM DADOS | 12 | SEM DADOS | SEM DADOS | RURAL | SEM DADOS | Em Operação Plena
5962 | 2. Semiárido | JACOBINA DO PIAUÍ | RESERVATÓRIO | poço 16 | SEM DADOS | localidade agua suja | ATIVO | 1. BOA | SEM DADOS | SEM DADOS | 8 | SEM DADOS | SEM DADOS | RURAL | SEM DADOS | Em Operação Plena
5963 | 2. Semiárido | JACOBINA DO PIAUÍ | RESERVATÓRIO | poço 17 | SEM DADOS | localidade jua | ATIVO | 1. BOA | SEM DADOS | SEM DADOS | 3 | SEM DADOS | SEM DADOS | RURAL | SEM DADOS | Em Operação Plena
5964 | 2. Semiárido | JACOBINA DO PIAUÍ | RESERVATÓRIO | poço 18 | SEM DADOS | localidade barra da esperança | ATIVO | 1. BOA | SEM DADOS | SEM DADOS | 4 | SEM DADOS | SEM DADOS | RURAL | SEM DADOS | Em Operação Plena
5965 | 2. Semiárido | JACOBINA DO PIAUÍ | RESERVATÓRIO | poço 19 | SEM DADOS | localidade olha dagua de cima | ATIVO | 1. BOA | SEM DADOS | SEM DADOS | 5 | SEM DADOS | SEM DADOS | RURAL | SEM DADOS | Em Operação Plena
5966 | 2. Semiárido | JACOBINA DO PIAUÍ | RESERVATÓRIO | poço 20 | SEM DADOS | localidade iberaçu | ATIVO | 1. BOA | SEM DADOS | SEM DADOS | 6 | SEM DADOS | SEM DADOS | RURAL | SEM DADOS | Em Operação Plena
5967 | 2. Semiárido | JACOBINA DO PIAUÍ | RESERVATÓRIO | poço 21 | SEM DADOS | povoado curral de baixo 1 | ATIVO | 1. BOA | SEM DADOS | SEM DADOS | 4 | SEM DADOS | SEM DADOS | RURAL | SEM DADOS | Em Operação Plena
5968 | 2. Semiárido | JACOBINA DO PIAUÍ | RESERVATÓRIO | poço 22 | SEM DADOS | povoado curral de baixo2 | ATIVO | 1. BOA | SEM DADOS | SEM DADOS | 6 | SEM DADOS | SEM DADOS | RURAL | SEM DADOS | Em Operação Plena
5969 | 2. Semiárido | JACOBINA DO PIAUÍ | RESERVATÓRIO | poço 23 | SEM DADOS | localidade baixa verde | ATIVO | 1. BOA | SEM DADOS | SEM DADOS | 5 | SEM DADOS | SEM DADOS | RURAL | SEM DADOS | Em Operação Plena
5970 | 2. Semiárido | JACOBINA DO PIAUÍ | RESERVATÓRIO | poço 24 | SEM DADOS | localidade salgadinha | ATIVO | 1. BOA | SEM DADOS | SEM DADOS | 7 | SEM DADOS | SEM DADOS | RURAL | SEM DADOS | Em Operação Plena
5971 | 2. Semiárido | JACOBINA DO PIAUÍ | RESERVATÓRIO | poço 25 | SEM DADOS | localidade binga 1 | ATIVO | 1. BOA | SEM DADOS | SEM DADOS | 2 | SEM DADOS | SEM DADOS | RURAL | SEM DADOS | Em Operação Plena
5972 | 2. Semiárido | JACOBINA DO PIAUÍ | RESERVATÓRIO | poço 26 | SEM DADOS | localidade binga2 | ATIVO | 1. BOA | SEM DADOS | SEM DADOS | 4 | SEM DADOS | SEM DADOS | RURAL | SEM DADOS | Em Operação Plena
5973 | 2. Semiárido | JACOBINA DO PIAUÍ | RESERVATÓRIO | poço 27 | SEM DADOS | localidade divisao | ATIVO | 1. BOA | SEM DADOS | SEM DADOS | 4 | SEM DADOS | SEM DADOS | RURAL | SEM DADOS | Em Operação Plena
5974 | 2. Semiárido | JACOBINA DO PIAUÍ | RESERVATÓRIO | poço 28 | SEM DADOS | povoado juazeiro do secundo | ATIVO | 1. BOA | SEM DADOS | SEM DADOS | 12 | SEM DADOS | SEM DADOS | RURAL | SEM DADOS | Em Operação Plena
5975 | 2. Semiárido | JACOBINA DO PIAUÍ | RESERVATÓRIO | poço 29 | SEM DADOS | povoado juazeiro do secundo | ATIVO | 1. BOA | SEM DADOS | SEM DADOS | 2 | SEM DADOS | SEM DADOS | RURAL | SEM DADOS | Em Operação Plena
5976 | 2. Semiárido | JACOBINA DO PIAUÍ | RESERVATÓRIO | poço 30 | SEM DADOS | localidade curral velho | ATIVO | 1. BOA | SEM DADOS | SEM DADOS | 3 | SEM DADOS | SEM DADOS | RURAL | SEM DADOS | Em Operação Plena
5977 | 2. Semiárido | JACOBINA DO PIAUÍ | RESERVATÓRIO | poço 31 | SEM DADOS | localidade jurema | ATIVO | 1. BOA | SEM DADOS | SEM DADOS | 4 | SEM DADOS | SEM DADOS | RURAL | SEM DADOS | Em Operação Plena
5978 | 2. Semiárido | JACOBINA DO PIAUÍ | RESERVATÓRIO | poço 32 | SEM DADOS | povoado mateus | ATIVO | 1. BOA | SEM DADOS | SEM DADOS | 2 | SEM DADOS | SEM DADOS | RURAL | SEM DADOS | Em Operação Plena
5979 | 2. Semiárido | JACOBINA DO PIAUÍ | RESERVATÓRIO | poço 33 | SEM DADOS | localidade cachorro | ATIVO | 1. BOA | SEM DADOS | SEM DADOS | 1.5 | SEM DADOS | SEM DADOS | RURAL | SEM DADOS | Em Operação Plena
5980 | 2. Semiárido | JACOBINA DO PIAUÍ | RESERVATÓRIO | poço 34 | SEM DADOS | localidade poço dantas | ATIVO | 1. BOA | SEM DADOS | SEM DADOS | 2 | SEM DADOS | SEM DADOS | RURAL | SEM DADOS | Em Operação Plena
5981 | 2. Semiárido | JAICÓS | ETA | ETA | Conjunto motor bomba EBARA BHS 517-5, potência 30 HP, Vazão 55 M³/H. | Açude Tiririca | SEM DADOS | 4. COND. N.I. | 4.2438 | 30.42 | N.A. | -7.3654 | -41.1763 | RURAL | SEM DADOS | SEM DADOS
5982 | 2. Semiárido | JAICÓS | POÇO | 1 | Conjunto motor bomba EBARA BHS 411-6, potência 5 HP, Vazão 6 M³/H | Av. Engenheiro Ribeiro Gonçalves Bairro Serranópolis | ATIVO | 2. MODERADA | 1.67 | 5.07 | N.A. | -7.3569 | -41.1396 | URBANA | SEM DADOS | Tem cercamento. Não tem identificação.
5983 | 2. Semiárido | JAICÓS | POÇO | 3 | Conjunto motor bomba EBARA BHS 412-9, potência 7 HP, Vazão 8 M³/H | Aeroclub- vizinho ao campo de avião, Bairro Serranópolis | ATIVO | 2. MODERADA | 2.22 | 7.10 | N.A. | -7.3426 | -41.1465 | URBANA | SEM DADOS | Tem cercamento e identificação.
5984 | 2. Semiárido | JAICÓS | POÇO | 5 | Conjunto motor bomba EBARA BHS 411-6, potência 5 HP, Vazão 6 M³/H. | Bairro Bom Sucesso. | ATIVO | 1. BOA | 1.67 | 5.07 | N.A. | -7.3519 | -41.1269 | URBANA | SEM DADOS | Tem cercamento e não tem identificação
5985 | 2. Semiárido | JAICÓS | POÇO | 12 | Conjunto motor bomba EBARA BHS 411-9, potência 4.5 HP, Vazão 6 M³/H | Rua Constância Carvalho, Bairro Serranópolis. | ATIVO | 2. MODERADA | 1.67 | 4.56 | N.A. | -7.3563 | -41.1447 | URBANA | SEM DADOS | Não tem cercamento e identificação
5986 | 2. Semiárido | JAICÓS | POÇO | 13 | Conjunto motor bomba EBARA BHS 412-9, potência 7 HP, Vazão 8 M³/H. | Vizinho a quadra de futebol, Bairro Serranópolis | ATIVO | 1. BOA | 2.22 | 7.10 | N.A. | -7.3555 | -41.1456 | URBANA | SEM DADOS | Tem cercamento e não tem identificação
5987 | 2. Semiárido | JAICÓS | POÇO | 14 | Conjunto motor bomba EBARA BHS 411-9, potência 4.5 HP, Vazão 6 M³/H. | Rua capitão José Florêncio, Bairro Serranópolis | ATIVO | 1. BOA | 1.67 | 4.56 | N.A. | -7.3511 | -41.1333 | URBANA | SEM DADOS | Tem cercamento e não tem identificação
5988 | 2. Semiárido | JAICÓS | POÇO | 17 | Conjunto motor bomba EBARA BHS 517-9, potência 30 HP, Vazão 4 M³/H | Rua Aristides Mendes, Bairro Serranópolis | ATIVO | 1. BOA | 1.11 | 30.42 | N.A. | -7.3561 | -41.1389 | URBANA | SEM DADOS | Tem cercamento e não tem identificação
5989 | 2. Semiárido | JAICÓS | POÇO | 18 | Conjunto motor bomba EBARA BHS 517-9, potência 30 HP, Vazão 3 M³/H. | Poço Estádio nº 2- Bairro Serranópolis. | ATIVO | 1. BOA | 0.83 | 30.42 | N.A. | -7.3508 | -41.1367 | URBANA | SEM DADOS | Tem cercamento e não tem identificação
5990 | 2. Semiárido | JAICÓS | POÇO | 19 | Conjunto motor bomba EBARA BHS 517-9, potência 30 HP, Vazão 4 M³/H. | Rua Constância Carvalho, Bairro Serranópolis | ATIVO | 1. BOA | 1.11 | 30.42 | N.A. | -7.3542 | -41.1389 | URBANA | SEM DADOS | Tem cercamento e não tem identificação
5991 | 2. Semiárido | JAICÓS | POÇO | 20 | Conjunto motor bomba EBARA BHS 517-9, potência 30 HP, Vazão 5 M³/H. | Bairro João Mele | ATIVO | 2. MODERADA | 1.39 | 30.42 | N.A. | -7.3619 | -41.1461 | URBANA | SEM DADOS | Tem cercamento e não tem identificação
5992 | 2. Semiárido | JAICÓS | POÇO | 21 | SEM DADOS | BR 407-vizinho ao Parque Vaquejada | INATIVO | 2. MODERADA | SEM DADOS | SEM DADOS | N.A. | -7.3736 | -41.1458 | URBANA | SEM DADOS | Sem equipamento.
5993 | 2. Semiárido | JAICÓS | POÇO | 22 | SEM DADOS | BR 407-vizinho ao parque Vaquejada | INATIVO | 2. MODERADA | SEM DADOS | SEM DADOS | N.A. | -7.3736 | -41.1458 | URBANA | SEM DADOS | Sem equipamento.
5994 | 2. Semiárido | JAICÓS | CAPTAÇÃO | CAPTAÇÃO | Conjunto motor bomba EBARA BHS 517-5, potência 20 HP, Vazão 60 M³/H | Açude Tiririca | SEM DADOS | 4. COND. N.I. | 16.67 | 20.28 | N.A. | -7.3653 | -41.1765 | URBANA | SEM DADOS | SEM DADOS
5995 | 2. Semiárido | JAICÓS | RESERVATÓRIO | REL Poço 19 – 1 | Concreto | Rua Constância Carvalho, Bairro Serranópolis | Inativo | 1. BOA | N.A. | SEM DADOS | 15 | -4.8399 | -42.169 | URBANA | SEM DADOS | Atende Bairro de Fátima, Parque Estrela, Cidade Nova, Residencial Lila e Santa Luzia.
5996 | 2. Semiárido | JAICÓS | RESERVATÓRIO | REL 2 Poço Prefeitura | Concreto | Rua Aristides Mendes, Bairro Serranópolis | ATIVO | 1. BOA | N.A. | SEM DADOS | 15 | -4.8351 | -42.1796 | URBANA | SEM DADOS | Atende o Bairro São Luis e Bairro de Lourdes.
5997 | 2. Semiárido | JAICÓS | RESERVATÓRIO | REL Poço 19 – 2 | Concreto | Rua Constância Carvalho, Bairro Serranópolis | Inativo | 1. BOA | N.A. | SEM DADOS | 15 | -4.839 | -42.1851 | URBANA | SEM DADOS | Atende o Bairro São Luis e o Renascer.
5998 | 2. Semiárido | JAICÓS | RESERVATÓRIO | REL Poço 20 – 1 | Fibra | Bairro Joao Mele | Inativo | 1. BOA | N.A. | SEM DADOS | 15 | -4.8257 | -42.1596 | URBANA | SEM DADOS
5999 | 2. Semiárido | JAICÓS | RESERVATÓRIO | REL Poço 20 – 1 | Fibra | Bairro Joao Mele | ATIVO | Boa | N.A. | SEM DADOS | 15 | -4.8257 | -42.1596 | URBANA | SEM DADOS | Atende o mercado do produtor rural
6000 | 2. Semiárido | JAICÓS | RESERVATÓRIO | REL 01 poço 18 | Concreto | Poço estádio Bairro Serranópolis | ATIVO | 2. MODERADA | N.A. | SEM DADOS | 15 | -6.8332 | -40.6079 | URBANA | SEM DADOS | SEM DADOS
6001 | 2. Semiárido | JAICÓS | RESERVATÓRIO | REL 02 poço 18 | Concreto | Poço estádio Bairro Serranópolis | INATIVO | 3. RUIM | N.A. | SEM DADOS | 15 | -6.8335 | -40.6076 | URBANA | SEM DADOS | Com vazamentos.
6002 | 2. Semiárido | JAICÓS | POÇO | 1 | SEM DADOS | Rua Aristides Mendes, Bairro Serranópolis | ATIVO | 4. COND. N.I. | SEM DADOS | SEM DADOS | N.A. | -7.3561 | -41.1389 | URBANA | SEM DADOS | Tem cercamento e não tem identificação
6003 | 2. Semiárido | JAICÓS | ETA | ETA I | SEM DADOS | Açude Tiririca | ATIVO | 1. BOA | 16.66 | SEM DADOS | N.A. | SEM DADOS | SEM DADOS | URBANA | SEM DADOS | SEM DADOS
6004 | 2. Semiárido | JAICÓS | RESERVATÓRIO | REL 100 | Concreto | SEM DADOS | ATIVO | 1. BOA | N.A. | SEM DADOS | 100 | -7.3569 | -41.1397 | URBANA | SEM DADOS | SEM DADOS
6005 | 2. Semiárido | JAICÓS | RESERVATÓRIO | REL 200 | Concreto | SEM DADOS | ATIVO | 1. BOA | N.A. | SEM DADOS | 200 | -7.3562 | -41.1446 | URBANA | SEM DADOS | SEM DADOS
6006 | 2. Semiárido | JAICÓS | RESERVATÓRIO | REL Poço 17 - 1 | Fibra | Rua Aristides Mendes, Bairro Serranópolis | ATIVO | 1. BOA | N.A. | SEM DADOS | 15 | -7.3561 | -41.1389 | URBANA | SEM DADOS | SEM DADOS
6007 | 2. Semiárido | JAICÓS | RESERVATÓRIO | REL 1 Poço Prefeitura | Fibra | Rua Aristides Mendes, Bairro Serranópolis | SEM DADOS | 1. BOA | N.A. | SEM DADOS | 15 | -7.3561 | -41.1389 | URBANA | SEM DADOS | SEM DADOS
6008 | 1. Litorânea + Meio Norte | Jardim do Mulato | POÇO | POÇO 1 | EBARA BHS 511-7 | AV. JAIME SOARES | SEM DADOS | 4. COND. N.I. | 1.3889 | 7 | N.A. | SEM DADOS | SEM DADOS | URBANA | Verificar localização exata da unidade | SEM DADOS
6009 | 1. Litorânea + Meio Norte | Jardim do Mulato | POÇO | POÇO 2 | SEM DADOS | DESATIVADO | INATIVO | 4. COND. N.I. | SEM DADOS | SEM DADOS | N.A. | SEM DADOS | SEM DADOS | URBANA | SEM DADOS | SEM DADOS
6010 | 1. Litorânea + Meio Norte | Jardim do Mulato | POÇO | Poço da agespisa 1 | SEM DADOS | Rua projetada s/n mulato velho | ATIVO | 1. BOA | 35 | SEM DADOS | N.A. | SEM DADOS | SEM DADOS | URBANA | SEM DADOS | SEM DADOS
6011 | 1. Litorânea + Meio Norte | Jardim do Mulato | POÇO | Poço ceu azul | SEM DADOS | Conjunto céu azul | ATIVO | 2. MODERADA | 6 | SEM DADOS | N.A. | SEM DADOS | SEM DADOS | RURAL | SEM DADOS | Em Operação Parcial (necessita algum equipamento para operação plena)
6012 | 1. Litorânea + Meio Norte | Jardim do Mulato | POÇO | Poço da agespisa 2 | SEM DADOS | Rua Manoel martins s/n centro | INATIVO | 4. COND. N.I. | SEM DADOS | SEM DADOS | N.A. | -6.0927 | -42.6389 | URBANA | SEM DADOS | Ativação Necessária para o Funcionamento Integral do Sistema
6013 | 1. Litorânea + Meio Norte | Jardim do Mulato | POÇO | Poço do estádio | SEM DADOS | Rua projetada s/n centro | ATIVO | 2. MODERADA | SEM DADOS | SEM DADOS | N.A. | SEM DADOS | SEM DADOS | URBANA | SEM DADOS | Em Operação Parcial (necessita algum equipamento para operação plena)
6014 | 1. Litorânea + Meio Norte | Jardim do Mulato | POÇO | Poço do pau pombo | SEM DADOS | Bairro Pau pombo | ATIVO | 1. BOA | 12 | SEM DADOS | N.A. | SEM DADOS | SEM DADOS | URBANA | SEM DADOS | SEM DADOS
6015 | 1. Litorânea + Meio Norte | Jardim do Mulato | POÇO | Poço mimoso | SEM DADOS | Bairro Mimoso | ATIVO | 1. BOA | 11 | SEM DADOS | N.A. | SEM DADOS | SEM DADOS | URBANA | SEM DADOS | SEM DADOS
6016 | 1. Litorânea + Meio Norte | Jardim do Mulato | POÇO | Poço Escola | SEM DADOS | Povoado Baixão das caraíbas - rural | ATIVO | 1. BOA | 25 | SEM DADOS | N.A. | SEM DADOS | SEM DADOS | RURAL | SEM DADOS | SEM DADOS
6017 | 1. Litorânea + Meio Norte | Jardim do Mulato | POÇO | Poço Queiroz | SEM DADOS | Povoado Baixão das caraíbas - rural | ATIVO | 1. BOA | 12 | SEM DADOS | N.A. | SEM DADOS | SEM DADOS | RURAL | SEM DADOS | SEM DADOS
6018 | 1. Litorânea + Meio Norte | Jardim do Mulato | POÇO | Poço caldeirão campo | SEM DADOS | Povoado caldeirão - rural | ATIVO | 1. BOA | 10 | SEM DADOS | N.A. | SEM DADOS | SEM DADOS | RURAL | SEM DADOS | SEM DADOS
6019 | 1. Litorânea + Meio Norte | Jardim do Mulato | POÇO | Poço caldeirão 1 | SEM DADOS | Povoado caldeirão - rural | ATIVO | 1. BOA | 10 | SEM DADOS | N.A. | SEM DADOS | SEM DADOS | RURAL | SEM DADOS | SEM DADOS
6020 | 1. Litorânea + Meio Norte | Jardim do Mulato | POÇO | Zé Ferreira / areas | SEM DADOS | Povoado Zé ferreira - rural | ATIVO | 1. BOA | 10 | SEM DADOS | N.A. | SEM DADOS | SEM DADOS | RURAL | SEM DADOS | SEM DADOS
6021 | 1. Litorânea + Meio Norte | Jardim do Mulato | POÇO | Poço zé ferreira | SEM DADOS | Povoado zé ferreira - rural | ATIVO | 1. BOA | 12 | SEM DADOS | N.A. | SEM DADOS | SEM DADOS | RURAL | SEM DADOS | SEM DADOS
6022 | 1. Litorânea + Meio Norte | Jardim do Mulato | POÇO | Poço mangabal | SEM DADOS | Povoado mangabal - rural | ATIVO | 1. BOA | 12 | SEM DADOS | N.A. | SEM DADOS | SEM DADOS | RURAL | SEM DADOS | SEM DADOS
6023 | 1. Litorânea + Meio Norte | Jardim do Mulato | POÇO | Poço mangabeira | SEM DADOS | Povoado Mangabeira -rural | ATIVO | 1. BOA | 12 | SEM DADOS | N.A. | SEM DADOS | SEM DADOS | RURAL | SEM DADOS | SEM DADOS
6024 | 1. Litorânea + Meio Norte | Jardim do Mulato | POÇO | Poço chapadinha | SEM DADOS | Povoado mangabeira -rural | ATIVO | 1. BOA | 9 | SEM DADOS | N.A. | SEM DADOS | SEM DADOS | RURAL | SEM DADOS | SEM DADOS
6025 | 1. Litorânea + Meio Norte | Jardim do Mulato | POÇO | Poço ouro verde | SEM DADOS | Assentamento Ouro verde - rural | ATIVO | 1. BOA | 8 | SEM DADOS | N.A. | SEM DADOS | SEM DADOS | RURAL | SEM DADOS | SEM DADOS
6026 | 1. Litorânea + Meio Norte | Jardim do Mulato | POÇO | Poço lagoa dos cocos | SEM DADOS | Povoado Lagoa dos Cocos - rural | ATIVO | 1. BOA | 15 | SEM DADOS | N.A. | SEM DADOS | SEM DADOS | RURAL | SEM DADOS | SEM DADOS
6027 | 1. Litorânea + Meio Norte | Jardim do Mulato | POÇO | Poço Inhuma | SEM DADOS | Povoado Inhuma -rural | ATIVO | 1. BOA | 12 | SEM DADOS | N.A. | SEM DADOS | SEM DADOS | RURAL | SEM DADOS | SEM DADOS
6028 | 1. Litorânea + Meio Norte | Jardim do Mulato | POÇO | Poço pedra de amolar | SEM DADOS | Povoado Pedra de amolar -rural | ATIVO | 1. BOA | 10 | SEM DADOS | N.A. | SEM DADOS | SEM DADOS | RURAL | SEM DADOS | SEM DADOS
6029 | 1. Litorânea + Meio Norte | Jardim do Mulato | POÇO | Povoado Seriema | SEM DADOS | Povoado Seriema - rural | ATIVO | 1. BOA | 15 | SEM DADOS | N.A. | SEM DADOS | SEM DADOS | RURAL | SEM DADOS | SEM DADOS
6030 | 1. Litorânea + Meio Norte | Jardim do Mulato | POÇO | Povoado Poço do Pedro | SEM DADOS | Povoado Poço do Pedro -rural | ATIVO | 1. BOA | 8 | SEM DADOS | N.A. | SEM DADOS | SEM DADOS | RURAL | SEM DADOS | SEM DADOS
6031 | 1. Litorânea + Meio Norte | Jardim do Mulato | POÇO | Poço pitombeira 1 | SEM DADOS | Povoado Pitombeira -rural | ATIVO | 1. BOA | 3.8 | SEM DADOS | N.A. | SEM DADOS | SEM DADOS | RURAL | SEM DADOS | SEM DADOS
6032 | 1. Litorânea + Meio Norte | Jardim do Mulato | POÇO | Poço campo | SEM DADOS | Povoado Pitombeira - rural | ATIVO | 1. BOA | 10 | SEM DADOS | N.A. | SEM DADOS | SEM DADOS | RURAL | SEM DADOS | SEM DADOS
6033 | 1. Litorânea + Meio Norte | Jardim do Mulato | POÇO | Poço da estrada da piçarra | SEM DADOS | Povoado Pitombeira - rural | ATIVO | 1. BOA | 6 | SEM DADOS | N.A. | SEM DADOS | SEM DADOS | RURAL | SEM DADOS | SEM DADOS
6034 | 1. Litorânea + Meio Norte | Jardim do Mulato | POÇO | Poço do chafariz | SEM DADOS | Povoado Pitombeira - rural | ATIVO | 1. BOA | 5 | SEM DADOS | N.A. | SEM DADOS | SEM DADOS | RURAL | SEM DADOS | SEM DADOS
6035 | 1. Litorânea + Meio Norte | Jardim do Mulato | POÇO | Poço Boa vista | SEM DADOS | Povoado boa vista - rural | ATIVO | 1. BOA | 8 | SEM DADOS | N.A. | SEM DADOS | SEM DADOS | RURAL | SEM DADOS | SEM DADOS
6036 | 1. Litorânea + Meio Norte | Jardim do Mulato | POÇO | Poço boqueirão | SEM DADOS | Povoado boqueirão - rural | ATIVO | 1. BOA | 10 | SEM DADOS | N.A. | SEM DADOS | SEM DADOS | RURAL | SEM DADOS | SEM DADOS
6037 | 1. Litorânea + Meio Norte | Jardim do Mulato | POÇO | Poço Milindrosa | SEM DADOS | Povoado milindrosa - rural | ATIVO | 1. BOA | 8 | SEM DADOS | N.A. | SEM DADOS | SEM DADOS | RURAL | SEM DADOS | SEM DADOS
6038 | 1. Litorânea + Meio Norte | Jardim do Mulato | POÇO | Poço dos quirinos | SEM DADOS | Povoado Seriema - rural | ATIVO | 1. BOA | 8 | SEM DADOS | N.A. | SEM DADOS | SEM DADOS | RURAL | SEM DADOS | SEM DADOS
6039 | 1. Litorânea + Meio Norte | Jardim do Mulato | POÇO | Poço mato limpo | SEM DADOS | Povoado mato limpo - rural | ATIVO | 1. BOA | 8 | SEM DADOS | N.A. | SEM DADOS | SEM DADOS | RURAL | SEM DADOS | SEM DADOS
6040 | 1. Litorânea + Meio Norte | Jardim do Mulato | POÇO | Poço furnas | SEM DADOS | Povoado furnas - rural | ATIVO | 1. BOA | 4 | SEM DADOS | N.A. | SEM DADOS | SEM DADOS | RURAL | SEM DADOS | SEM DADOS
6041 | 1. Litorânea + Meio Norte | Jardim do Mulato | POÇO | poço do posto de saude | SEM DADOS | povoado baixão das caraíbas - rural | INATIVO | 4. COND. N.I. | SEM DADOS | SEM DADOS | N.A. | SEM DADOS | SEM DADOS | RURAL | SEM DADOS | Obsoleto - Construção de Outros Ativos que o Substituíram
6042 | 1. Litorânea + Meio Norte | Jardim do Mulato | RESERVATÓRIO | R1 - ELEVADO | SEM DADOS | Ao lado do poço n° 01 | ATIVO | 4. COND. N.I. | N.A. | SEM DADOS | 150 | -6.0995 | -42.63 | URBANA | SEM DADOS | SEM DADOS
6043 | 1. Litorânea + Meio Norte | Jardim do Mulato | RESERVATÓRIO | R2- ELEVADO | SEM DADOS | Ao lado do poço n° 01 | INATIVO | 4. COND. N.I. | N.A. | SEM DADOS | 50 | -6.0995 | -42.63 | URBANA | SEM DADOS | SEM DADOS
6044 | 1. Litorânea + Meio Norte | Jardim do Mulato | RESERVATÓRIO | R3- ELEVADO | SEM DADOS | Ao lado do poço n° 03 | ATIVO | 4. COND. N.I. | N.A. | SEM DADOS | 15 | -6.8018 | -42.9686 | URBANA | SEM DADOS | SEM DADOS
6045 | 1. Litorânea + Meio Norte | Jardim do Mulato | RESERVATÓRIO | R4- ELEVADO | SEM DADOS | Ao lado do poço n° 04 | ATIVO | 4. COND. N.I. | N.A. | SEM DADOS | 5 | SEM DADOS | SEM DADOS | URBANA | SEM DADOS | SEM DADOS
6046 | 1. Litorânea + Meio Norte | Jardim do Mulato | RESERVATÓRIO | R5- ELEVADO | SEM DADOS | Ao lado do poço n° 05 | ATIVO | 4. COND. N.I. | N.A. | SEM DADOS | 10 | -6.1066 | -42.5471 | RURAL | SEM DADOS | SEM DADOS
6047 | 1. Litorânea + Meio Norte | Jardim do Mulato | RESERVATÓRIO | R6 A- ELEVADO | SEM DADOS | Ao lado do poço n° 06 | ATIVO | 4. COND. N.I. | N.A. | SEM DADOS | 5 | -6.1799 | -42.4814 | RURAL | SEM DADOS | SEM DADOS
6048 | 1. Litorânea + Meio Norte | Jardim do Mulato | RESERVATÓRIO | R6 B- ELEVADO | SEM DADOS | Ao lado do poço n° 06 | ATIVO | 4. COND. N.I. | N.A. | SEM DADOS | 10 | -6.1799 | -42.4814 | RURAL | SEM DADOS | SEM DADOS
6049 | 1. Litorânea + Meio Norte | Jardim do Mulato | RESERVATÓRIO | R7- ELEVADO | SEM DADOS | Ao lado do poço n° 07 | ATIVO | 4. COND. N.I. | N.A. | SEM DADOS | 5 | -6.1829 | -42.4726 | RURAL | SEM DADOS | SEM DADOS
6050 | 1. Litorânea + Meio Norte | Jardim do Mulato | RESERVATÓRIO | R8- ELEVADO | SEM DADOS | Ao lado do poço n° 08 | ATIVO | 4. COND. N.I. | N.A. | SEM DADOS | 10 | -6.1827 | -42.4837 | RURAL | SEM DADOS | SEM DADOS
6051 | 1. Litorânea + Meio Norte | Jardim do Mulato | RESERVATÓRIO | R9- ELEVADO | SEM DADOS | Ao lado do poço n° 09 | ATIVO | 4. COND. N.I. | N.A. | SEM DADOS | 5 | -6.0945 | -42.6342 | RURAL | SEM DADOS | SEM DADOS
6052 | 1. Litorânea + Meio Norte | Jardim do Mulato | RESERVATÓRIO | R10- ELEVADO | SEM DADOS | Ao lado do poço n° 10 | ATIVO | 4. COND. N.I. | N.A. | SEM DADOS | 10 | -6.1195 | -42.6546 | RURAL | SEM DADOS | SEM DADOS
6053 | 1. Litorânea + Meio Norte | Jardim do Mulato | RESERVATÓRIO | R11- ELEVADO | SEM DADOS | Ao lado do poço n° 11 | ATIVO | 4. COND. N.I. | N.A. | SEM DADOS | 10 | SEM DADOS | SEM DADOS | RURAL | SEM DADOS | SEM DADOS
6054 | 1. Litorânea + Meio Norte | Jardim do Mulato | RESERVATÓRIO | R12- ELEVADO | SEM DADOS | Ao lado do poço n° 12 | ATIVO | 4. COND. N.I. | N.A. | SEM DADOS | 10 | -6.1102 | -42.6908 | RURAL | SEM DADOS | SEM DADOS
6055 | 1. Litorânea + Meio Norte | Jardim do Mulato | RESERVATÓRIO | R13- ELEVADO | SEM DADOS | Ao lado do poço n° 13 | ATIVO | 4. COND. N.I. | N.A. | SEM DADOS | 5 | -6.1118 | -42.6888 | RURAL | SEM DADOS | SEM DADOS
6056 | 1. Litorânea + Meio Norte | Jardim do Mulato | RESERVATÓRIO | R13- ELEVADO | SEM DADOS | Povoado Ihuma | ATIVO | 4. COND. N.I. | N.A. | SEM DADOS | 10 | -6.1046 | -42.5959 | RURAL | SEM DADOS | SEM DADOS
6057 | 1. Litorânea + Meio Norte | Jardim do Mulato | RESERVATÓRIO | R14- ELEVADO | SEM DADOS | Povoado Mangabeira | ATIVO | 4. COND. N.I. | N.A. | SEM DADOS | 10 | -6.1657 | -42.6436 | RURAL | SEM DADOS | SEM DADOS
6058 | 1. Litorânea + Meio Norte | Jardim do Mulato | RESERVATÓRIO | R15- ELEVADO | SEM DADOS | Povoado Mangabal | ATIVO | 4. COND. N.I. | N.A. | SEM DADOS | 15 | -6.1659 | -42.6439 | RURAL | SEM DADOS | SEM DADOS
6059 | 1. Litorânea + Meio Norte | Jardim do Mulato | RESERVATÓRIO | R16- ELEVADO | SEM DADOS | Povoado Zé Ferreira | ATIVO | 4. COND. N.I. | N.A. | SEM DADOS | 15 | -6.1658 | -42.6441 | RURAL | SEM DADOS | SEM DADOS
6060 | 1. Litorânea + Meio Norte | Jardim do Mulato | RESERVATÓRIO | R17- ELEVADO | SEM DADOS | Assentamento Pedra de Amolar | ATIVO | 4. COND. N.I. | N.A. | SEM DADOS | 15 | -6.186 | -42.5141 | RURAL | SEM DADOS | SEM DADOS
6061 | 1. Litorânea + Meio Norte | Jardim do Mulato | RESERVATÓRIO | R18- ELEVADO | SEM DADOS | Localidade Boa Vista | ATIVO | 4. COND. N.I. | N.A. | SEM DADOS | 5 | -6.2071 | -42.44 | RURAL | SEM DADOS | SEM DADOS
6062 | 1. Litorânea + Meio Norte | Jardim do Mulato | RESERVATÓRIO | R19- ELEVADO | SEM DADOS | Localidade Boa Vista | ATIVO | 4. COND. N.I. | N.A. | SEM DADOS | 5 | -6.2126 | -42.4453 | RURAL | SEM DADOS | SEM DADOS
6063 | 1. Litorânea + Meio Norte | Jardim do Mulato | RESERVATÓRIO | R20- ELEVADO | SEM DADOS | Localidade Seriema | ATIVO | 4. COND. N.I. | N.A. | SEM DADOS | 15 | -6.158 | -42.5363 | RURAL | SEM DADOS | SEM DADOS
6064 | 1. Litorânea + Meio Norte | Jardim do Mulato | RESERVATÓRIO | R21- ELEVADO | SEM DADOS | Localidade Seriema | ATIVO | 4. COND. N.I. | N.A. | SEM DADOS | 5 | -6.1598 | -42.5296 | RURAL | SEM DADOS | SEM DADOS
6065 | 1. Litorânea + Meio Norte | Jardim do Mulato | POÇO | n° 01 | Bomba | Rua Projetada s/n, Centro | ATIVO | 3. RUIM | 1.38 | 8 | N.A. | -6.1 | -42.6303 | URBANA | SEM DADOS | Necessidade de adequações nas estruturas (alvenaria, hidráulica, elétrica)
6066 | 1. Litorânea + Meio Norte | Jardim do Mulato | POÇO | n° 03 | Bomba | Bairro Mimoso | ATIVO | 3. RUIM | 1.38 | 5.5 | N.A. | -6.8018 | -42.9686 | URBANA | SEM DADOS | Necessidade de adequações nas estruturas (alvenaria, hidráulica, elétrica)
6067 | 1. Litorânea + Meio Norte | Jardim do Mulato | POÇO | n° 04 | Bomba | Rua Antônio Canela | ATIVO | 3. RUIM | 1.38 | 5.5 | N.A. | -6.0921 | -42.6391 | URBANA | SEM DADOS | Necessidade de adequações nas estruturas (alvenaria, hidráulica, elétrica)
6068 | 1. Litorânea + Meio Norte | Jardim do Mulato | POÇO | n° 05 | Bomba | Povoado Pitombeiras | ATIVO | 3. RUIM | 1.38 | 3.5 | N.A. | -6.1066 | -42.5471 | RURAL | SEM DADOS | Necessidade de adequações nas estruturas (alvenaria, hidráulica, elétrica)
6069 | 1. Litorânea + Meio Norte | Jardim do Mulato | POÇO | n° 06 | Bomba | Povoado Pitombeiras | ATIVO | 3. RUIM | 1.11 | 3 | N.A. | -6.1799 | -42.4814 | RURAL | SEM DADOS | Necessidade de adequações nas estruturas (alvenaria, hidráulica, elétrica)
6070 | 1. Litorânea + Meio Norte | Jardim do Mulato | POÇO | n° 07 | Bomba | Povoado Pitombeiras | ATIVO | 3. RUIM | 1.38 | 4.5 | N.A. | -6.1829 | -42.4726 | RURAL | SEM DADOS | Necessidade de adequações nas estruturas (alvenaria, hidráulica, elétrica)
6071 | 1. Litorânea + Meio Norte | Jardim do Mulato | POÇO | n° 08 | Bomba | Povoado Pitombeiras | ATIVO | 3. RUIM | 1.11 | 3.5 | N.A. | -6.1827 | -42.4837 | RURAL | SEM DADOS | Necessidade de adequações nas estruturas (alvenaria, hidráulica, elétrica)
6072 | 1. Litorânea + Meio Norte | Jardim do Mulato | POÇO | n° 09 | Bomba | Povoado Baixão das Caraíbas | ATIVO | 3. RUIM | 3.61 | 3 | N.A. | -6.0945 | -42.6342 | RURAL | SEM DADOS | Necessidade de adequações nas estruturas (alvenaria, hidráulica, elétrica)
6073 | 1. Litorânea + Meio Norte | Jardim do Mulato | POÇO | n° 10 | Bomba | Povoado Baixão das Caraíbas | ATIVO | 3. RUIM | 6.94 | 3 | N.A. | -6.1195 | -42.6546 | RURAL | SEM DADOS | Necessidade de adequações nas estruturas (alvenaria, hidráulica, elétrica)
6074 | 1. Litorânea + Meio Norte | Jardim do Mulato | POÇO | n° 11 | Bomba | Povoado Baixão das Caraíbas | INATIVO | 3. RUIM | SEM DADOS | SEM DADOS | N.A. | -6.1204 | -42.6547 | RURAL | SEM DADOS | Necessidade de adequações nas estruturas (alvenaria, hidráulica, elétrica)
6075 | 1. Litorânea + Meio Norte | Jardim do Mulato | POÇO | n° 12 | Bomba | Povoado Caldeirão | ATIVO | 3. RUIM | 3.33 | 3 | N.A. | -6.1102 | -42.6908 | RURAL | SEM DADOS | Necessidade de adequações nas estruturas (alvenaria, hidráulica, elétrica)
6076 | 1. Litorânea + Meio Norte | Jardim do Mulato | POÇO | n° 13 | Bomba | Povoado Caldeirão | ATIVO | 3. RUIM | 1.66 | 2 | N.A. | -6.1118 | -42.6888 | RURAL | SEM DADOS | Necessidade de adequações nas estruturas (alvenaria, hidráulica, elétrica)
6077 | 1. Litorânea + Meio Norte | Jardim do Mulato | POÇO | n° 14 | Bomba | Povoado Ihuma | ATIVO | 4. COND. N.I. | 2.77 | 5.5 | N.A. | -6.1046 | -42.5959 | RURAL | SEM DADOS | SEM DADOS
6078 | 1. Litorânea + Meio Norte | Jardim do Mulato | POÇO | n° 15 | Bomba | Povoado Mangabeira | ATIVO | 4. COND. N.I. | 0.27 | 2.5 | N.A. | -6.1657 | -42.6436 | RURAL | SEM DADOS | SEM DADOS
6079 | 1. Litorânea + Meio Norte | Jardim do Mulato | POÇO | n° 16 | Bomba | Povoado Mangabal | ATIVO | 4. COND. N.I. | 4.5 | 2.5 | N.A. | -6.1659 | -42.6439 | RURAL | SEM DADOS | SEM DADOS
6080 | 1. Litorânea + Meio Norte | Jardim do Mulato | POÇO | n° 17 | Bomba | Povoado Zé Ferreira | ATIVO | 4. COND. N.I. | 2.77 | SEM DADOS | N.A. | -6.1658 | -42.6441 | RURAL | SEM DADOS | SEM DADOS
6081 | 1. Litorânea + Meio Norte | Jardim do Mulato | POÇO | n° 18 | Bomba | Assentamento Pedra de Amolar | ATIVO | 4. COND. N.I. | 2.77 | 3 | N.A. | -6.186 | -42.5141 | RURAL | SEM DADOS | SEM DADOS
6082 | 1. Litorânea + Meio Norte | Jardim do Mulato | POÇO | n° 19 | Bomba | Localidade Boa Vista | ATIVO | 4. COND. N.I. | 1.94 | 2 | N.A. | -6.2071 | -42.44 | RURAL | SEM DADOS | SEM DADOS
6083 | 1. Litorânea + Meio Norte | Jardim do Mulato | POÇO | n° 20 | Bomba | Localidade Boa Vista | ATIVO | 4. COND. N.I. | 1.94 | 2 | N.A. | -6.2126 | -42.4453 | RURAL | SEM DADOS | SEM DADOS
6084 | 1. Litorânea + Meio Norte | Jardim do Mulato | POÇO | n° 21 | Bomba | Localidade Seriema | ATIVO | 4. COND. N.I. | 2.22 | 4.5 | N.A. | -6.158 | -42.5363 | RURAL | SEM DADOS | SEM DADOS
6085 | 1. Litorânea + Meio Norte | Jardim do Mulato | POÇO | n° 22 | Bomba | Localidade Seriema | ATIVO | 4. COND. N.I. | 1.38 | 2 | N.A. | -6.1598 | -42.5296 | RURAL | SEM DADOS | SEM DADOS
6086 | 1. Litorânea + Meio Norte | Jardim do Mulato | POÇO | n° 23 | Bomba | Localidade Seriema | INATIVO | 4. COND. N.I. | SEM DADOS | SEM DADOS | N.A. | -6.1046 | -42.5959 | RURAL | SEM DADOS | SEM DADOS
6087 | 1. Litorânea + Meio Norte | Jatobá do Piauí | POÇO | Altidão-I | SEM DADOS | Loc. Altidão-I | SEM DADOS | 4. COND. N.I. | 1.3889 | SEM DADOS | N.A. | SEM DADOS | SEM DADOS | RURAL | SEM DADOS | SEM DADOS
6088 | 1. Litorânea + Meio Norte | Jatobá do Piauí | POÇO | Altidão-II | SEM DADOS | Loc. Altidão-II | SEM DADOS | 4. COND. N.I. | 5.5556 | SEM DADOS | N.A. | SEM DADOS | SEM DADOS | RURAL | SEM DADOS | SEM DADOS
6089 | 1. Litorânea + Meio Norte | Jatobá do Piauí | POÇO | Andrés | SEM DADOS | Loc. Andrés | SEM DADOS | 4. COND. N.I. | 3.3333 | SEM DADOS | N.A. | SEM DADOS | SEM DADOS | RURAL | SEM DADOS | SEM DADOS
6090 | 1. Litorânea + Meio Norte | Jatobá do Piauí | POÇO | Aroeira | SEM DADOS | Loc. Aroeira | SEM DADOS | 4. COND. N.I. | 1.9444 | SEM DADOS | N.A. | SEM DADOS | SEM DADOS | RURAL | SEM DADOS | SEM DADOS
6091 | 1. Litorânea + Meio Norte | Jatobá do Piauí | POÇO | Assent.Campestre | SEM DADOS | Assent.Campestre | SEM DADOS | 4. COND. N.I. | 3.6111 | SEM DADOS | N.A. | SEM DADOS | SEM DADOS | RURAL | SEM DADOS | SEM DADOS
6092 | 1. Litorânea + Meio Norte | Jatobá do Piauí | POÇO | Assent.Felipe | SEM DADOS | Assent.Felipe | SEM DADOS | 4. COND. N.I. | 3.3333 | SEM DADOS | N.A. | SEM DADOS | SEM DADOS | RURAL | SEM DADOS | SEM DADOS
6093 | 1. Litorânea + Meio Norte | Jatobá do Piauí | POÇO | Assent.Pacheco | SEM DADOS | Assent.Pacheco | SEM DADOS | 4. COND. N.I. | 3.3333 | SEM DADOS | N.A. | SEM DADOS | SEM DADOS | RURAL | SEM DADOS | SEM DADOS
6094 | 1. Litorânea + Meio Norte | Jatobá do Piauí | POÇO | Assent. Santa Luz | SEM DADOS | Assent. Santa Luz | SEM DADOS | 4. COND. N.I. | 5 | SEM DADOS | N.A. | SEM DADOS | SEM DADOS | RURAL | SEM DADOS | SEM DADOS
6095 | 1. Litorânea + Meio Norte | Jatobá do Piauí | POÇO | Assent. Tabocas | SEM DADOS | Assent. Tabocas | SEM DADOS | 4. COND. N.I. | 3.3333 | SEM DADOS | N.A. | SEM DADOS | SEM DADOS | RURAL | SEM DADOS | SEM DADOS
6096 | 1. Litorânea + Meio Norte | Jatobá do Piauí | POÇO | Baixa do Ferro | SEM DADOS | Loc.Baixa do Ferro | SEM DADOS | 4. COND. N.I. | 1.3889 | SEM DADOS | N.A. | SEM DADOS | SEM DADOS | RURAL | SEM DADOS | SEM DADOS
6097 | 1. Litorânea + Meio Norte | Jatobá do Piauí | POÇO | Bananeira | SEM DADOS | Loc. Bananeira | SEM DADOS | 4. COND. N.I. | 3.3333 | SEM DADOS | N.A. | SEM DADOS | SEM DADOS | RURAL | SEM DADOS | SEM DADOS
6098 | 1. Litorânea + Meio Norte | Jatobá do Piauí | POÇO | Bananeira | SEM DADOS | Loc. Bananeira | SEM DADOS | 4. COND. N.I. | 3.3333 | SEM DADOS | N.A. | SEM DADOS | SEM DADOS | RURAL | SEM DADOS | SEM DADOS
6099 | 1. Litorânea + Meio Norte | Jatobá do Piauí | POÇO | Bela Vista | SEM DADOS | Loc. Bela Vista | SEM DADOS | 4. COND. N.I. | 3.3333 | SEM DADOS | N.A. | SEM DADOS | SEM DADOS | RURAL | SEM DADOS | SEM DADOS
6100 | 1. Litorânea + Meio Norte | Jatobá do Piauí | POÇO | Boa Fé | SEM DADOS | Loc. Boa Fé | SEM DADOS | 4. COND. N.I. | 1.3889 | SEM DADOS | N.A. | SEM DADOS | SEM DADOS | RURAL | SEM DADOS | SEM DADOS
6101 | 1. Litorânea + Meio Norte | Jatobá do Piauí | POÇO | Boa Vista | SEM DADOS | Loc. Boa Vista | SEM DADOS | 4. COND. N.I. | 2.7778 | SEM DADOS | N.A. | SEM DADOS | SEM DADOS | RURAL | SEM DADOS | SEM DADOS
6102 | 1. Litorânea + Meio Norte | Jatobá do Piauí | POÇO | Belo Horizonte | SEM DADOS | Loc. Belo Horizonte | SEM DADOS | 4. COND. N.I. | 1.3889 | SEM DADOS | N.A. | SEM DADOS | SEM DADOS | RURAL | SEM DADOS | SEM DADOS
6103 | 1. Litorânea + Meio Norte | Jatobá do Piauí | POÇO | Cana Brava-I | SEM DADOS | Loc.Cana Brava-I | SEM DADOS | 4. COND. N.I. | 1.9444 | SEM DADOS | N.A. | SEM DADOS | SEM DADOS | RURAL | SEM DADOS | SEM DADOS
6104 | 1. Litorânea + Meio Norte | Jatobá do Piauí | POÇO | Cana Brava-II | SEM DADOS | Loc.Cana Brava-II | SEM DADOS | 4. COND. N.I. | 1.9444 | SEM DADOS | N.A. | SEM DADOS | SEM DADOS | RURAL | SEM DADOS | SEM DADOS
6105 | 1. Litorânea + Meio Norte | Jatobá do Piauí | POÇO | Ceramica | SEM DADOS | Loc. Ceramica | SEM DADOS | 4. COND. N.I. | 1.9444 | SEM DADOS | N.A. | SEM DADOS | SEM DADOS | RURAL | SEM DADOS | SEM DADOS
6106 | 1. Litorânea + Meio Norte | Jatobá do Piauí | POÇO | Curralinhos | SEM DADOS | Loc.Curralinhos | SEM DADOS | 4. COND. N.I. | 3.3333 | SEM DADOS | N.A. | SEM DADOS | SEM DADOS | RURAL | SEM DADOS | SEM DADOS
6107 | 1. Litorânea + Meio Norte | Jatobá do Piauí | POÇO | Gonçalo Alves | SEM DADOS | Loc.Gonçalo Alves | SEM DADOS | 4. COND. N.I. | 3.3333 | SEM DADOS | N.A. | SEM DADOS | SEM DADOS | RURAL | SEM DADOS | SEM DADOS
6108 | 1. Litorânea + Meio Norte | Jatobá do Piauí | POÇO | Irum | SEM DADOS | Loc. Irum | SEM DADOS | 4. COND. N.I. | 3.3333 | SEM DADOS | N.A. | SEM DADOS | SEM DADOS | RURAL | SEM DADOS | SEM DADOS
6109 | 1. Litorânea + Meio Norte | Jatobá do Piauí | POÇO | Ipueira da Onça | SEM DADOS | Loc. Ipueira da Onça | SEM DADOS | 4. COND. N.I. | 1.9444 | SEM DADOS | N.A. | SEM DADOS | SEM DADOS | RURAL | SEM DADOS | SEM DADOS
6110 | 1. Litorânea + Meio Norte | Jatobá do Piauí | POÇO | Ipueira da Onça | SEM DADOS | Loc. Ipueira da Onça | SEM DADOS | 4. COND. N.I. | 1.9444 | SEM DADOS | N.A. | SEM DADOS | SEM DADOS | RURAL | SEM DADOS | SEM DADOS
6111 | 1. Litorânea + Meio Norte | Jatobá do Piauí | POÇO | Jatobazinho | SEM DADOS | Loc. Jatobazinho | SEM DADOS | 4. COND. N.I. | 1.9444 | SEM DADOS | N.A. | SEM DADOS | SEM DADOS | RURAL | SEM DADOS | SEM DADOS
6112 | 1. Litorânea + Meio Norte | Jatobá do Piauí | POÇO | Montanhas | SEM DADOS | Loc. Montanhas | SEM DADOS | 4. COND. N.I. | 1.9444 | SEM DADOS | N.A. | SEM DADOS | SEM DADOS | RURAL | SEM DADOS | SEM DADOS
6113 | 1. Litorânea + Meio Norte | Jatobá do Piauí | POÇO | Morada Nova | SEM DADOS | Loc. Morada Nova | SEM DADOS | 4. COND. N.I. | 1.9444 | SEM DADOS | N.A. | SEM DADOS | SEM DADOS | RURAL | SEM DADOS | SEM DADOS
6114 | 1. Litorânea + Meio Norte | Jatobá do Piauí | POÇO | Morros | SEM DADOS | Loc. Morros | SEM DADOS | 4. COND. N.I. | 3.3333 | SEM DADOS | N.A. | SEM DADOS | SEM DADOS | RURAL | SEM DADOS | SEM DADOS
6115 | 1. Litorânea + Meio Norte | Jatobá do Piauí | POÇO | Morro do Urubú | SEM DADOS | Loc. Morro do Urubú | SEM DADOS | 4. COND. N.I. | 3.3333 | SEM DADOS | N.A. | SEM DADOS | SEM DADOS | RURAL | SEM DADOS | SEM DADOS
6116 | 1. Litorânea + Meio Norte | Jatobá do Piauí | POÇO | Montes Claro | SEM DADOS | Loc. Montes Claro | SEM DADOS | 4. COND. N.I. | 3.3333 | SEM DADOS | N.A. | SEM DADOS | SEM DADOS | RURAL | SEM DADOS | SEM DADOS
6117 | 1. Litorânea + Meio Norte | Jatobá do Piauí | POÇO | Montes Claro | SEM DADOS | Loc. Montes Claro | SEM DADOS | 4. COND. N.I. | 3.3333 | SEM DADOS | N.A. | SEM DADOS | SEM DADOS | RURAL | SEM DADOS | SEM DADOS
6118 | 1. Litorânea + Meio Norte | Jatobá do Piauí | POÇO | Novo Paraiso | SEM DADOS | Loc. Novo Paraiso | SEM DADOS | 4. COND. N.I. | 3.3333 | SEM DADOS | N.A. | SEM DADOS | SEM DADOS | RURAL | SEM DADOS | SEM DADOS
6119 | 1. Litorânea + Meio Norte | Jatobá do Piauí | POÇO | Olho d'àgua do Mato | SEM DADOS | Loc.Olho d'àgua do Mato | SEM DADOS | 4. COND. N.I. | 3.3333 | SEM DADOS | N.A. | SEM DADOS | SEM DADOS | RURAL | SEM DADOS | SEM DADOS
6120 | 1. Litorânea + Meio Norte | Jatobá do Piauí | POÇO | Pau de Óleo | SEM DADOS | Loc. Pau de Óleo | SEM DADOS | 4. COND. N.I. | 1.9444 | SEM DADOS | N.A. | SEM DADOS | SEM DADOS | RURAL | SEM DADOS | SEM DADOS
6121 | 1. Litorânea + Meio Norte | Jatobá do Piauí | POÇO | Passagem do Meio | SEM DADOS | Loc.Passagem do Meio | SEM DADOS | 4. COND. N.I. | 1.9444 | SEM DADOS | N.A. | SEM DADOS | SEM DADOS | RURAL | SEM DADOS | SEM DADOS
6122 | 1. Litorânea + Meio Norte | Jatobá do Piauí | POÇO | Pendencia | SEM DADOS | Loc.Pendencia | SEM DADOS | 4. COND. N.I. | 1.9444 | SEM DADOS | N.A. | SEM DADOS | SEM DADOS | RURAL | SEM DADOS | SEM DADOS
6123 | 1. Litorânea + Meio Norte | Jatobá do Piauí | POÇO | Quem Dirias | SEM DADOS | Loc.Quem Dirias | SEM DADOS | 4. COND. N.I. | 1.9444 | SEM DADOS | N.A. | SEM DADOS | SEM DADOS | RURAL | SEM DADOS | SEM DADOS
6124 | 1. Litorânea + Meio Norte | Jatobá do Piauí | POÇO | Riacho | SEM DADOS | Loc.Riacho | SEM DADOS | 4. COND. N.I. | 2.7778 | SEM DADOS | N.A. | SEM DADOS | SEM DADOS | RURAL | SEM DADOS | SEM DADOS
6125 | 1. Litorânea + Meio Norte | Jatobá do Piauí | POÇO | Riacho | SEM DADOS | Loc.Riacho | SEM DADOS | 4. COND. N.I. | 3.3333 | SEM DADOS | N.A. | SEM DADOS | SEM DADOS | RURAL | SEM DADOS | SEM DADOS
6126 | 1. Litorânea + Meio Norte | Jatobá do Piauí | POÇO | Sambaiba | SEM DADOS | Loc.Sambaiba | SEM DADOS | 4. COND. N.I. | 1.9444 | SEM DADOS | N.A. | SEM DADOS | SEM DADOS | RURAL | SEM DADOS | SEM DADOS
6127 | 1. Litorânea + Meio Norte | Jatobá do Piauí | POÇO | Sambaiba | SEM DADOS | Loc.Sambaiba | SEM DADOS | 4. COND. N.I. | 1.9444 | SEM DADOS | N.A. | SEM DADOS | SEM DADOS | RURAL | SEM DADOS | SEM DADOS
6128 | 1. Litorânea + Meio Norte | Jatobá do Piauí | POÇO | Tamarindo | SEM DADOS | Loc. Tamarindo | SEM DADOS | 4. COND. N.I. | 1.9444 | SEM DADOS | N.A. | SEM DADOS | SEM DADOS | RURAL | SEM DADOS | SEM DADOS
6129 | 1. Litorânea + Meio Norte | Jatobá do Piauí | POÇO | Tamarindo | SEM DADOS | Loc. Tamarindo | SEM DADOS | 4. COND. N.I. | 3.3333 | SEM DADOS | N.A. | SEM DADOS | SEM DADOS | RURAL | SEM DADOS | SEM DADOS
6130 | 1. Litorânea + Meio Norte | Jatobá do Piauí | POÇO | Tinguis | SEM DADOS | Loc. Tinguis | SEM DADOS | 4. COND. N.I. | 1.9444 | SEM DADOS | N.A. | SEM DADOS | SEM DADOS | RURAL | SEM DADOS | SEM DADOS
6131 | 1. Litorânea + Meio Norte | Jatobá do Piauí | POÇO | Tanques | SEM DADOS | Loc. Tanques | SEM DADOS | 4. COND. N.I. | 1.9444 | SEM DADOS | N.A. | SEM DADOS | SEM DADOS | RURAL | SEM DADOS | SEM DADOS
6132 | 1. Litorânea + Meio Norte | Jatobá do Piauí | POÇO | Tanques | SEM DADOS | Loc. Tanques | SEM DADOS | 4. COND. N.I. | 1.9444 | SEM DADOS | N.A. | SEM DADOS | SEM DADOS | RURAL | SEM DADOS | SEM DADOS
6133 | 1. Litorânea + Meio Norte | Jatobá do Piauí | POÇO | Tanques | SEM DADOS | Loc. Tanques | SEM DADOS | 4. COND. N.I. | 1.9444 | SEM DADOS | N.A. | SEM DADOS | SEM DADOS | RURAL | SEM DADOS | SEM DADOS
6134 | 1. Litorânea + Meio Norte | Jatobá do Piauí | POÇO | Tanques | SEM DADOS | Loc. Tanques | SEM DADOS | 4. COND. N.I. | 3.3333 | SEM DADOS | N.A. | SEM DADOS | SEM DADOS | RURAL | SEM DADOS | SEM DADOS
6135 | 1. Litorânea + Meio Norte | Jatobá do Piauí | POÇO | Tucuns | SEM DADOS | Loc. Tucuns | SEM DADOS | 4. COND. N.I. | 1.9444 | SEM DADOS | N.A. | SEM DADOS | SEM DADOS | RURAL | SEM DADOS | SEM DADOS
6136 | 1. Litorânea + Meio Norte | Jatobá do Piauí | POÇO | Tucanos | SEM DADOS | Loc. Tucanos | SEM DADOS | 4. COND. N.I. | 3.3333 | SEM DADOS | N.A. | SEM DADOS | SEM DADOS | RURAL | SEM DADOS | SEM DADOS
6137 | 1. Litorânea + Meio Norte | Jatobá do Piauí | POÇO | Varjota | SEM DADOS | Loc. Varjota | SEM DADOS | 4. COND. N.I. | 1.9444 | SEM DADOS | N.A. | SEM DADOS | SEM DADOS | RURAL | SEM DADOS | SEM DADOS
6138 | 1. Litorânea + Meio Norte | Jatobá do Piauí | EEAT | SEM DADOS | SEM DADOS | Av.Virgilio Oliveira | ATIVO | 1. BOA | SEM DADOS | SEM DADOS | N.A. | SEM DADOS | SEM DADOS | URBANA | SEM DADOS | SEM DADOS
6139 | 1. Litorânea + Meio Norte | Jatobá do Piauí | EEAT | SEM DADOS | SEM DADOS | Rua. Joaquim Terto | ATIVO | 1. BOA | SEM DADOS | SEM DADOS | N.A. | SEM DADOS | SEM DADOS | URBANA | SEM DADOS | SEM DADOS
6140 | 1. Litorânea + Meio Norte | Jatobá do Piauí | EEAT | SEM DADOS | SEM DADOS | Rua. Vigia Chico Caetano | ATIVO | 1. BOA | SEM DADOS | SEM DADOS | N.A. | SEM DADOS | SEM DADOS | URBANA | SEM DADOS | SEM DADOS
6141 | 3. Cerrado | JEREMUNHA | POÇO | Poço 01 | SEM DADOS | Povoado de Barra do Lance | ATIVO | 1. BOA | 5 | SEM DADOS | N.A. | SEM DADOS | SEM DADOS | RURAL | SEM DADOS | Em Operação Plena
6142 | 3. Cerrado | JEREMUNHA | POÇO | Poço 02 | SEM DADOS | Povoado de Barra do Lance | ATIVO | 1. BOA | 5 | SEM DADOS | N.A. | SEM DADOS | SEM DADOS | RURAL | SEM DADOS | Em Operação Plena
6143 | 3. Cerrado | JEREMUNHA | POÇO | Poço 03 | SEM DADOS | Povoado de Barra do Lance | ATIVO | 1. BOA | 5 | SEM DADOS | N.A. | SEM DADOS | SEM DADOS | RURAL | SEM DADOS | Em Operação Plena
6144 | 3. Cerrado | JEREMUNHA | RESERVATÓRIO | CAIXA DE AGUA | SEM DADOS | Povoado de Barra do Lance | ATIVO | 1. BOA | N.A. | SEM DADOS | 20 | SEM DADOS | SEM DADOS | RURAL | SEM DADOS | Em Operação Plena
6145 | 3. Cerrado | JEREMUNHA | RESERVATÓRIO | CAIXA DE AGUA | SEM DADOS | Povoado de Barra do Lance | ATIVO | 1. BOA | N.A. | SEM DADOS | 10 | SEM DADOS | SEM DADOS | RURAL | SEM DADOS | Em Operação Plena
6146 | 3. Cerrado | JEREMUNHA | POÇO | Poco 01 | SEM DADOS | Comunidade Bezerra | ATIVO | 1. BOA | 2 | SEM DADOS | N.A. | SEM DADOS | SEM DADOS | RURAL | SEM DADOS | Em Operação Plena
6147 | 3. Cerrado | JEREMUNHA | RESERVATÓRIO | CAIXA DE AGUA | SEM DADOS | Comunidade Bezerra | ATIVO | 1. BOA | N.A. | SEM DADOS | 1 | SEM DADOS | SEM DADOS | RURAL | SEM DADOS | Em Operação Plena
6148 | 3. Cerrado | JEREMUNHA | POÇO | Poço 01 | SEM DADOS | Assentamento Morro do Sobrado | ATIVO | 1. BOA | 3 | SEM DADOS | N.A. | SEM DADOS | SEM DADOS | RURAL | SEM DADOS | Em Operação Plena
6149 | 3. Cerrado | JEREMUNHA | RESERVATÓRIO | CAIXA DE AGUA | SEM DADOS | Assentamento Morro do Sobrado | ATIVO | 1. BOA | N.A. | SEM DADOS | 10 | SEM DADOS | SEM DADOS | RURAL | SEM DADOS | Em Operação Plena
6150 | 3. Cerrado | JEREMUNHA | POÇO | Poço 01 | SEM DADOS | Assentamento Santo Expedito | ATIVO | 1. BOA | 3 | SEM DADOS | N.A. | SEM DADOS | SEM DADOS | RURAL | SEM DADOS | Em Operação Plena
6151 | 3. Cerrado | JEREMUNHA | RESERVATÓRIO | CAIXA DE AGUA | SEM DADOS | Assentamento Santo Expedito | ATIVO | 1. BOA | N.A. | SEM DADOS | 10 | SEM DADOS | SEM DADOS | RURAL | SEM DADOS | Em Operação Plena
6152 | 3. Cerrado | JEREMUNHA | POÇO | Poço 01 | SEM DADOS | Assentamento Riacho do Mato | ATIVO | 1. BOA | 5 | SEM DADOS | N.A. | SEM DADOS | SEM DADOS | RURAL | SEM DADOS | Em Operação Plena
6153 | 3. Cerrado | JEREMUNHA | POÇO | Poço 02 | SEM DADOS | Assentamento Riacho do Mato | ATIVO | 1. BOA | 3 | SEM DADOS | N.A. | SEM DADOS | SEM DADOS | RURAL | SEM DADOS | Em Operação Plena
6154 | 3. Cerrado | JEREMUNHA | RESERVATÓRIO | CAIXA DE AGUA | SEM DADOS | Assentamento Riacho do Mato | ATIVO | 1. BOA | N.A. | SEM DADOS | 10 | SEM DADOS | SEM DADOS | RURAL | SEM DADOS | Em Operação Plena
6155 | 3. Cerrado | JEREMUNHA | RESERVATÓRIO | CAIXA DE AGUA | SEM DADOS | Assentamento Riacho do Mato | ATIVO | 1. BOA | N.A. | SEM DADOS | 5 | SEM DADOS | SEM DADOS | RURAL | SEM DADOS | Em Operação Plena
6156 | 3. Cerrado | JEREMUNHA | POÇO | Poço 01 | SEM DADOS | Assentamento Calumbi | ATIVO | 1. BOA | 5 | SEM DADOS | N.A. | SEM DADOS | SEM DADOS | RURAL | SEM DADOS | Em Operação Plena
6157 | 3. Cerrado | JEREMUNHA | RESERVATÓRIO | CAIXA DE AGUA | SEM DADOS | Assentamento Calumbi | ATIVO | 1. BOA | N.A. | SEM DADOS | 10 | SEM DADOS | SEM DADOS | RURAL | SEM DADOS | Em Operação Plena
6158 | 3. Cerrado | JEREMUNHA | POÇO | Poço 01 | SEM DADOS | Povoado Extrema | ATIVO | 1. BOA | SEM DADOS | SEM DADOS | N.A. | SEM DADOS | SEM DADOS | RURAL | SEM DADOS | Em Operação Plena
6159 | 3. Cerrado | JEREMUNHA | RESERVATÓRIO | CAIXA DE AGUA | SEM DADOS | Povoado Extrema | ATIVO | 1. BOA | N.A. | SEM DADOS | 10 | SEM DADOS | SEM DADOS | RURAL | SEM DADOS | Em Operação Plena
6160 | 3. Cerrado | JEREMUNHA | RESERVATÓRIO | CAIXA DE AGUA | SEM DADOS | Povoado Extrema | ATIVO | 1. BOA | N.A. | SEM DADOS | 10 | SEM DADOS | SEM DADOS | RURAL | SEM DADOS | Em Operação Plena
6161 | 3. Cerrado | JEREMUNHA | POÇO | Poço 01 | SEM DADOS | Povoado Artur Passos | ATIVO | 1. BOA | 5 | SEM DADOS | N.A. | SEM DADOS | SEM DADOS | RURAL | SEM DADOS | Em Operação Plena
6162 | 3. Cerrado | JEREMUNHA | POÇO | Poço 02 | SEM DADOS | Povoado Artur Passos | ATIVO | 1. BOA | 5 | SEM DADOS | N.A. | SEM DADOS | SEM DADOS | RURAL | SEM DADOS | Em Operação Plena
6163 | 3. Cerrado | JEREMUNHA | RESERVATÓRIO | CAIXA DE AGUA | SEM DADOS | Povoado Artur Passos | ATIVO | 1. BOA | N.A. | SEM DADOS | 10 | SEM DADOS | SEM DADOS | RURAL | SEM DADOS | Em Operação Plena
6164 | 3. Cerrado | JEREMUNHA | RESERVATÓRIO | CAIXA DE AGUA | SEM DADOS | Povoado Artur Passos | ATIVO | 1. BOA | N.A. | SEM DADOS | 10 | SEM DADOS | SEM DADOS | RURAL | SEM DADOS | Em Operação Plena
6165 | 3. Cerrado | JEREMUNHA | POÇO | Poço 01 | SEM DADOS | Localidade Sitio | ATIVO | 1. BOA | 5 | SEM DADOS | N.A. | SEM DADOS | SEM DADOS | RURAL | SEM DADOS | Em Operação Plena
6166 | 3. Cerrado | JEREMUNHA | RESERVATÓRIO | CAIXA DE AGUA | SEM DADOS | Localidade Sitio | ATIVO | 1. BOA | N.A. | SEM DADOS | 5 | SEM DADOS | SEM DADOS | RURAL | SEM DADOS | Em Operação Plena
6167 | 3. Cerrado | JEREMUNHA | POÇO | Poço 01 | SEM DADOS | Localidade Traira | ATIVO | 1. BOA | 5 | SEM DADOS | N.A. | SEM DADOS | SEM DADOS | RURAL | SEM DADOS | Em Operação Plena
6168 | 3. Cerrado | JEREMUNHA | RESERVATÓRIO | CAIXA DE AGUA | SEM DADOS | Localidade Traira | ATIVO | 1. BOA | N.A. | SEM DADOS | 3 | SEM DADOS | SEM DADOS | RURAL | SEM DADOS | Em Operação Plena
6169 | 3. Cerrado | JEREMUNHA | RESERVATÓRIO | CAIXA DE AGUA | SEM DADOS | Localidade Traira | ATIVO | 1. BOA | N.A. | SEM DADOS | 3 | SEM DADOS | SEM DADOS | RURAL | SEM DADOS | Em Operação Plena
6170 | 3. Cerrado | Jerumenha | RESERVATÓRIO | RESERVATÓRIO ASSENTE | SEM DADOS | Av. Eurípedes de Aguiar | ATIVO | 4. COND. N.I. | N.A. | SEM DADOS | 110 | -7.0908 | -43.5062 | URBANA | SEM DADOS | SEM DADOS
6171 | 3. Cerrado | Jerumenha | POÇO | Poço Nº 1 | EBARA BHS+412/11 3.500 RPM | Praça Bertolínio Filho | ATIVO | 2. MODERADA | 0.77222 | 8 | N.A. | -7.0889 | -43.5102 | URBANA | SEM DADOS | Áreas dos mananciais não possuem cerca ou muro de proteção dos poços e equipamentos
6172 | 3. Cerrado | Jerumenha | POÇO | Poço Nº 2 | ABARA 412/11 0 RPM | R. Desembarcador Freitas | ATIVO | 2. MODERADA | 1.1583 | 12.16 | N.A. | SEM DADOS | SEM DADOS | URBANA | SEM DADOS | Áreas dos mananciais não possuem cerca ou muro de proteção dos poços e equipamentos
6173 | 3. Cerrado | Jerumenha | POÇO | Poço Nº 3 | Ebara BHS 512/8 3.500 RPM | Av tancredo Neves | ATIVO | 2. MODERADA | 1.5444 | 12.67 | N.A. | SEM DADOS | SEM DADOS | URBANA | SEM DADOS | Áreas dos mananciais não possuem cerca ou muro de proteção dos poços e equipamentos
6174 | 3. Cerrado | Jerumenha | POÇO | Poço Nº 4 | Ebara BHS 4BPSI 13/16 | Reservatório | ATIVO | 2. MODERADA | 1.0806 | 3 | N.A. | SEM DADOS | SEM DADOS | URBANA | SEM DADOS | Áreas dos mananciais não possuem cerca ou muro de proteção dos poços e equipamentos
6175 | 3. Cerrado | Jerumenha | POÇO | n° 01 | Bomba | Povoado barra do Lance | ATIVO | 2. MODERADA | 4.44 | SEM DADOS | N.A. | SEM DADOS | SEM DADOS | URBANA | SEM DADOS | Área dos poços sem nenhum tipo de proteção (muro ou cerca)
6176 | 3. Cerrado | Jerumenha | POÇO | n° 02 | Bomba | Povoado barra do Lance | ATIVO | 2. MODERADA | 4.44 | SEM DADOS | N.A. | SEM DADOS | SEM DADOS | URBANA | SEM DADOS | Área dos poços sem nenhum tipo de proteção (muro ou cerca)
6177 | 3. Cerrado | Jerumenha | POÇO | n° 03 | Bomba | Povoado barra do Lance | ATIVO | 2. MODERADA | 4.44 | SEM DADOS | N.A. | SEM DADOS | SEM DADOS | URBANA | SEM DADOS | Área dos poços sem nenhum tipo de proteção (muro ou cerca)
6178 | 3. Cerrado | Jerumenha | POÇO | n° 04 | Bomba | Povoado barra do Lance | ATIVO | 2. MODERADA | 2.22 | SEM DADOS | N.A. | SEM DADOS | SEM DADOS | URBANA | SEM DADOS | Área dos poços sem nenhum tipo de proteção (muro ou cerca)
6179 | 3. Cerrado | Jerumenha | POÇO | n° 05 | Bomba | Povoado barra do Lance | ATIVO | 2. MODERADA | 5.56 | SEM DADOS | N.A. | SEM DADOS | SEM DADOS | URBANA | SEM DADOS | Área dos poços sem nenhum tipo de proteção (muro ou cerca)
6180 | 3. Cerrado | Jerumenha | RESERVATÓRIO | R1 | SEM DADOS | Povoado barra do Lance | ATIVO | 4. COND. N.I. | N.A. | SEM DADOS | 10 | SEM DADOS | SEM DADOS | URBANA | SEM DADOS | SEM DADOS
6181 | 3. Cerrado | Jerumenha | RESERVATÓRIO | R2 | SEM DADOS | Povoado barra do Lance | ATIVO | 4. COND. N.I. | N.A. | SEM DADOS | 10 | SEM DADOS | SEM DADOS | URBANA | SEM DADOS | SEM DADOS
6182 | 3. Cerrado | Jerumenha | RESERVATÓRIO | R3 | SEM DADOS | Povoado barra do Lance | ATIVO | 4. COND. N.I. | N.A. | SEM DADOS | 7.5 | SEM DADOS | SEM DADOS | URBANA | SEM DADOS | SEM DADOS
6183 | 3. Cerrado | Jerumenha | POÇO | n° 01 | Bomba | Povoado de Artur Passos | ATIVO | 2. MODERADA | 1.81 | SEM DADOS | N.A. | SEM DADOS | SEM DADOS | URBANA | SEM DADOS | Área dos poços sem nenhum tipo de proteção (muro ou cerca)
6184 | 3. Cerrado | Jerumenha | POÇO | n° 02 | Bomba | Povoado de Artur Passos | ATIVO | 2. MODERADA | 1.11 | SEM DADOS | N.A. | SEM DADOS | SEM DADOS | URBANA | SEM DADOS | Área dos poços sem nenhum tipo de proteção (muro ou cerca)
6185 | 3. Cerrado | Jerumenha | POÇO | n° 03 | Bomba | Povoado de Artur Passos | ATIVO | 2. MODERADA | SEM DADOS | SEM DADOS | N.A. | SEM DADOS | SEM DADOS | URBANA | SEM DADOS | Área dos poços sem nenhum tipo de proteção (muro ou cerca)
6186 | 3. Cerrado | Jerumenha | RESERVATÓRIO | SEM DADOS | SEM DADOS | Povoado de Artur Passos | ATIVO | 4. COND. N.I. | N.A. | SEM DADOS | 5 | SEM DADOS | SEM DADOS | URBANA | SEM DADOS | SEM DADOS
6187 | 3. Cerrado | Jerumenha | RESERVATÓRIO | SEM DADOS | SEM DADOS | Povoado de Artur Passos | ATIVO | 4. COND. N.I. | N.A. | SEM DADOS | 15 | SEM DADOS | SEM DADOS | URBANA | SEM DADOS | SEM DADOS
6188 | 3. Cerrado | Jerumenha | RESERVATÓRIO | SEM DADOS | SEM DADOS | Povoado de Artur Passos | ATIVO | 4. COND. N.I. | N.A. | SEM DADOS | 2 | SEM DADOS | SEM DADOS | URBANA | SEM DADOS | SEM DADOS
6189 | 3. Cerrado | Jerumenha | POÇO | SEM DADOS | SEM DADOS | Povoado Assentamento São Camilo - Centro | ATIVO | 4. COND. N.I. | SEM DADOS | SEM DADOS | N.A. | SEM DADOS | SEM DADOS | RURAL | SEM DADOS | SEM DADOS
6190 | 3. Cerrado | Jerumenha | POÇO | SEM DADOS | SEM DADOS | Povoado Assentamento São Camilo - Centro | ATIVO | 4. COND. N.I. | SEM DADOS | SEM DADOS | N.A. | SEM DADOS | SEM DADOS | RURAL | SEM DADOS | SEM DADOS
6191 | 3. Cerrado | Jerumenha | POÇO | SEM DADOS | SEM DADOS | Povoado Assentamento São Camilo - Catavento 1 | ATIVO | 4. COND. N.I. | SEM DADOS | SEM DADOS | N.A. | SEM DADOS | SEM DADOS | RURAL | SEM DADOS | SEM DADOS
6192 | 3. Cerrado | Jerumenha | POÇO | SEM DADOS | SEM DADOS | Povoado Assentamento São Camilo - Catavento 2 | ATIVO | 4. COND. N.I. | SEM DADOS | SEM DADOS | N.A. | SEM DADOS | SEM DADOS | RURAL | SEM DADOS | SEM DADOS
6193 | 3. Cerrado | Jerumenha | POÇO | SEM DADOS | SEM DADOS | Povoado Assentamento São Camilo - São Camilo | ATIVO | 4. COND. N.I. | SEM DADOS | SEM DADOS | N.A. | SEM DADOS | SEM DADOS | RURAL | SEM DADOS | SEM DADOS
6194 | 3. Cerrado | Jerumenha | POÇO | SEM DADOS | SEM DADOS | Povoado Santo Expedito | ATIVO | 4. COND. N.I. | SEM DADOS | SEM DADOS | N.A. | SEM DADOS | SEM DADOS | RURAL | SEM DADOS | SEM DADOS
6195 | 3. Cerrado | Jerumenha | POÇO | SEM DADOS | SEM DADOS | Povoado de Extrema | ATIVO | 4. COND. N.I. | SEM DADOS | SEM DADOS | N.A. | SEM DADOS | SEM DADOS | RURAL | SEM DADOS | SEM DADOS
6196 | 3. Cerrado | Jerumenha | POÇO | SEM DADOS | SEM DADOS | Povoado de Mobrasa | ATIVO | 4. COND. N.I. | SEM DADOS | SEM DADOS | N.A. | SEM DADOS | SEM DADOS | RURAL | SEM DADOS | SEM DADOS
6197 | 3. Cerrado | Jerumenha | RESERVATÓRIO | SEM DADOS | SEM DADOS | Povoado Assentamento São Camilo - Centro | ATIVO | 4. COND. N.I. | N.A. | SEM DADOS | 10 | SEM DADOS | SEM DADOS | RURAL | SEM DADOS | SEM DADOS
6198 | 3. Cerrado | Jerumenha | RESERVATÓRIO | SEM DADOS | SEM DADOS | Povoado Assentamento São Camilo - Centro | ATIVO | 4. COND. N.I. | N.A. | SEM DADOS | 10 | SEM DADOS | SEM DADOS | RURAL | SEM DADOS | SEM DADOS
6199 | 3. Cerrado | Jerumenha | RESERVATÓRIO | SEM DADOS | SEM DADOS | Povoado Assentamento São Camilo - Centro | ATIVO | 4. COND. N.I. | N.A. | SEM DADOS | 10 | SEM DADOS | SEM DADOS | RURAL | SEM DADOS | SEM DADOS
6200 | 3. Cerrado | Jerumenha | RESERVATÓRIO | SEM DADOS | SEM DADOS | Povoado Assentamento São Camilo - Catavento 1 | ATIVO | 4. COND. N.I. | N.A. | SEM DADOS | 5 | SEM DADOS | SEM DADOS | RURAL | SEM DADOS | SEM DADOS
6201 | 3. Cerrado | Jerumenha | RESERVATÓRIO | SEM DADOS | SEM DADOS | Povoado Assentamento São Camilo - Catavento 1 | ATIVO | 4. COND. N.I. | N.A. | SEM DADOS | 5 | SEM DADOS | SEM DADOS | RURAL | SEM DADOS | SEM DADOS
6202 | 3. Cerrado | Jerumenha | RESERVATÓRIO | SEM DADOS | SEM DADOS | Povoado Assentamento São Camilo - Catavento 1 | ATIVO | 4. COND. N.I. | N.A. | SEM DADOS | 5 | SEM DADOS | SEM DADOS | RURAL | SEM DADOS | SEM DADOS
6203 | 3. Cerrado | Jerumenha | RESERVATÓRIO | SEM DADOS | SEM DADOS | Povoado Assentamento São Camilo - Catavento 2 | ATIVO | 4. COND. N.I. | N.A. | SEM DADOS | 5 | SEM DADOS | SEM DADOS | RURAL | SEM DADOS | SEM DADOS
6204 | 3. Cerrado | Jerumenha | RESERVATÓRIO | SEM DADOS | SEM DADOS | Povoado Assentamento São Camilo - São Camilo | ATIVO | 4. COND. N.I. | N.A. | SEM DADOS | 5 | SEM DADOS | SEM DADOS | RURAL | SEM DADOS | SEM DADOS
6205 | 3. Cerrado | Jerumenha | RESERVATÓRIO | SEM DADOS | SEM DADOS | Povoado Santo Expedito | ATIVO | 4. COND. N.I. | N.A. | SEM DADOS | 10 | SEM DADOS | SEM DADOS | RURAL | SEM DADOS | SEM DADOS
6206 | 3. Cerrado | Jerumenha | RESERVATÓRIO | SEM DADOS | SEM DADOS | Povoado de Extrema | ATIVO | 4. COND. N.I. | N.A. | SEM DADOS | 10 | SEM DADOS | SEM DADOS | RURAL | SEM DADOS | SEM DADOS
6207 | 3. Cerrado | Jerumenha | RESERVATÓRIO | SEM DADOS | SEM DADOS | Povoado de Extrema | ATIVO | 4. COND. N.I. | N.A. | SEM DADOS | 10 | SEM DADOS | SEM DADOS | RURAL | SEM DADOS | SEM DADOS
6208 | 3. Cerrado | Jerumenha | RESERVATÓRIO | SEM DADOS | SEM DADOS | Povoado de Extrema | ATIVO | 4. COND. N.I. | N.A. | SEM DADOS | 10 | SEM DADOS | SEM DADOS | RURAL | SEM DADOS | SEM DADOS
6209 | 3. Cerrado | Jerumenha | RESERVATÓRIO | SEM DADOS | SEM DADOS | Povoado de Mobrasa | ATIVO | 4. COND. N.I. | N.A. | SEM DADOS | 15 | SEM DADOS | SEM DADOS | RURAL | SEM DADOS | SEM DADOS
6210 | 2. Semiárido | JOÃO COSTA | POÇO | PÉ DA SERRA | SEM DADOS | LOCALIDADE PÉ DA SERRA | ATIVO | 4. COND. N.I. | 0.092592 | SEM DADOS | N.A. | SEM DADOS | SEM DADOS | RURAL | SEM DADOS | Em Operação Plena
6211 | 2. Semiárido | JOÃO COSTA | POÇO | ALEGRE 01 | SEM DADOS | LOCALIDADE ALEGRE | ATIVO | 4. COND. N.I. | 37.0361 | SEM DADOS | N.A. | SEM DADOS | SEM DADOS | RURAL | SEM DADOS | Em Operação Plena
6212 | 2. Semiárido | JOÃO COSTA | POÇO | ALEGRE 02 | SEM DADOS | LOCALIDADE ALEGRE | ATIVO | 4. COND. N.I. | 46.2944 | SEM DADOS | N.A. | SEM DADOS | SEM DADOS | RURAL | SEM DADOS | Em Operação Plena
6213 | 2. Semiárido | JOÃO COSTA | POÇO | ALEGRE 03 | SEM DADOS | LOCALIDADE ALEGRE | ATIVO | 4. COND. N.I. | 27.7778 | SEM DADOS | N.A. | SEM DADOS | SEM DADOS | RURAL | SEM DADOS | Em Operação Plena
6214 | 2. Semiárido | JOÃO COSTA | POÇO | ALEGRE 04 | SEM DADOS | LOCALIDADE ALEGRE | ATIVO | 4. COND. N.I. | 23.1472 | SEM DADOS | N.A. | SEM DADOS | SEM DADOS | RURAL | SEM DADOS | Em Operação Plena
6215 | 2. Semiárido | JOÃO COSTA | POÇO | ALEGRE 05 | SEM DADOS | LOCALIDADE ALEGRE | ATIVO | 4. COND. N.I. | 46.2944 | SEM DADOS | N.A. | SEM DADOS | SEM DADOS | RURAL | SEM DADOS | Em Operação Plena
6216 | 2. Semiárido | JOÃO COSTA | POÇO | ALEGRE 06 | SEM DADOS | LOCALIDADE ALEGRE | ATIVO | 4. COND. N.I. | 27.7778 | SEM DADOS | N.A. | SEM DADOS | SEM DADOS | RURAL | SEM DADOS | Em Operação Plena
6217 | 2. Semiárido | JOÃO COSTA | POÇO | BAIXA DO CAXÉ | SEM DADOS | LOCALIDADE BAIXA DO CAXÉ | ATIVO | 4. COND. N.I. | 0.03858 | SEM DADOS | N.A. | SEM DADOS | SEM DADOS | RURAL | SEM DADOS | Em Operação Plena
6218 | 2. Semiárido | JOÃO COSTA | POÇO | UMBURANA | SEM DADOS | LOCALIDADE UMBURANA | ATIVO | 4. COND. N.I. | 0.02572 | SEM DADOS | N.A. | SEM DADOS | SEM DADOS | RURAL | SEM DADOS | Em Operação Plena
6219 | 2. Semiárido | JOÃO COSTA | POÇO | GRAJAU | SEM DADOS | LOCALIDADE GRAJAU | ATIVO | 4. COND. N.I. | 23.1472 | SEM DADOS | N.A. | SEM DADOS | SEM DADOS | RURAL | SEM DADOS | Em Operação Plena
6220 | 2. Semiárido | JOÃO COSTA | POÇO | CARNAUBA | SEM DADOS | LOCALIDADE CARNAUBA | ATIVO | 4. COND. N.I. | 27.7778 | SEM DADOS | N.A. | SEM DADOS | SEM DADOS | RURAL | SEM DADOS | Em Operação Plena
6221 | 2. Semiárido | JOÃO COSTA | POÇO | SÃO JOAO VERMELHO | SEM DADOS | LOCALIDADE SÃO JOAO VERMELHO | ATIVO | 4. COND. N.I. | 0.02572 | SEM DADOS | N.A. | SEM DADOS | SEM DADOS | RURAL | SEM DADOS | Em Operação Plena
6222 | 2. Semiárido | JOÃO COSTA | POÇO | SANTO INACIO | SEM DADOS | LOCALIDADE SANTO INACIO | ATIVO | 4. COND. N.I. | 0.030864 | SEM DADOS | N.A. | SEM DADOS | SEM DADOS | RURAL | SEM DADOS | Em Operação Plena
6223 | 2. Semiárido | JOÃO COSTA | POÇO | LAMBEDOR | SEM DADOS | LOCALIDADE LAMBEDOR | ATIVO | 4. COND. N.I. | 46.2944 | SEM DADOS | N.A. | SEM DADOS | SEM DADOS | RURAL | SEM DADOS | Em Operação Plena
6224 | 2. Semiárido | JOÃO COSTA | POÇO | POCINHO | SEM DADOS | LOCALIDADE POCINHO | ATIVO | 4. COND. N.I. | 69.4444 | SEM DADOS | N.A. | SEM DADOS | SEM DADOS | RURAL | SEM DADOS | Em Operação Plena
6225 | 2. Semiárido | JOÃO COSTA | POÇO | MORRO DO SEVERO | SEM DADOS | LOCALIDADE MORRO DO SEVERO | ATIVO | 4. COND. N.I. | 46.2944 | SEM DADOS | N.A. | SEM DADOS | SEM DADOS | RURAL | SEM DADOS | Em Operação Plena
6226 | 2. Semiárido | JOÃO COSTA | POÇO | CAMBRAIA DE CIMA | SEM DADOS | LOCALIDADE CAMBRAIA DE CIMA | ATIVO | 4. COND. N.I. | 0.02572 | SEM DADOS | N.A. | SEM DADOS | SEM DADOS | RURAL | SEM DADOS | Em Operação Plena
6227 | 2. Semiárido | JOÃO COSTA | POÇO | CAMBRAIA DE BAIXO 01 | SEM DADOS | LOCALIDADE CAMBRAIA DE BAIXO | ATIVO | 4. COND. N.I. | 0.03858 | SEM DADOS | N.A. | SEM DADOS | SEM DADOS | RURAL | SEM DADOS | Em Operação Plena
6228 | 2. Semiárido | JOÃO COSTA | POÇO | CAMBRAIA DE BAIXO 02 | SEM DADOS | LOCALIDADE CAMBRAIA DE BAIXO | ATIVO | 4. COND. N.I. | 69.4444 | SEM DADOS | N.A. | SEM DADOS | SEM DADOS | RURAL | SEM DADOS | Em Operação Plena
6229 | 2. Semiárido | JOÃO COSTA | POÇO | DO AROLINARIO | SEM DADOS | MORRO DO AROLINARIO | ATIVO | 4. COND. N.I. | 0.02572 | SEM DADOS | N.A. | SEM DADOS | SEM DADOS | RURAL | SEM DADOS | Em Operação Plena
6230 | 2. Semiárido | JOÃO COSTA | POÇO | VEREDA | SEM DADOS | LOCALIDADE VEREDA | ATIVO | 4. COND. N.I. | 0.032099 | SEM DADOS | N.A. | SEM DADOS | SEM DADOS | RURAL | SEM DADOS | Em Operação Plena
6231 | 2. Semiárido | JOÃO COSTA | POÇO | TRAVESSÃO 01 | SEM DADOS | LOCALIDADE TRAVESSÃO | ATIVO | 4. COND. N.I. | 0.03858 | SEM DADOS | N.A. | SEM DADOS | SEM DADOS | RURAL | SEM DADOS | Em Operação Plena
6232 | 2. Semiárido | JOÃO COSTA | POÇO | TARVESSÃO 02 | SEM DADOS | LOCALIDADE TRAVESSÃO | ATIVO | 4. COND. N.I. | 0.032099 | SEM DADOS | N.A. | SEM DADOS | SEM DADOS | RURAL | SEM DADOS | Em Operação Plena
6233 | 2. Semiárido | JOÃO COSTA | POÇO | FELIPE | SEM DADOS | LOCALIDADE FELIPE | ATIVO | 4. COND. N.I. | 46.2944 | SEM DADOS | N.A. | SEM DADOS | SEM DADOS | RURAL | SEM DADOS | Em Operação Plena
6234 | 2. Semiárido | JOÃO COSTA | POÇO | CAPELINHA | SEM DADOS | LOCALIDADE CAPELINHA | ATIVO | 4. COND. N.I. | 0.032099 | SEM DADOS | N.A. | SEM DADOS | SEM DADOS | RURAL | SEM DADOS | Em Operação Plena
6235 | 2. Semiárido | JOÃO COSTA | POÇO | MUCAMBO | SEM DADOS | LOCALIDADE MUCAMBO | ATIVO | 4. COND. N.I. | 74.0722 | SEM DADOS | N.A. | SEM DADOS | SEM DADOS | RURAL | SEM DADOS | Em Operação Plena
6236 | 2. Semiárido | JOÃO COSTA | POÇO | MUSQUIADO | SEM DADOS | LOCALIDADE MUSQUIADO | ATIVO | 4. COND. N.I. | 69.4444 | SEM DADOS | N.A. | SEM DADOS | SEM DADOS | RURAL | SEM DADOS | Em Operação Plena
6237 | 2. Semiárido | JOÃO COSTA | POÇO | AROEIRA | SEM DADOS | LOCALIDADE AROEIRA | ATIVO | 4. COND. N.I. | 55.5556 | SEM DADOS | N.A. | SEM DADOS | SEM DADOS | RURAL | SEM DADOS | Em Operação Plena
6238 | 2. Semiárido | JOÃO COSTA | POÇO | MALHADA 01 | SEM DADOS | LOCALIDADE MALHADA | ATIVO | 4. COND. N.I. | 23.1472 | SEM DADOS | N.A. | SEM DADOS | SEM DADOS | RURAL | SEM DADOS | Em Operação Plena
6239 | 2. Semiárido | JOÃO COSTA | POÇO | MALHADA 02 | SEM DADOS | LOCALIDADE MALHADA | ATIVO | 4. COND. N.I. | 27.7778 | SEM DADOS | N.A. | SEM DADOS | SEM DADOS | RURAL | SEM DADOS | Em Operação Plena
6240 | 2. Semiárido | JOÃO COSTA | POÇO | SÃO PAULO | SEM DADOS | LOCALIDADE SÃO PAULO | ATIVO | 4. COND. N.I. | 0.03858 | SEM DADOS | N.A. | SEM DADOS | SEM DADOS | RURAL | SEM DADOS | Em Operação Plena
6241 | 2. Semiárido | JOÃO COSTA | POÇO | BOA VISTA | SEM DADOS | LOCALIDADE BOA VISTA | ATIVO | 4. COND. N.I. | 74.0722 | SEM DADOS | N.A. | SEM DADOS | SEM DADOS | RURAL | SEM DADOS | Em Operação Plena
6242 | 2. Semiárido | JOÃO COSTA | POÇO | SANTA LUZIA | SEM DADOS | LOCALIDADE SANTA LUZIA | ATIVO | 4. COND. N.I. | 46.2944 | SEM DADOS | N.A. | SEM DADOS | SEM DADOS | RURAL | SEM DADOS | Em Operação Plena
6243 | 2. Semiárido | JOÃO COSTA | POÇO | SEDE 01 | SEM DADOS | SEDE | ATIVO | 4. COND. N.I. | 0.0643 | SEM DADOS | N.A. | SEM DADOS | SEM DADOS | URBANA | SEM DADOS | Em Operação Plena
6244 | 2. Semiárido | JOÃO COSTA | POÇO | SEDE02 | SEM DADOS | SEDE | ATIVO | 4. COND. N.I. | 0.03858 | SEM DADOS | N.A. | SEM DADOS | SEM DADOS | URBANA | SEM DADOS | Em Operação Plena
6245 | 2. Semiárido | JOÃO COSTA | POÇO | SOBRADINHO | SEM DADOS | LOCALIDADE SOBRADINHO | ATIVO | 4. COND. N.I. | 60.1833 | SEM DADOS | N.A. | SEM DADOS | SEM DADOS | RURAL | SEM DADOS | Em Operação Plena
6246 | 2. Semiárido | JOÃO COSTA | POÇO | TOCA 01 | SEM DADOS | LOCALIDADE TOCA | ATIVO | 4. COND. N.I. | 60.1833 | SEM DADOS | N.A. | SEM DADOS | SEM DADOS | RURAL | SEM DADOS | Em Operação Plena
6247 | 2. Semiárido | JOÃO COSTA | POÇO | TOCA 02 | SEM DADOS | LOCALIDADE TOCA | ATIVO | 4. COND. N.I. | 0.092592 | SEM DADOS | N.A. | SEM DADOS | SEM DADOS | RURAL | SEM DADOS | Em Operação Plena
6248 | 2. Semiárido | JOÃO COSTA | POÇO | TABULEIRO | SEM DADOS | LOCALIDADE TABULEIRO | ATIVO | 4. COND. N.I. | 0.069444 | SEM DADOS | N.A. | SEM DADOS | SEM DADOS | RURAL | SEM DADOS | Em Operação Plena
6249 | 2. Semiárido | JOÃO COSTA | RESERVATÓRIO | PÉ DA SERRA | SEM DADOS | LOCALIDADE PÉ DA SERRA | ATIVO | 4. COND. N.I. | N.A. | SEM DADOS | 20 | SEM DADOS | SEM DADOS | RURAL | SEM DADOS | Em Operação Plena
6250 | 2. Semiárido | JOÃO COSTA | RESERVATÓRIO | ALEGRE 01 | SEM DADOS | LOCALIDADE ALEGRE | ATIVO | 4. COND. N.I. | N.A. | SEM DADOS | 8 | SEM DADOS | SEM DADOS | RURAL | SEM DADOS | Em Operação Plena
6251 | 2. Semiárido | JOÃO COSTA | RESERVATÓRIO | ALEGRE 02 | SEM DADOS | LOCALIDADE ALEGRE | ATIVO | 4. COND. N.I. | N.A. | SEM DADOS | 10 | SEM DADOS | SEM DADOS | RURAL | SEM DADOS | Em Operação Plena
6252 | 2. Semiárido | JOÃO COSTA | RESERVATÓRIO | ALEGRE 03 | SEM DADOS | LOCALIDADE ALEGRE | ATIVO | 4. COND. N.I. | N.A. | SEM DADOS | 6 | SEM DADOS | SEM DADOS | RURAL | SEM DADOS | Em Operação Plena
6253 | 2. Semiárido | JOÃO COSTA | RESERVATÓRIO | ALEGRE 04 | SEM DADOS | LOCALIDADE ALEGRE | ATIVO | 4. COND. N.I. | N.A. | SEM DADOS | 5 | SEM DADOS | SEM DADOS | RURAL | SEM DADOS | Em Operação Plena
6254 | 2. Semiárido | JOÃO COSTA | RESERVATÓRIO | ALEGRE 05 | SEM DADOS | LOCALIDADE ALEGRE | ATIVO | 4. COND. N.I. | N.A. | SEM DADOS | 10 | SEM DADOS | SEM DADOS | RURAL | SEM DADOS | Em Operação Plena
6255 | 2. Semiárido | JOÃO COSTA | RESERVATÓRIO | ALEGRE 06 | SEM DADOS | LOCALIDADE ALEGRE | ATIVO | 4. COND. N.I. | N.A. | SEM DADOS | 6 | SEM DADOS | SEM DADOS | RURAL | SEM DADOS | Em Operação Plena
6256 | 2. Semiárido | JOÃO COSTA | RESERVATÓRIO | BAIXA DO CAXÉ | SEM DADOS | LOCALIDADE BAIXA DO CAXÉ | ATIVO | 4. COND. N.I. | N.A. | SEM DADOS | 30 | SEM DADOS | SEM DADOS | RURAL | SEM DADOS | Em Operação Plena
6257 | 2. Semiárido | JOÃO COSTA | RESERVATÓRIO | UMBURANA | SEM DADOS | LOCALIDADE UMBURANA | ATIVO | 4. COND. N.I. | N.A. | SEM DADOS | 20 | SEM DADOS | SEM DADOS | RURAL | SEM DADOS | Em Operação Plena
6258 | 2. Semiárido | JOÃO COSTA | RESERVATÓRIO | GRAJAU | SEM DADOS | LOCALIDADE GRAJAU | ATIVO | 4. COND. N.I. | N.A. | SEM DADOS | 5 | SEM DADOS | SEM DADOS | RURAL | SEM DADOS | Em Operação Plena
6259 | 2. Semiárido | JOÃO COSTA | RESERVATÓRIO | CARNAUBA | SEM DADOS | LOCALIDADE CARNAUBA | ATIVO | 4. COND. N.I. | N.A. | SEM DADOS | 6 | SEM DADOS | SEM DADOS | RURAL | SEM DADOS | Em Operação Plena
6260 | 2. Semiárido | JOÃO COSTA | RESERVATÓRIO | SÃO JOAO VERMELHO | SEM DADOS | LOCALIDADE SÃO JOAO VERMELHO | ATIVO | 4. COND. N.I. | N.A. | SEM DADOS | 20 | SEM DADOS | SEM DADOS | RURAL | SEM DADOS | Em Operação Plena
6261 | 2. Semiárido | JOÃO COSTA | RESERVATÓRIO | SANTO INACIO | SEM DADOS | LOCALIDADE SANTO INACIO | ATIVO | 4. COND. N.I. | N.A. | SEM DADOS | 24 | SEM DADOS | SEM DADOS | RURAL | SEM DADOS | Em Operação Plena
6262 | 2. Semiárido | JOÃO COSTA | RESERVATÓRIO | LAMBEDOR | SEM DADOS | LOCALIDADE LAMBEDOR | ATIVO | 4. COND. N.I. | N.A. | SEM DADOS | 10 | SEM DADOS | SEM DADOS | RURAL | SEM DADOS | Em Operação Plena
6263 | 2. Semiárido | JOÃO COSTA | RESERVATÓRIO | POCINHO | SEM DADOS | LOCALIDADE POCINHO | ATIVO | 4. COND. N.I. | N.A. | SEM DADOS | 15 | SEM DADOS | SEM DADOS | RURAL | SEM DADOS | Em Operação Plena
6264 | 2. Semiárido | JOÃO COSTA | RESERVATÓRIO | MORRO DO SEVERO | SEM DADOS | LOCALIDADE MORRO DO SEVERO | ATIVO | 4. COND. N.I. | N.A. | SEM DADOS | 10 | SEM DADOS | SEM DADOS | RURAL | SEM DADOS | Em Operação Plena
6265 | 2. Semiárido | JOÃO COSTA | RESERVATÓRIO | CAMBRAIA DE CIMA | SEM DADOS | LOCALIDADE CAMBRAIA DE CIMA | ATIVO | 4. COND. N.I. | N.A. | SEM DADOS | 20 | SEM DADOS | SEM DADOS | RURAL | SEM DADOS | Em Operação Plena
6266 | 2. Semiárido | JOÃO COSTA | RESERVATÓRIO | CAMBRAIA DE BAIXO 01 | SEM DADOS | LOCALIDADE CAMBRAIA DE BAIXO | ATIVO | 4. COND. N.I. | N.A. | SEM DADOS | 30 | SEM DADOS | SEM DADOS | RURAL | SEM DADOS | Em Operação Plena
6267 | 2. Semiárido | JOÃO COSTA | RESERVATÓRIO | CAMBRAIA DE BAIXO 02 | SEM DADOS | LOCALIDADE CAMBRAIA DE BAIXO | ATIVO | 4. COND. N.I. | N.A. | SEM DADOS | 15 | SEM DADOS | SEM DADOS | RURAL | SEM DADOS | Em Operação Plena
6268 | 2. Semiárido | JOÃO COSTA | RESERVATÓRIO | DO AROLINARIO | SEM DADOS | MORRO DO AROLINARIO | ATIVO | 4. COND. N.I. | N.A. | SEM DADOS | 20 | SEM DADOS | SEM DADOS | RURAL | SEM DADOS | Em Operação Plena
6269 | 2. Semiárido | JOÃO COSTA | RESERVATÓRIO | VEREDA | SEM DADOS | LOCALIDADE VEREDA | ATIVO | 4. COND. N.I. | N.A. | SEM DADOS | 25 | SEM DADOS | SEM DADOS | RURAL | SEM DADOS | Em Operação Plena
6270 | 2. Semiárido | JOÃO COSTA | RESERVATÓRIO | TRAVESSÃO 01 | SEM DADOS | LOCALIDADE TRAVESSÃO | ATIVO | 4. COND. N.I. | N.A. | SEM DADOS | 30 | SEM DADOS | SEM DADOS | RURAL | SEM DADOS | Em Operação Plena
6271 | 2. Semiárido | JOÃO COSTA | RESERVATÓRIO | TARVESSÃO 02 | SEM DADOS | LOCALIDADE TRAVESSÃO | ATIVO | 4. COND. N.I. | N.A. | SEM DADOS | 25 | SEM DADOS | SEM DADOS | RURAL | SEM DADOS | Em Operação Plena
6272 | 2. Semiárido | JOÃO COSTA | RESERVATÓRIO | FELIPE | SEM DADOS | LOCALIDADE FELIPE | ATIVO | 4. COND. N.I. | N.A. | SEM DADOS | 10 | SEM DADOS | SEM DADOS | RURAL | SEM DADOS | Em Operação Plena
6273 | 2. Semiárido | JOÃO COSTA | RESERVATÓRIO | CAPELINHA | SEM DADOS | LOCALIDADE CAPELINHA | ATIVO | 4. COND. N.I. | N.A. | SEM DADOS | 25 | SEM DADOS | SEM DADOS | RURAL | SEM DADOS | Em Operação Plena
6274 | 2. Semiárido | JOÃO COSTA | RESERVATÓRIO | MUCAMBO | SEM DADOS | LOCALIDADE MUCAMBO | ATIVO | 4. COND. N.I. | N.A. | SEM DADOS | 16 | SEM DADOS | SEM DADOS | RURAL | SEM DADOS | Em Operação Plena
6275 | 2. Semiárido | JOÃO COSTA | RESERVATÓRIO | MUSQUIADO | SEM DADOS | LOCALIDADE MUSQUIADO | ATIVO | 4. COND. N.I. | N.A. | SEM DADOS | 15 | SEM DADOS | SEM DADOS | RURAL | SEM DADOS | Em Operação Plena
6276 | 2. Semiárido | JOÃO COSTA | RESERVATÓRIO | AROEIRA | SEM DADOS | LOCALIDADE AROEIRA | ATIVO | 4. COND. N.I. | N.A. | SEM DADOS | 12 | SEM DADOS | SEM DADOS | RURAL | SEM DADOS | Em Operação Plena
6277 | 2. Semiárido | JOÃO COSTA | RESERVATÓRIO | MALHADA 01 | SEM DADOS | LOCALIDADE MALHADA | ATIVO | 4. COND. N.I. | N.A. | SEM DADOS | 5 | SEM DADOS | SEM DADOS | RURAL | SEM DADOS | Em Operação Plena
6278 | 2. Semiárido | JOÃO COSTA | RESERVATÓRIO | MALHADA 02 | SEM DADOS | LOCALIDADE MALHADA | ATIVO | 4. COND. N.I. | N.A. | SEM DADOS | 6 | SEM DADOS | SEM DADOS | RURAL | SEM DADOS | Em Operação Plena
6279 | 2. Semiárido | JOÃO COSTA | RESERVATÓRIO | SÃO PAULO | SEM DADOS | LOCALIDADE SÃO PAULO | ATIVO | 4. COND. N.I. | N.A. | SEM DADOS | 30 | SEM DADOS | SEM DADOS | RURAL | SEM DADOS | Em Operação Plena
6280 | 2. Semiárido | JOÃO COSTA | RESERVATÓRIO | BOA VISTA | SEM DADOS | LOCALIDADE BOA VISTA | ATIVO | 4. COND. N.I. | N.A. | SEM DADOS | 16 | SEM DADOS | SEM DADOS | RURAL | SEM DADOS | Em Operação Plena
6281 | 2. Semiárido | JOÃO COSTA | RESERVATÓRIO | SANTA LUZIA | SEM DADOS | LOCALIDADE SANTA LUZIA | ATIVO | 4. COND. N.I. | N.A. | SEM DADOS | 10 | SEM DADOS | SEM DADOS | RURAL | SEM DADOS | Em Operação Plena
6282 | 2. Semiárido | JOÃO COSTA | RESERVATÓRIO | SEDE 01 | SEM DADOS | SEDE | ATIVO | 4. COND. N.I. | N.A. | SEM DADOS | 50 | SEM DADOS | SEM DADOS | URBANA | SEM DADOS | Em Operação Plena
6283 | 2. Semiárido | JOÃO COSTA | RESERVATÓRIO | SEDE02 | SEM DADOS | SEDE | ATIVO | 4. COND. N.I. | N.A. | SEM DADOS | 30 | SEM DADOS | SEM DADOS | URBANA | SEM DADOS | Em Operação Plena
6284 | 2. Semiárido | JOÃO COSTA | RESERVATÓRIO | SOBRADINHO | SEM DADOS | LOCALIDADE SOBRADINHO | ATIVO | 4. COND. N.I. | N.A. | SEM DADOS | 13 | SEM DADOS | SEM DADOS | RURAL | SEM DADOS | Em Operação Plena
6285 | 2. Semiárido | JOÃO COSTA | RESERVATÓRIO | TOCA 01 | SEM DADOS | LOCALIDADE TOCA | ATIVO | 4. COND. N.I. | N.A. | SEM DADOS | 13 | SEM DADOS | SEM DADOS | RURAL | SEM DADOS | Em Operação Plena
6286 | 2. Semiárido | JOÃO COSTA | RESERVATÓRIO | TOCA 02 | SEM DADOS | LOCALIDADE TOCA | ATIVO | 4. COND. N.I. | N.A. | SEM DADOS | 20 | SEM DADOS | SEM DADOS | RURAL | SEM DADOS | Em Operação Plena
6287 | 2. Semiárido | JOÃO COSTA | RESERVATÓRIO | TABULEIRO | SEM DADOS | LOCALIDADE TABULEIRO | ATIVO | 4. COND. N.I. | N.A. | SEM DADOS | 15 | SEM DADOS | SEM DADOS | RURAL | SEM DADOS | Em Operação Plena
6288 | 1. Litorânea + Meio Norte | JOAQUIM PIRES | CAPTAÇÃO | SEM DADOS | Conjunto motor bomba tipo submerso, marca EBARA, modelo BHS 517-3, potência 11HP, vazão 80m³/h, AMT 22mca. Equipamento reserva para substituição. | Lagoa do Cajueiro | ATIVO | 4. COND. N.I. | 4.1667 | 7.5 | N.A. | -3.507 | -42.1986 | URBANA | SEM DADOS | SEM DADOS
6289 | 1. Litorânea + Meio Norte | JOAQUIM PIRES | ETA | ETA JOAQUIM PIRES - 1A | Conj. Nº 01 (lavagem dos filtros). Conjunto motor bomba tipo centrífugo, bomba marca IMBIL, modelo INIB SO160N. | Rua Agripino Costa | SEM DADOS | 4. COND. N.I. | SEM DADOS | SEM DADOS | N.A. | -3.507 | -42.1986 | URBANA | SEM DADOS | SEM DADOS
6290 | 1. Litorânea + Meio Norte | JOAQUIM PIRES | ETA | ETA JOAQUIM PIRES - 1B | Conj. Nº02. Conjunto motor bomba tipo centrífugo, bomba marca INAPI, modelo 25 5 13 l19N, motor marca WEG, modelo 160M, potência 20CV. | Rua Agripino Costa | SEM DADOS | 4. COND. N.I. | SEM DADOS | 20 | N.A. | -3.507 | -42.1986 | URBANA | SEM DADOS | SEM DADOS
6291 | 1. Litorânea + Meio Norte | JOAQUIM PIRES | ETA | ETA JOAQUIM PIRES - 1C | Conj. Nº03, conjunto motor bomba tipo submerso, marca EBARA, modelo BHS 517-4, potência 15HP, vazão 60m³/h, AMT 45mca. | Rua Agripino Costa | SEM DADOS | 4. COND. N.I. | 4.6296 | 15 | N.A. | -3.507 | -42.1986 | URBANA | SEM DADOS | SEM DADOS
6292 | 1. Litorânea + Meio Norte | JOAQUIM PIRES | POÇO | ALTO BONITO | SEM DADOS | LOCALIDADE ALTO BONITO | ATIVO | 1. BOA | 1.3889 | SEM DADOS | N.A. | SEM DADOS | SEM DADOS | RURAL | SEM DADOS | SEM DADOS
6293 | 1. Litorânea + Meio Norte | JOAQUIM PIRES | POÇO | ALTO BONITO | SEM DADOS | LOCALIDADE ALTO BONITO | ATIVO | 1. BOA | 0.97222 | SEM DADOS | N.A. | SEM DADOS | SEM DADOS | RURAL | SEM DADOS | SEM DADOS
6294 | 1. Litorânea + Meio Norte | JOAQUIM PIRES | POÇO | ANGELIM | SEM DADOS | LOCALIDADE ANGELIM | ATIVO | 1. BOA | 1.9444 | SEM DADOS | N.A. | SEM DADOS | SEM DADOS | RURAL | SEM DADOS | SEM DADOS
6295 | 1. Litorânea + Meio Norte | JOAQUIM PIRES | POÇO | ANGICO BRANCO | SEM DADOS | LOCALIDADE ANGICO BRANCO | ATIVO | 1. BOA | 1.6667 | SEM DADOS | N.A. | SEM DADOS | SEM DADOS | RURAL | SEM DADOS | SEM DADOS
6296 | 1. Litorânea + Meio Norte | JOAQUIM PIRES | POÇO | ANINGA (MARIA BETÂNIA) | SEM DADOS | LOCALIDADE ANINGA (MARIA BETÂNIA) | ATIVO | 1. BOA | 1.3889 | SEM DADOS | N.A. | SEM DADOS | SEM DADOS | RURAL | SEM DADOS | SEM DADOS
6297 | 1. Litorânea + Meio Norte | JOAQUIM PIRES | POÇO | AREIAL | SEM DADOS | LOCALIDAED AREIAL | ATIVO | 1. BOA | 1.1111 | SEM DADOS | N.A. | SEM DADOS | SEM DADOS | RURAL | SEM DADOS | SEM DADOS
6298 | 1. Litorânea + Meio Norte | JOAQUIM PIRES | POÇO | BAIRRO SÃO JOSÉ | SEM DADOS | LOCALIDADE BAIRRO SÃO JOSÉ | ATIVO | 1. BOA | 0.83333 | SEM DADOS | N.A. | SEM DADOS | SEM DADOS | RURAL | SEM DADOS | SEM DADOS
6299 | 1. Litorânea + Meio Norte | JOAQUIM PIRES | POÇO | BAIXÃO DA INGARANA | SEM DADOS | LOCALIDADE BAIXÃO DA INGARANA | ATIVO | 1. BOA | 1.3889 | SEM DADOS | N.A. | SEM DADOS | SEM DADOS | RURAL | SEM DADOS | SEM DADOS
6300 | 1. Litorânea + Meio Norte | JOAQUIM PIRES | POÇO | BAIXÃO DA INGARANA | SEM DADOS | LOCALIDADE BAIXÃO DA INGARANA | ATIVO | 1. BOA | 1.6667 | SEM DADOS | N.A. | SEM DADOS | SEM DADOS | RURAL | SEM DADOS | SEM DADOS
6301 | 1. Litorânea + Meio Norte | JOAQUIM PIRES | POÇO | BAIXÃO DO CURRALINHO | SEM DADOS | LOCALIDADE BAIXÃO DO CURRALINHO | ATIVO | 1. BOA | 4.4444 | SEM DADOS | N.A. | SEM DADOS | SEM DADOS | RURAL | SEM DADOS | SEM DADOS
6302 | 1. Litorânea + Meio Norte | JOAQUIM PIRES | POÇO | BAIXÃO DO CURRALINHO | SEM DADOS | LOCALIDADE BAIXÃO DO CURRALINHO | ATIVO | 1. BOA | 2.7778 | SEM DADOS | N.A. | SEM DADOS | SEM DADOS | RURAL | SEM DADOS | SEM DADOS
6303 | 1. Litorânea + Meio Norte | JOAQUIM PIRES | POÇO | BAIXÃO DO CURRALINHO | SEM DADOS | LOCALIDADE BAIXÃO DO CURRALINHO | ATIVO | 1. BOA | 1.1111 | SEM DADOS | N.A. | SEM DADOS | SEM DADOS | RURAL | SEM DADOS | SEM DADOS
6304 | 1. Litorânea + Meio Norte | JOAQUIM PIRES | POÇO | BAIXÃO GRANDE | SEM DADOS | LOCALIDADE BAIXÃO GRANDE | ATIVO | 1. BOA | 1.3889 | SEM DADOS | N.A. | SEM DADOS | SEM DADOS | RURAL | SEM DADOS | SEM DADOS
6305 | 1. Litorânea + Meio Norte | JOAQUIM PIRES | POÇO | BARRO VERMELHO | SEM DADOS | LOCALIDADE BARRO VERMELHO | ATIVO | 1. BOA | 3.6667 | SEM DADOS | N.A. | SEM DADOS | SEM DADOS | RURAL | SEM DADOS | SEM DADOS
6306 | 1. Litorânea + Meio Norte | JOAQUIM PIRES | POÇO | BARROCA DA ONÇA | SEM DADOS | LOCALIDADE BARROCA DA ONÇA | ATIVO | 1. BOA | 1.6667 | SEM DADOS | N.A. | SEM DADOS | SEM DADOS | RURAL | SEM DADOS | SEM DADOS
6307 | 1. Litorânea + Meio Norte | JOAQUIM PIRES | POÇO | BIRINDIBA | SEM DADOS | LOCALIDADE BIRINDIBA | ATIVO | 1. BOA | 1.9444 | SEM DADOS | N.A. | SEM DADOS | SEM DADOS | RURAL | SEM DADOS | SEM DADOS
6308 | 1. Litorânea + Meio Norte | JOAQUIM PIRES | POÇO | BOQUEIRÃO | SEM DADOS | LOCALIDADE BOQUEIRÃO | ATIVO | 1. BOA | 1.9444 | SEM DADOS | N.A. | SEM DADOS | SEM DADOS | RURAL | SEM DADOS | SEM DADOS
6309 | 1. Litorânea + Meio Norte | JOAQUIM PIRES | POÇO | BOQUEIRÃO | SEM DADOS | LOCALIDADE BOQUEIRÃO | ATIVO | 1. BOA | 3.8889 | SEM DADOS | N.A. | SEM DADOS | SEM DADOS | RURAL | SEM DADOS | SEM DADOS
6310 | 1. Litorânea + Meio Norte | JOAQUIM PIRES | POÇO | CABACEIRAS | SEM DADOS | LOCALIDADE CABACEIRAS | ATIVO | 1. BOA | 3.3333 | SEM DADOS | N.A. | SEM DADOS | SEM DADOS | RURAL | SEM DADOS | SEM DADOS
6311 | 1. Litorânea + Meio Norte | JOAQUIM PIRES | POÇO | CABAÇEIRO | SEM DADOS | LOCALIDADE CABAÇEIRO | ATIVO | 1. BOA | 0.40278 | SEM DADOS | N.A. | SEM DADOS | SEM DADOS | RURAL | SEM DADOS | SEM DADOS
6312 | 1. Litorânea + Meio Norte | JOAQUIM PIRES | POÇO | CAJUEIRO AO BARREIRO | SEM DADOS | LOCALIDADE CAJUEIRO DO BARREIRO | ATIVO | 1. BOA | 0.83333 | SEM DADOS | N.A. | SEM DADOS | SEM DADOS | RURAL | SEM DADOS | SEM DADOS
6313 | 1. Litorânea + Meio Norte | JOAQUIM PIRES | POÇO | CALUMBI | SEM DADOS | LOCALIDADE CALUMBI | ATIVO | 1. BOA | 1.3889 | SEM DADOS | N.A. | SEM DADOS | SEM DADOS | RURAL | SEM DADOS | SEM DADOS
6314 | 1. Litorânea + Meio Norte | JOAQUIM PIRES | POÇO | CANTO DO ESCONDIDO | SEM DADOS | LOCALIDADE CANTO DO ESCONDIDO | ATIVO | 1. BOA | 2.2222 | SEM DADOS | N.A. | SEM DADOS | SEM DADOS | RURAL | SEM DADOS | SEM DADOS
6315 | 1. Litorânea + Meio Norte | JOAQUIM PIRES | POÇO | CANTO DO MEL | SEM DADOS | LOCALIDADE CANTO DO MEL | ATIVO | 1. BOA | 1.9444 | SEM DADOS | N.A. | SEM DADOS | SEM DADOS | RURAL | SEM DADOS | SEM DADOS
6316 | 1. Litorânea + Meio Norte | JOAQUIM PIRES | POÇO | CANTO FEIO | SEM DADOS | LOCALIDADE FEIO | ATIVO | 1. BOA | 5.5556 | SEM DADOS | N.A. | SEM DADOS | SEM DADOS | RURAL | SEM DADOS | SEM DADOS
6317 | 1. Litorânea + Meio Norte | JOAQUIM PIRES | POÇO | CANTO FEIO | SEM DADOS | LOCALIDADE CANTO FEIO | ATIVO | 1. BOA | 5 | SEM DADOS | N.A. | SEM DADOS | SEM DADOS | RURAL | SEM DADOS | SEM DADOS
6318 | 1. Litorânea + Meio Norte | JOAQUIM PIRES | POÇO | CARRASCO | SEM DADOS | LOCALIDADE CARRASCO | ATIVO | 1. BOA | 3.5556 | SEM DADOS | N.A. | SEM DADOS | SEM DADOS | RURAL | SEM DADOS | SEM DADOS
6319 | 1. Litorânea + Meio Norte | JOAQUIM PIRES | POÇO | CHAPADA DO BRODER | SEM DADOS | LOCALIDADE CHAPADA DO BRODER | ATIVO | 1. BOA | 2.7778 | SEM DADOS | N.A. | SEM DADOS | SEM DADOS | RURAL | SEM DADOS | SEM DADOS
6320 | 1. Litorânea + Meio Norte | JOAQUIM PIRES | POÇO | CHAPADA DO BRODER | SEM DADOS | LOCALIDADE CHAPADA DO BRODER | ATIVO | 1. BOA | 2.2222 | SEM DADOS | N.A. | SEM DADOS | SEM DADOS | RURAL | SEM DADOS | SEM DADOS
6321 | 1. Litorânea + Meio Norte | JOAQUIM PIRES | POÇO | CHAPADA DO LAJEDO | SEM DADOS | LOCALIDADE CHAPADA DO LAJEDO | ATIVO | 1. BOA | 1.0278 | SEM DADOS | N.A. | SEM DADOS | SEM DADOS | RURAL | SEM DADOS | SEM DADOS
6322 | 1. Litorânea + Meio Norte | JOAQUIM PIRES | POÇO | CHAPADA VERDE | SEM DADOS | LOCALIDADE CHAPADA DO BRODER | ATIVO | 1. BOA | 0.69444 | SEM DADOS | N.A. | SEM DADOS | SEM DADOS | RURAL | SEM DADOS | SEM DADOS
6323 | 1. Litorânea + Meio Norte | JOAQUIM PIRES | POÇO | CIPOAL | SEM DADOS | LOCALIDADE CIPOAL | ATIVO | 1. BOA | 2.2222 | SEM DADOS | N.A. | SEM DADOS | SEM DADOS | RURAL | SEM DADOS | SEM DADOS
6324 | 1. Litorânea + Meio Norte | JOAQUIM PIRES | POÇO | COCALINHO | SEM DADOS | LOCALIDADE COCALINHO | ATIVO | 1. BOA | 1.3889 | SEM DADOS | N.A. | SEM DADOS | SEM DADOS | RURAL | SEM DADOS | SEM DADOS
6325 | 1. Litorânea + Meio Norte | JOAQUIM PIRES | POÇO | COCOS | SEM DADOS | LOCALIDADE COCOS | ATIVO | 1. BOA | 1.25 | SEM DADOS | N.A. | SEM DADOS | SEM DADOS | RURAL | SEM DADOS | SEM DADOS
6326 | 1. Litorânea + Meio Norte | JOAQUIM PIRES | POÇO | CONTENDA | SEM DADOS | LOCALIDADE CONTENDAS | ATIVO | 1. BOA | 1.6667 | SEM DADOS | N.A. | SEM DADOS | SEM DADOS | RURAL | SEM DADOS | SEM DADOS
6327 | 1. Litorânea + Meio Norte | JOAQUIM PIRES | POÇO | CONTENDA | SEM DADOS | LOCALIDADE CONTENDAS | ATIVO | 1. BOA | 3.3333 | SEM DADOS | N.A. | SEM DADOS | SEM DADOS | RURAL | SEM DADOS | SEM DADOS
6328 | 1. Litorânea + Meio Norte | JOAQUIM PIRES | RESERVATÓRIO | CURRALINHO | SEM DADOS | LOCALIDADE CURRALINHO | ATIVO | 1. BOA | N.A. | SEM DADOS | 10 | SEM DADOS | SEM DADOS | RURAL | SEM DADOS | SEM DADOS
6329 | 1. Litorânea + Meio Norte | JOAQUIM PIRES | POÇO | CURRALINHO | SEM DADOS | LOCALIDADE CURRALINHO | ATIVO | 1. BOA | 0.55556 | SEM DADOS | N.A. | SEM DADOS | SEM DADOS | RURAL | SEM DADOS | SEM DADOS
6330 | 1. Litorânea + Meio Norte | JOAQUIM PIRES | POÇO | EXTREMAS | SEM DADOS | LOCALIDADE EXTREMAS | ATIVO | 1. BOA | 1.3889 | SEM DADOS | N.A. | SEM DADOS | SEM DADOS | RURAL | SEM DADOS | SEM DADOS
6331 | 1. Litorânea + Meio Norte | JOAQUIM PIRES | POÇO | FAZ. MARANHÃO | SEM DADOS | LOCALIDADE FAZ. MARANHÃO | ATIVO | 1. BOA | 1.6667 | SEM DADOS | N.A. | SEM DADOS | SEM DADOS | RURAL | SEM DADOS | SEM DADOS
6332 | 1. Litorânea + Meio Norte | JOAQUIM PIRES | POÇO | FORMOSA | SEM DADOS | LOCALIDADE FORMOSA | ATIVO | 1. BOA | 1.6667 | SEM DADOS | N.A. | SEM DADOS | SEM DADOS | RURAL | SEM DADOS | SEM DADOS
6333 | 1. Litorânea + Meio Norte | JOAQUIM PIRES | POÇO | GADO MAGRO | SEM DADOS | LOCALIDADE GADO MAGRO | ATIVO | 1. BOA | 1.6667 | SEM DADOS | N.A. | SEM DADOS | SEM DADOS | RURAL | SEM DADOS | SEM DADOS
6334 | 1. Litorânea + Meio Norte | JOAQUIM PIRES | POÇO | GENIPAPEIRO | SEM DADOS | LOCALIDADE GENIPAPEIRO | ATIVO | 1. BOA | 0.41667 | SEM DADOS | N.A. | SEM DADOS | SEM DADOS | RURAL | SEM DADOS | SEM DADOS
6335 | 1. Litorânea + Meio Norte | JOAQUIM PIRES | POÇO | GENIPAPO | SEM DADOS | LOCALIDADE GENIPAPO | ATIVO | 1. BOA | 1.9444 | SEM DADOS | N.A. | SEM DADOS | SEM DADOS | RURAL | SEM DADOS | SEM DADOS
6336 | 1. Litorânea + Meio Norte | JOAQUIM PIRES | POÇO | GROSSOS | SEM DADOS | LOCALIDADE GROSSOS | ATIVO | 1. BOA | 1.3889 | SEM DADOS | N.A. | SEM DADOS | SEM DADOS | RURAL | SEM DADOS | SEM DADOS
6337 | 1. Litorânea + Meio Norte | JOAQUIM PIRES | POÇO | JACARÉ | SEM DADOS | LOCALIDADE JACARÉ | ATIVO | 1. BOA | 8.3333 | SEM DADOS | N.A. | SEM DADOS | SEM DADOS | RURAL | SEM DADOS | SEM DADOS
6338 | 1. Litorânea + Meio Norte | JOAQUIM PIRES | POÇO | JACARÉ | SEM DADOS | LOCALIDADE JACARÉ | ATIVO | 1. BOA | 1.9444 | SEM DADOS | N.A. | SEM DADOS | SEM DADOS | RURAL | SEM DADOS | SEM DADOS
6339 | 1. Litorânea + Meio Norte | JOAQUIM PIRES | POÇO | JACARÉ | SEM DADOS | LOCALIDADE JACARÉ | ATIVO | 1. BOA | 1.9444 | SEM DADOS | N.A. | SEM DADOS | SEM DADOS | RURAL | SEM DADOS | SEM DADOS
6340 | 1. Litorânea + Meio Norte | JOAQUIM PIRES | POÇO | JENIPAPEIRO | SEM DADOS | LOCALIDADE JENIPAPEIRO | ATIVO | 1. BOA | 0.83333 | SEM DADOS | N.A. | SEM DADOS | SEM DADOS | RURAL | SEM DADOS | SEM DADOS
6341 | 1. Litorânea + Meio Norte | JOAQUIM PIRES | POÇO | LAMARÃO | SEM DADOS | LOCALIDADE LAMARÃO | ATIVO | 1. BOA | 1.3889 | SEM DADOS | N.A. | SEM DADOS | SEM DADOS | RURAL | SEM DADOS | SEM DADOS
6342 | 1. Litorânea + Meio Norte | JOAQUIM PIRES | POÇO | MARCOLINO | SEM DADOS | ASSENTAMENTO MARCOLINO | ATIVO | 1. BOA | 2.7778 | SEM DADOS | N.A. | SEM DADOS | SEM DADOS | RURAL | SEM DADOS | SEM DADOS
6343 | 1. Litorânea + Meio Norte | JOAQUIM PIRES | POÇO | MARIA BETÂNIA | SEM DADOS | LOCALIDADE MARIA BETÂNIA | ATIVO | 1. BOA | 2.0833 | SEM DADOS | N.A. | SEM DADOS | SEM DADOS | RURAL | SEM DADOS | SEM DADOS
6344 | 1. Litorânea + Meio Norte | JOAQUIM PIRES | POÇO | MATADOURO | SEM DADOS | MATADOURO | ATIVO | 1. BOA | 5.2778 | SEM DADOS | N.A. | SEM DADOS | SEM DADOS | RURAL | SEM DADOS | SEM DADOS
6345 | 1. Litorânea + Meio Norte | JOAQUIM PIRES | POÇO | MATO FEIO | SEM DADOS | LOCALIDADE MATO FEIO | ATIVO | 1. BOA | 0.55556 | SEM DADOS | N.A. | SEM DADOS | SEM DADOS | RURAL | SEM DADOS | SEM DADOS
6346 | 1. Litorânea + Meio Norte | JOAQUIM PIRES | POÇO | MORORO | SEM DADOS | LOCALIDADE MORORO | ATIVO | 1. BOA | 3.3333 | SEM DADOS | N.A. | SEM DADOS | SEM DADOS | RURAL | SEM DADOS | SEM DADOS
6347 | 1. Litorânea + Meio Norte | JOAQUIM PIRES | POÇO | ONÇA | SEM DADOS | LOCALIDADE ONÇA | ATIVO | 1. BOA | 1.9444 | SEM DADOS | N.A. | SEM DADOS | SEM DADOS | RURAL | SEM DADOS | SEM DADOS
6348 | 1. Litorânea + Meio Norte | JOAQUIM PIRES | POÇO | ONÇA 2 | SEM DADOS | PROXIMO AO BARRO VERMELHO | ATIVO | 1. BOA | 2.2222 | SEM DADOS | N.A. | SEM DADOS | SEM DADOS | RURAL | SEM DADOS | SEM DADOS
6349 | 1. Litorânea + Meio Norte | JOAQUIM PIRES | POÇO | ORELHA DA ONÇA | SEM DADOS | LOCALIDADE ORELHA DA ONÇA | ATIVO | 1. BOA | 1.6667 | SEM DADOS | N.A. | SEM DADOS | SEM DADOS | RURAL | SEM DADOS | SEM DADOS
6350 | 1. Litorânea + Meio Norte | JOAQUIM PIRES | POÇO | PACOVEIRA | SEM DADOS | LOCALIDADE PACOVEIRA | ATIVO | 1. BOA | 3.3333 | SEM DADOS | N.A. | SEM DADOS | SEM DADOS | RURAL | SEM DADOS | SEM DADOS
6351 | 1. Litorânea + Meio Norte | JOAQUIM PIRES | POÇO | PÉ DO MORRO | SEM DADOS | LOCALIDADE PÉ DO MORRO | ATIVO | 1. BOA | 1.3889 | SEM DADOS | N.A. | SEM DADOS | SEM DADOS | RURAL | SEM DADOS | SEM DADOS
6352 | 1. Litorânea + Meio Norte | JOAQUIM PIRES | POÇO | PINTADAS | SEM DADOS | LOCALIDADE PINTADAS | ATIVO | 1. BOA | 1.1111 | SEM DADOS | N.A. | SEM DADOS | SEM DADOS | RURAL | SEM DADOS | SEM DADOS
6353 | 1. Litorânea + Meio Norte | JOAQUIM PIRES | POÇO | PINTADAS | SEM DADOS | LOCALIDADE PINTADAS | ATIVO | 1. BOA | 1.6667 | SEM DADOS | N.A. | SEM DADOS | SEM DADOS | RURAL | SEM DADOS | SEM DADOS
6354 | 1. Litorânea + Meio Norte | JOAQUIM PIRES | POÇO | PINTADAS | SEM DADOS | LOCALIDADE PINTADAS | ATIVO | 1. BOA | 1.9444 | SEM DADOS | N.A. | SEM DADOS | SEM DADOS | RURAL | SEM DADOS | SEM DADOS
6355 | 1. Litorânea + Meio Norte | JOAQUIM PIRES | POÇO | PLACA | SEM DADOS | LOCALIDADE PLACA | ATIVO | 1. BOA | 6.6667 | SEM DADOS | N.A. | SEM DADOS | SEM DADOS | RURAL | SEM DADOS | SEM DADOS
6356 | 1. Litorânea + Meio Norte | JOAQUIM PIRES | POÇO | POÇO DA FORQUILHA | SEM DADOS | LOCALIDADE FORQUILHA | ATIVO | 1. BOA | 1.3889 | SEM DADOS | N.A. | SEM DADOS | SEM DADOS | RURAL | SEM DADOS | SEM DADOS
6357 | 1. Litorânea + Meio Norte | JOAQUIM PIRES | POÇO | POÇO DA FORQUILHA | SEM DADOS | LOCALIDADE FORQUILHA | ATIVO | 1. BOA | 11.1111 | SEM DADOS | N.A. | SEM DADOS | SEM DADOS | RURAL | SEM DADOS | SEM DADOS
6358 | 1. Litorânea + Meio Norte | JOAQUIM PIRES | POÇO | POÇO MASSAPÊ | SEM DADOS | LOCALIDADE MASSAPÊ | ATIVO | 1. BOA | 0.97222 | SEM DADOS | N.A. | SEM DADOS | SEM DADOS | RURAL | SEM DADOS | SEM DADOS
6359 | 1. Litorânea + Meio Norte | JOAQUIM PIRES | POÇO | SANTO ANTONIO | SEM DADOS | LOCALIDADE SANTO ANTONIO | ATIVO | 1. BOA | 0.77778 | SEM DADOS | N.A. | SEM DADOS | SEM DADOS | RURAL | SEM DADOS | SEM DADOS
6360 | 1. Litorânea + Meio Norte | JOAQUIM PIRES | POÇO | SANTO ANTONIO | SEM DADOS | LOCALIDADE SANTO ANTONIO | ATIVO | 1. BOA | 1.8056 | SEM DADOS | N.A. | SEM DADOS | SEM DADOS | RURAL | SEM DADOS | SEM DADOS
6361 | 1. Litorânea + Meio Norte | JOAQUIM PIRES | POÇO | SÃO JOÃO | SEM DADOS | LOCALIDADE SÃO JOÃO | ATIVO | 1. BOA | 0.75 | SEM DADOS | N.A. | SEM DADOS | SEM DADOS | RURAL | SEM DADOS | SEM DADOS
6362 | 1. Litorânea + Meio Norte | JOAQUIM PIRES | POÇO | SÃO JOÃO | SEM DADOS | LOCALIDADE SÃO JOÃO | ATIVO | 1. BOA | 1.3889 | SEM DADOS | N.A. | SEM DADOS | SEM DADOS | RURAL | SEM DADOS | SEM DADOS
6363 | 1. Litorânea + Meio Norte | JOAQUIM PIRES | POÇO | SEM TERRA | SEM DADOS | LOCALIDADE SEM TERRA | ATIVO | 1. BOA | 1.3889 | SEM DADOS | N.A. | SEM DADOS | SEM DADOS | RURAL | SEM DADOS | SEM DADOS
6364 | 1. Litorânea + Meio Norte | JOAQUIM PIRES | POÇO | SEPARADO | SEM DADOS | LOCALIDADE SEPARADO | ATIVO | 1. BOA | 0.97222 | SEM DADOS | N.A. | SEM DADOS | SEM DADOS | RURAL | SEM DADOS | SEM DADOS
6365 | 1. Litorânea + Meio Norte | JOAQUIM PIRES | POÇO | TAMBORIL | SEM DADOS | LOCALIDADE TAMBORIL | ATIVO | 1. BOA | 1.6667 | SEM DADOS | N.A. | SEM DADOS | SEM DADOS | RURAL | SEM DADOS | SEM DADOS
6366 | 1. Litorânea + Meio Norte | JOAQUIM PIRES | POÇO | TAMBORIL | SEM DADOS | LOCALIDADE TAMBORIL | ATIVO | 1. BOA | 0.41667 | SEM DADOS | N.A. | SEM DADOS | SEM DADOS | RURAL | SEM DADOS | SEM DADOS
6367 | 1. Litorânea + Meio Norte | JOAQUIM PIRES | POÇO | TAMBORIL | SEM DADOS | LOCALIDADE TAMBORIL | ATIVO | 1. BOA | 2.2222 | SEM DADOS | N.A. | SEM DADOS | SEM DADOS | RURAL | SEM DADOS | SEM DADOS
6368 | 1. Litorânea + Meio Norte | JOAQUIM PIRES | POÇO | TÁPERA | SEM DADOS | LOCALIDADE TÁPERA | ATIVO | 1. BOA | 2.7778 | SEM DADOS | N.A. | SEM DADOS | SEM DADOS | RURAL | SEM DADOS | SEM DADOS
6369 | 1. Litorânea + Meio Norte | JOAQUIM PIRES | POÇO | TERRA SANTA | SEM DADOS | LOCALIDADE TERRA SANTA | ATIVO | 1. BOA | 2.7778 | SEM DADOS | N.A. | SEM DADOS | SEM DADOS | RURAL | SEM DADOS | SEM DADOS
6370 | 1. Litorânea + Meio Norte | JOAQUIM PIRES | POÇO | TERRA SANTA | SEM DADOS | LOCALIDADE TERRA SANTA | ATIVO | 1. BOA | 1.6667 | SEM DADOS | N.A. | SEM DADOS | SEM DADOS | RURAL | SEM DADOS | SEM DADOS
6371 | 1. Litorânea + Meio Norte | JOAQUIM PIRES | POÇO | TIPIS | SEM DADOS | LOCALIDADE TIPIS | ATIVO | 1. BOA | 1.1111 | SEM DADOS | N.A. | SEM DADOS | SEM DADOS | RURAL | SEM DADOS | SEM DADOS
6372 | 1. Litorânea + Meio Norte | JOAQUIM PIRES | POÇO | TIPIS | SEM DADOS | LOCALIDADE TIPIS | ATIVO | 1. BOA | 2.8333 | SEM DADOS | N.A. | SEM DADOS | SEM DADOS | RURAL | SEM DADOS | SEM DADOS
6373 | 1. Litorânea + Meio Norte | JOAQUIM PIRES | POÇO | TIPIS | SEM DADOS | LOCALIDADE TIPIS | ATIVO | 1. BOA | 2.7778 | SEM DADOS | N.A. | SEM DADOS | SEM DADOS | RURAL | SEM DADOS | SEM DADOS
6374 | 1. Litorânea + Meio Norte | JOAQUIM PIRES | POÇO | VACA BRAVA | SEM DADOS | LOCALIDADE VACA BRAVA | ATIVO | 1. BOA | 2.2222 | SEM DADOS | N.A. | SEM DADOS | SEM DADOS | RURAL | SEM DADOS | SEM DADOS
6375 | 1. Litorânea + Meio Norte | JOAQUIM PIRES | POÇO | VACA BRAVA | SEM DADOS | LOCALIDADE VACA BRAVA | ATIVO | 1. BOA | 2.7778 | SEM DADOS | N.A. | SEM DADOS | SEM DADOS | RURAL | SEM DADOS | SEM DADOS
6376 | 1. Litorânea + Meio Norte | JOAQUIM PIRES | POÇO | VACA BRAVA | SEM DADOS | LOCALIDADE VACA BRAVA | ATIVO | 1. BOA | 1.1111 | SEM DADOS | N.A. | SEM DADOS | SEM DADOS | RURAL | SEM DADOS | SEM DADOS
6377 | 1. Litorânea + Meio Norte | JOAQUIM PIRES | RESERVATÓRIO | VACA BRAVA | SEM DADOS | LOCALIDADE VACA BRAVA | ATIVO | 1. BOA | N.A. | SEM DADOS | 10 | SEM DADOS | SEM DADOS | RURAL | SEM DADOS | SEM DADOS
6378 | 1. Litorânea + Meio Norte | JOAQUIM PIRES | POÇO | VASSOURAS | SEM DADOS | LOCALIDADE VASSOURAS | ATIVO | 1. BOA | 1.3889 | SEM DADOS | N.A. | SEM DADOS | SEM DADOS | RURAL | SEM DADOS | SEM DADOS
6379 | 1. Litorânea + Meio Norte | JOAQUIM PIRES | POÇO | VERMELHINHA | SEM DADOS | LOCALIDADE VERMELHINHA | ATIVO | 1. BOA | 2.2222 | SEM DADOS | N.A. | SEM DADOS | SEM DADOS | RURAL | SEM DADOS | SEM DADOS
6380 | 1. Litorânea + Meio Norte | JOAQUIM PIRES | POÇO | VERMELHINHA | SEM DADOS | LOCALIDADE VERMELHINHA | ATIVO | 1. BOA | 1.6667 | SEM DADOS | N.A. | SEM DADOS | SEM DADOS | RURAL | SEM DADOS | SEM DADOS
6381 | 1. Litorânea + Meio Norte | JOAQUIM PIRES | POÇO | VERMELHINHA | SEM DADOS | LOCALIDADE VERMELHINHA | ATIVO | 1. BOA | 7.2222 | SEM DADOS | N.A. | SEM DADOS | SEM DADOS | RURAL | SEM DADOS | SEM DADOS
6382 | 1. Litorânea + Meio Norte | JOAQUIM PIRES | POÇO | VILA BURITI | SEM DADOS | LOCALIDADE VILA BURITI | ATIVO | 1. BOA | 5.2778 | SEM DADOS | N.A. | SEM DADOS | SEM DADOS | RURAL | SEM DADOS | SEM DADOS
6383 | 1. Litorânea + Meio Norte | JOAQUIM PIRES | POÇO | VILA FLAMENGO | SEM DADOS | LOCALIDADE FLAMENGO | ATIVO | 1. BOA | 4.4444 | SEM DADOS | N.A. | SEM DADOS | SEM DADOS | RURAL | SEM DADOS | SEM DADOS
6384 | 1. Litorânea + Meio Norte | JOAQUIM PIRES | POÇO | VILA JOÃO RODRIGUES | SEM DADOS | LOCALIDADE VILA JOÃO RODRIGUES | ATIVO | 1. BOA | 1.9444 | SEM DADOS | N.A. | SEM DADOS | SEM DADOS | RURAL | SEM DADOS | SEM DADOS
6385 | 1. Litorânea + Meio Norte | JOAQUIM PIRES | POÇO | VILA MARCULINO | SEM DADOS | LOCALIDADE VILA MARCULINO | ATIVO | 1. BOA | 6.1111 | SEM DADOS | N.A. | SEM DADOS | SEM DADOS | RURAL | SEM DADOS | SEM DADOS
6386 | 1. Litorânea + Meio Norte | JOAQUIM PIRES | POÇO | VILA NOVA | SEM DADOS | LOCALIDADE VILA NOVA | ATIVO | 1. BOA | 1.9444 | SEM DADOS | N.A. | SEM DADOS | SEM DADOS | RURAL | SEM DADOS | SEM DADOS
6387 | 1. Litorânea + Meio Norte | JOAQUIM PIRES | POÇO | VILA PALMEIRINHA | SEM DADOS | LOCALIDADE VILA PALMEIRINHA | ATIVO | 1. BOA | 4.1667 | SEM DADOS | N.A. | SEM DADOS | SEM DADOS | RURAL | SEM DADOS | SEM DADOS
6388 | 1. Litorânea + Meio Norte | JOAQUIM PIRES | POÇO | VILA SAMBAIBA | SEM DADOS | VILA SAMBAIBA | ATIVO | 1. BOA | 2.2222 | SEM DADOS | N.A. | SEM DADOS | SEM DADOS | RURAL | SEM DADOS | SEM DADOS
6389 | 1. Litorânea + Meio Norte | JOAQUIM PIRES | POÇO | VILA SAMBAIBA | SEM DADOS | VILA SAMBAIBA | ATIVO | 1. BOA | 1.3889 | SEM DADOS | N.A. | SEM DADOS | SEM DADOS | RURAL | SEM DADOS | SEM DADOS
6390 | 1. Litorânea + Meio Norte | JOAQUIM PIRES | POÇO | VILA SOUVENIR | SEM DADOS | LOCALIDADE VILA SOUVENIR | ATIVO | 1. BOA | 2.22 | SEM DADOS | N.A. | SEM DADOS | SEM DADOS | RURAL | SEM DADOS | SEM DADOS
6391 | 1. Litorânea + Meio Norte | JOAQUIM PIRES | POÇO | VILA SOUVENIR | SEM DADOS | LOCALIDADE VILA SOUVENIR | ATIVO | 1. BOA | 1.39 | SEM DADOS | N.A. | SEM DADOS | SEM DADOS | RURAL | SEM DADOS | SEM DADOS
6392 | 1. Litorânea + Meio Norte | JOAQUIM PIRES | RESERVATÓRIO | VILA VEREDA GRANDE | SEM DADOS | LOCALIDADE VILA VEREDA GRANDE | ATIVO | 1. BOA | SEM DADOS | SEM DADOS | 5 | SEM DADOS | SEM DADOS | RURAL | SEM DADOS | SEM DADOS
6393 | 1. Litorânea + Meio Norte | JOAQUIM PIRES | RESERVATÓRIO | REL | SEM DADOS | Localidade Pedra Branca | ATIVO | 4. COND. N.I. | N.A. | SEM DADOS | SEM DADOS | SEM DADOS | SEM DADOS | RURAL | SEM DADOS | SEM DADOS
6394 | 1. Litorânea + Meio Norte | JOAQUIM PIRES | RESERVATÓRIO | REL | SEM DADOS | Localidade Pedra Branca | ATIVO | 4. COND. N.I. | N.A. | SEM DADOS | SEM DADOS | SEM DADOS | SEM DADOS | RURAL | SEM DADOS | SEM DADOS
6395 | 1. Litorânea + Meio Norte | JOAQUIM PIRES | RESERVATÓRIO | REL | SEM DADOS | Localidade Curralinhos | ATIVO | 4. COND. N.I. | N.A. | SEM DADOS | SEM DADOS | SEM DADOS | SEM DADOS | RURAL | SEM DADOS | SEM DADOS
6396 | 1. Litorânea + Meio Norte | JOAQUIM PIRES | RESERVATÓRIO | REL | SEM DADOS | Localidade Massapê | ATIVO | 4. COND. N.I. | N.A. | SEM DADOS | SEM DADOS | SEM DADOS | SEM DADOS | RURAL | SEM DADOS | SEM DADOS
6397 | 1. Litorânea + Meio Norte | JOAQUIM PIRES | RESERVATÓRIO | REL | SEM DADOS | Localidade Canto Escondido | ATIVO | 4. COND. N.I. | N.A. | SEM DADOS | SEM DADOS | SEM DADOS | SEM DADOS | RURAL | SEM DADOS | SEM DADOS
6398 | 1. Litorânea + Meio Norte | JOAQUIM PIRES | RESERVATÓRIO | REL | SEM DADOS | Localidade Furquilha | ATIVO | 4. COND. N.I. | N.A. | SEM DADOS | SEM DADOS | SEM DADOS | SEM DADOS | RURAL | SEM DADOS | SEM DADOS
6399 | 1. Litorânea + Meio Norte | JOAQUIM PIRES | RESERVATÓRIO | REL | SEM DADOS | Localidade Baixão do Curralinho | ATIVO | 4. COND. N.I. | N.A. | SEM DADOS | SEM DADOS | SEM DADOS | SEM DADOS | RURAL | SEM DADOS | SEM DADOS
6400 | 1. Litorânea + Meio Norte | JOAQUIM PIRES | RESERVATÓRIO | REL | SEM DADOS | Localidade Baixão | ATIVO | 4. COND. N.I. | N.A. | SEM DADOS | SEM DADOS | SEM DADOS | SEM DADOS | RURAL | SEM DADOS | SEM DADOS
6401 | 1. Litorânea + Meio Norte | JOAQUIM PIRES | RESERVATÓRIO | REL | SEM DADOS | Localidade Baixão | ATIVO | 4. COND. N.I. | N.A. | SEM DADOS | SEM DADOS | SEM DADOS | SEM DADOS | RURAL | SEM DADOS | SEM DADOS
6402 | 1. Litorânea + Meio Norte | JOAQUIM PIRES | RESERVATÓRIO | REL | SEM DADOS | Localidade Chapada Verde | ATIVO | 4. COND. N.I. | N.A. | SEM DADOS | SEM DADOS | SEM DADOS | SEM DADOS | RURAL | SEM DADOS | SEM DADOS
6403 | 1. Litorânea + Meio Norte | JOAQUIM PIRES | RESERVATÓRIO | R1 - ELEVADO | SEM DADOS | SEM DADOS | ATIVO | 4. COND. N.I. | N.A. | SEM DADOS | SEM DADOS | SEM DADOS | SEM DADOS | URBANA | SEM DADOS | SEM DADOS
6404 | 1. Litorânea + Meio Norte | JOAQUIM PIRES | RESERVATÓRIO | R2- ELEVADO | SEM DADOS | SEM DADOS | ATIVO | 4. COND. N.I. | N.A. | SEM DADOS | SEM DADOS | SEM DADOS | SEM DADOS | URBANA | SEM DADOS | SEM DADOS
6405 | 1. Litorânea + Meio Norte | JOAQUIM PIRES | RESERVATÓRIO | R3- ELEVADO | SEM DADOS | SEM DADOS | INATIVO | 4. COND. N.I. | N.A. | SEM DADOS | SEM DADOS | SEM DADOS | SEM DADOS | URBANA | SEM DADOS | SEM DADOS
6406 | 1. Litorânea + Meio Norte | JOAQUIM PIRES | CAPTAÇÃO | SEM DADOS | SEM DADOS | Localidade Pedra Branca | ATIVO | 4. COND. N.I. | SEM DADOS | SEM DADOS | N.A. | SEM DADOS | SEM DADOS | RURAL | SEM DADOS | SEM DADOS
6407 | 1. Litorânea + Meio Norte | JOAQUIM PIRES | POÇO | SEM DADOS | SEM DADOS | Localidade Massapê | ATIVO | 4. COND. N.I. | SEM DADOS | SEM DADOS | N.A. | SEM DADOS | SEM DADOS | RURAL | SEM DADOS | SEM DADOS
6408 | 1. Litorânea + Meio Norte | JOAQUIM PIRES | POÇO | SEM DADOS | SEM DADOS | Localidade Furquilha | ATIVO | 4. COND. N.I. | SEM DADOS | SEM DADOS | N.A. | SEM DADOS | SEM DADOS | RURAL | SEM DADOS | SEM DADOS
6409 | 1. Litorânea + Meio Norte | JOAQUIM PIRES | POÇO | SEM DADOS | SEM DADOS | Localidade Baixão | ATIVO | 4. COND. N.I. | SEM DADOS | SEM DADOS | N.A. | SEM DADOS | SEM DADOS | RURAL | SEM DADOS | SEM DADOS
6410 | 1. Litorânea + Meio Norte | JOAQUIM PIRES | POÇO | SEM DADOS | SEM DADOS | Localidade Baixão | ATIVO | 4. COND. N.I. | SEM DADOS | SEM DADOS | N.A. | SEM DADOS | SEM DADOS | RURAL | SEM DADOS | SEM DADOS
6411 | 1. Litorânea + Meio Norte | JOAQUIM PIRES | POÇO | SEM DADOS | SEM DADOS | Localidade Chapada Verde | ATIVO | 4. COND. N.I. | SEM DADOS | SEM DADOS | N.A. | SEM DADOS | SEM DADOS | RURAL | SEM DADOS | SEM DADOS
6412 | 1. Litorânea + Meio Norte | JOAQUIM PIRES | RESERVATÓRIO | ALTO BONITO | SEM DADOS | LOCALIDADE ALTO BONITO | ATIVO | 1. BOA | N.A. | SEM DADOS | 10 | SEM DADOS | SEM DADOS | RURAL | SEM DADOS | SEM DADOS
6413 | 1. Litorânea + Meio Norte | JOAQUIM PIRES | RESERVATÓRIO | ALTO BONITO | SEM DADOS | LOCALIDADE ALTO BONITO | ATIVO | 1. BOA | N.A. | SEM DADOS | 10 | SEM DADOS | SEM DADOS | RURAL | SEM DADOS | SEM DADOS
6414 | 1. Litorânea + Meio Norte | JOAQUIM PIRES | RESERVATÓRIO | ANGELIM | SEM DADOS | LOCALIDADE ANGELIM | ATIVO | 1. BOA | N.A. | SEM DADOS | 5 | SEM DADOS | SEM DADOS | RURAL | SEM DADOS | SEM DADOS
6415 | 1. Litorânea + Meio Norte | JOAQUIM PIRES | RESERVATÓRIO | ANGICO BRANCO | SEM DADOS | LOCALIDADE ANGICO BRANCO | ATIVO | 1. BOA | N.A. | SEM DADOS | 10 | SEM DADOS | SEM DADOS | RURAL | SEM DADOS | SEM DADOS
6416 | 1. Litorânea + Meio Norte | JOAQUIM PIRES | RESERVATÓRIO | ANINGA (MARIA BETÂNIA) | SEM DADOS | LOCALIDADE ANINGA (MARIA BETÂNIA) | ATIVO | 1. BOA | N.A. | SEM DADOS | 10 | SEM DADOS | SEM DADOS | RURAL | SEM DADOS | SEM DADOS
6417 | 1. Litorânea + Meio Norte | JOAQUIM PIRES | RESERVATÓRIO | AREIAL | SEM DADOS | LOCALIDAED AREIAL | ATIVO | 1. BOA | N.A. | SEM DADOS | 5 | SEM DADOS | SEM DADOS | RURAL | SEM DADOS | SEM DADOS
6418 | 1. Litorânea + Meio Norte | JOAQUIM PIRES | RESERVATÓRIO | BAIRRO SÃO JOSÉ | SEM DADOS | LOCALIDADE BAIRRO SÃO JOSÉ | ATIVO | 1. BOA | N.A. | SEM DADOS | 5 | SEM DADOS | SEM DADOS | RURAL | SEM DADOS | SEM DADOS
6419 | 1. Litorânea + Meio Norte | JOAQUIM PIRES | RESERVATÓRIO | BAIXÃO DA INGARANA | SEM DADOS | LOCALIDADE BAIXÃO DA INGARANA | ATIVO | 1. BOA | N.A. | SEM DADOS | 10 | SEM DADOS | SEM DADOS | RURAL | SEM DADOS | SEM DADOS
6420 | 1. Litorânea + Meio Norte | JOAQUIM PIRES | RESERVATÓRIO | BAIXÃO DA INGARANA | SEM DADOS | LOCALIDADE BAIXÃO DA INGARANA | ATIVO | 1. BOA | N.A. | SEM DADOS | 10 | SEM DADOS | SEM DADOS | RURAL | SEM DADOS | SEM DADOS
6421 | 1. Litorânea + Meio Norte | JOAQUIM PIRES | RESERVATÓRIO | BAIXÃO DO CURRALINHO | SEM DADOS | LOCALIDADE BAIXÃO DO CURRALINHO | ATIVO | 1. BOA | N.A. | SEM DADOS | 10 | SEM DADOS | SEM DADOS | RURAL | SEM DADOS | SEM DADOS
6422 | 1. Litorânea + Meio Norte | JOAQUIM PIRES | RESERVATÓRIO | BAIXÃO DO CURRALINHO | SEM DADOS | LOCALIDADE BAIXÃO DO CURRALINHO | ATIVO | 1. BOA | N.A. | SEM DADOS | 10 | SEM DADOS | SEM DADOS | RURAL | SEM DADOS | SEM DADOS
6423 | 1. Litorânea + Meio Norte | JOAQUIM PIRES | RESERVATÓRIO | BAIXÃO DO CURRALINHO | SEM DADOS | LOCALIDADE BAIXÃO DO CURRALINHO | ATIVO | 1. BOA | N.A. | SEM DADOS | 5 | SEM DADOS | SEM DADOS | RURAL | SEM DADOS | SEM DADOS
6424 | 1. Litorânea + Meio Norte | JOAQUIM PIRES | RESERVATÓRIO | BAIXÃO GRANDE | SEM DADOS | LOCALIDADE BAIXÃO GRANDE | ATIVO | 1. BOA | N.A. | SEM DADOS | 10 | SEM DADOS | SEM DADOS | RURAL | SEM DADOS | SEM DADOS
6425 | 1. Litorânea + Meio Norte | JOAQUIM PIRES | RESERVATÓRIO | BARRO VERMELHO | SEM DADOS | LOCALIDADE BARRO VERMELHO | ATIVO | 1. BOA | N.A. | SEM DADOS | 10 | SEM DADOS | SEM DADOS | RURAL | SEM DADOS | SEM DADOS
6426 | 1. Litorânea + Meio Norte | JOAQUIM PIRES | RESERVATÓRIO | BARROCA DA ONÇA | SEM DADOS | LOCALIDADE BARROCA DA ONÇA | ATIVO | 1. BOA | N.A. | SEM DADOS | 10 | SEM DADOS | SEM DADOS | RURAL | SEM DADOS | SEM DADOS
6427 | 1. Litorânea + Meio Norte | JOAQUIM PIRES | RESERVATÓRIO | BIRINDIBA | SEM DADOS | LOCALIDADE BIRINDIBA | ATIVO | 1. BOA | N.A. | SEM DADOS | 5 | SEM DADOS | SEM DADOS | RURAL | SEM DADOS | SEM DADOS
6428 | 1. Litorânea + Meio Norte | JOAQUIM PIRES | RESERVATÓRIO | BOQUEIRÃO | SEM DADOS | LOCALIDADE BOQUEIRÃO | ATIVO | 1. BOA | N.A. | SEM DADOS | 10 | SEM DADOS | SEM DADOS | RURAL | SEM DADOS | SEM DADOS
6429 | 1. Litorânea + Meio Norte | JOAQUIM PIRES | RESERVATÓRIO | BOQUEIRÃO | SEM DADOS | LOCALIDADE BOQUEIRÃO | ATIVO | 1. BOA | N.A. | SEM DADOS | 10 | SEM DADOS | SEM DADOS | RURAL | SEM DADOS | SEM DADOS
6430 | 1. Litorânea + Meio Norte | JOAQUIM PIRES | RESERVATÓRIO | CABACEIRAS | SEM DADOS | LOCALIDADE CABACEIRAS | ATIVO | 1. BOA | N.A. | SEM DADOS | 5 | SEM DADOS | SEM DADOS | RURAL | SEM DADOS | SEM DADOS
6431 | 1. Litorânea + Meio Norte | JOAQUIM PIRES | RESERVATÓRIO | CABAÇEIRO | SEM DADOS | LOCALIDADE CABAÇEIRO | ATIVO | 1. BOA | N.A. | SEM DADOS | 5 | SEM DADOS | SEM DADOS | RURAL | SEM DADOS | SEM DADOS
6432 | 1. Litorânea + Meio Norte | JOAQUIM PIRES | RESERVATÓRIO | CAJUEIRO AO BARREIRO | SEM DADOS | LOCALIDADE CAJUEIRO DO BARREIRO | ATIVO | 1. BOA | N.A. | SEM DADOS | 5 | SEM DADOS | SEM DADOS | RURAL | SEM DADOS | SEM DADOS
6433 | 1. Litorânea + Meio Norte | JOAQUIM PIRES | RESERVATÓRIO | CALUMBI | SEM DADOS | LOCALIDADE CALUMBI | ATIVO | 1. BOA | N.A. | SEM DADOS | 5 | SEM DADOS | SEM DADOS | RURAL | SEM DADOS | SEM DADOS
6434 | 1. Litorânea + Meio Norte | JOAQUIM PIRES | RESERVATÓRIO | CANTO DO ESCONDIDO | SEM DADOS | LOCALIDADE CANTO DO ESCONDIDO | ATIVO | 1. BOA | N.A. | SEM DADOS | 5 | SEM DADOS | SEM DADOS | RURAL | SEM DADOS | SEM DADOS
6435 | 1. Litorânea + Meio Norte | JOAQUIM PIRES | RESERVATÓRIO | CANTO DO MEL | SEM DADOS | LOCALIDADE CANTO DO MEL | ATIVO | 1. BOA | N.A. | SEM DADOS | 5 | SEM DADOS | SEM DADOS | RURAL | SEM DADOS | SEM DADOS
6436 | 1. Litorânea + Meio Norte | JOAQUIM PIRES | RESERVATÓRIO | CANTO FEIO | SEM DADOS | LOCALIDADE FEIO | ATIVO | 1. BOA | N.A. | SEM DADOS | 10 | SEM DADOS | SEM DADOS | RURAL | SEM DADOS | SEM DADOS
6437 | 1. Litorânea + Meio Norte | JOAQUIM PIRES | RESERVATÓRIO | CANTO FEIO | SEM DADOS | LOCALIDADE CANTO FEIO | ATIVO | 1. BOA | N.A. | SEM DADOS | 10 | SEM DADOS | SEM DADOS | RURAL | SEM DADOS | SEM DADOS
6438 | 1. Litorânea + Meio Norte | JOAQUIM PIRES | RESERVATÓRIO | CARRASCO | SEM DADOS | LOCALIDADE CARRASCO | ATIVO | 1. BOA | N.A. | SEM DADOS | 5 | SEM DADOS | SEM DADOS | RURAL | SEM DADOS | SEM DADOS
6439 | 1. Litorânea + Meio Norte | JOAQUIM PIRES | RESERVATÓRIO | CHAPADA DO BRODER | SEM DADOS | LOCALIDADE CHAPADA DO BRODER | ATIVO | 1. BOA | N.A. | SEM DADOS | 10 | SEM DADOS | SEM DADOS | RURAL | SEM DADOS | SEM DADOS
6440 | 1. Litorânea + Meio Norte | JOAQUIM PIRES | RESERVATÓRIO | CHAPADA DO BRODER | SEM DADOS | LOCALIDADE CHAPADA DO BRODER | ATIVO | 1. BOA | N.A. | SEM DADOS | 10 | SEM DADOS | SEM DADOS | RURAL | SEM DADOS | SEM DADOS
6441 | 1. Litorânea + Meio Norte | JOAQUIM PIRES | RESERVATÓRIO | CHAPADA DO LAJEDO | SEM DADOS | LOCALIDADE CHAPADA DO LAJEDO | ATIVO | 1. BOA | N.A. | SEM DADOS | 10 | SEM DADOS | SEM DADOS | RURAL | SEM DADOS | SEM DADOS
6442 | 1. Litorânea + Meio Norte | JOAQUIM PIRES | RESERVATÓRIO | CHAPADA VERDE | SEM DADOS | LOCALIDADE CHAPADA DO BRODER | ATIVO | 1. BOA | N.A. | SEM DADOS | 10 | SEM DADOS | SEM DADOS | RURAL | SEM DADOS | SEM DADOS
6443 | 1. Litorânea + Meio Norte | JOAQUIM PIRES | RESERVATÓRIO | CIPOAL | SEM DADOS | LOCALIDADE CIPOAL | ATIVO | 1. BOA | N.A. | SEM DADOS | 10 | SEM DADOS | SEM DADOS | RURAL | SEM DADOS | SEM DADOS
6444 | 1. Litorânea + Meio Norte | JOAQUIM PIRES | RESERVATÓRIO | COCALINHO | SEM DADOS | LOCALIDADE COCALINHO | ATIVO | 1. BOA | N.A. | SEM DADOS | 5 | SEM DADOS | SEM DADOS | RURAL | SEM DADOS | SEM DADOS
6445 | 1. Litorânea + Meio Norte | JOAQUIM PIRES | RESERVATÓRIO | COCOS | SEM DADOS | LOCALIDADE COCOS | ATIVO | 1. BOA | N.A. | SEM DADOS | 5 | SEM DADOS | SEM DADOS | RURAL | SEM DADOS | SEM DADOS
6446 | 1. Litorânea + Meio Norte | JOAQUIM PIRES | RESERVATÓRIO | CONTENDA | SEM DADOS | LOCALIDADE CONTENDAS | ATIVO | 1. BOA | N.A. | SEM DADOS | 10 | SEM DADOS | SEM DADOS | RURAL | SEM DADOS | SEM DADOS
6447 | 1. Litorânea + Meio Norte | JOAQUIM PIRES | RESERVATÓRIO | CONTENDA | SEM DADOS | LOCALIDADE CONTENDAS | ATIVO | 1. BOA | N.A. | SEM DADOS | 5 | SEM DADOS | SEM DADOS | RURAL | SEM DADOS | SEM DADOS
6448 | 1. Litorânea + Meio Norte | JOAQUIM PIRES | RESERVATÓRIO | CURRALINHO | SEM DADOS | LOCALIDADE CURRALINHO | ATIVO | 1. BOA | N.A. | SEM DADOS | 5 | SEM DADOS | SEM DADOS | RURAL | SEM DADOS | SEM DADOS
6449 | 1. Litorânea + Meio Norte | JOAQUIM PIRES | RESERVATÓRIO | EXTREMAS | SEM DADOS | LOCALIDADE EXTREMAS | ATIVO | 1. BOA | N.A. | SEM DADOS | 10 | SEM DADOS | SEM DADOS | RURAL | SEM DADOS | SEM DADOS
6450 | 1. Litorânea + Meio Norte | JOAQUIM PIRES | RESERVATÓRIO | FAZ. MARANHÃO | SEM DADOS | LOCALIDADE FAZ. MARANHÃO | ATIVO | 1. BOA | N.A. | SEM DADOS | 5 | SEM DADOS | SEM DADOS | RURAL | SEM DADOS | SEM DADOS
6451 | 1. Litorânea + Meio Norte | JOAQUIM PIRES | RESERVATÓRIO | FORMOSA | SEM DADOS | LOCALIDADE FORMOSA | ATIVO | 1. BOA | N.A. | SEM DADOS | 10 | SEM DADOS | SEM DADOS | RURAL | SEM DADOS | SEM DADOS
6452 | 1. Litorânea + Meio Norte | JOAQUIM PIRES | RESERVATÓRIO | GADO MAGRO | SEM DADOS | LOCALIDADE GADO MAGRO | ATIVO | 1. BOA | N.A. | SEM DADOS | 5 | SEM DADOS | SEM DADOS | RURAL | SEM DADOS | SEM DADOS
6453 | 1. Litorânea + Meio Norte | JOAQUIM PIRES | RESERVATÓRIO | GENIPAPEIRO | SEM DADOS | LOCALIDADE GENIPAPEIRO | ATIVO | 1. BOA | N.A. | SEM DADOS | 10 | SEM DADOS | SEM DADOS | RURAL | SEM DADOS | SEM DADOS
6454 | 1. Litorânea + Meio Norte | JOAQUIM PIRES | RESERVATÓRIO | GENIPAPO | SEM DADOS | LOCALIDADE GENIPAPO | ATIVO | 1. BOA | N.A. | SEM DADOS | 5 | SEM DADOS | SEM DADOS | RURAL | SEM DADOS | SEM DADOS
6455 | 1. Litorânea + Meio Norte | JOAQUIM PIRES | RESERVATÓRIO | GROSSOS | SEM DADOS | LOCALIDADE GROSSOS | ATIVO | 1. BOA | N.A. | SEM DADOS | 5 | SEM DADOS | SEM DADOS | RURAL | SEM DADOS | SEM DADOS
6456 | 1. Litorânea + Meio Norte | JOAQUIM PIRES | RESERVATÓRIO | JACARÉ | SEM DADOS | LOCALIDADE JACARÉ | ATIVO | 1. BOA | N.A. | SEM DADOS | 10 | SEM DADOS | SEM DADOS | RURAL | SEM DADOS | SEM DADOS
6457 | 1. Litorânea + Meio Norte | JOAQUIM PIRES | RESERVATÓRIO | JACARÉ | SEM DADOS | LOCALIDADE JACARÉ | ATIVO | 1. BOA | N.A. | SEM DADOS | 15 | SEM DADOS | SEM DADOS | RURAL | SEM DADOS | SEM DADOS
6458 | 1. Litorânea + Meio Norte | JOAQUIM PIRES | RESERVATÓRIO | JACARÉ | SEM DADOS | LOCALIDADE JACARÉ | ATIVO | 1. BOA | N.A. | SEM DADOS | 10 | SEM DADOS | SEM DADOS | RURAL | SEM DADOS | SEM DADOS
6459 | 1. Litorânea + Meio Norte | JOAQUIM PIRES | RESERVATÓRIO | JENIPAPEIRO | SEM DADOS | LOCALIDADE JENIPAPEIRO | ATIVO | 1. BOA | N.A. | SEM DADOS | 10 | SEM DADOS | SEM DADOS | RURAL | SEM DADOS | SEM DADOS
6460 | 1. Litorânea + Meio Norte | JOAQUIM PIRES | RESERVATÓRIO | LAMARÃO | SEM DADOS | LOCALIDADE LAMARÃO | ATIVO | 1. BOA | N.A. | SEM DADOS | 5 | SEM DADOS | SEM DADOS | RURAL | SEM DADOS | SEM DADOS
6461 | 1. Litorânea + Meio Norte | JOAQUIM PIRES | RESERVATÓRIO | MARCOLINO | SEM DADOS | ASSENTAMENTO MARCOLINO | ATIVO | 1. BOA | N.A. | SEM DADOS | 5 | SEM DADOS | SEM DADOS | RURAL | SEM DADOS | SEM DADOS
6462 | 1. Litorânea + Meio Norte | JOAQUIM PIRES | RESERVATÓRIO | MARIA BETÂNIA | SEM DADOS | LOCALIDADE MARIA BETÂNIA | ATIVO | 1. BOA | N.A. | SEM DADOS | 10 | SEM DADOS | SEM DADOS | RURAL | SEM DADOS | SEM DADOS
6463 | 1. Litorânea + Meio Norte | JOAQUIM PIRES | RESERVATÓRIO | MATADOURO | SEM DADOS | MATADOURO | ATIVO | 1. BOA | N.A. | SEM DADOS | 5 | SEM DADOS | SEM DADOS | RURAL | SEM DADOS | SEM DADOS
6464 | 1. Litorânea + Meio Norte | JOAQUIM PIRES | RESERVATÓRIO | MATO FEIO | SEM DADOS | LOCALIDADE MATO FEIO | ATIVO | 1. BOA | N.A. | SEM DADOS | 10 | SEM DADOS | SEM DADOS | RURAL | SEM DADOS | SEM DADOS
6465 | 1. Litorânea + Meio Norte | JOAQUIM PIRES | RESERVATÓRIO | MORORO | SEM DADOS | LOCALIDADE MORORO | ATIVO | 1. BOA | N.A. | SEM DADOS | 5 | SEM DADOS | SEM DADOS | RURAL | SEM DADOS | SEM DADOS
6466 | 1. Litorânea + Meio Norte | JOAQUIM PIRES | RESERVATÓRIO | ONÇA | SEM DADOS | LOCALIDADE ONÇA | ATIVO | 1. BOA | N.A. | SEM DADOS | 10 | SEM DADOS | SEM DADOS | RURAL | SEM DADOS | SEM DADOS
6467 | 1. Litorânea + Meio Norte | JOAQUIM PIRES | RESERVATÓRIO | ONÇA 2 | SEM DADOS | PROXIMO AO BARRO VERMELHO | ATIVO | 1. BOA | N.A. | SEM DADOS | 10 | SEM DADOS | SEM DADOS | RURAL | SEM DADOS | SEM DADOS
6468 | 1. Litorânea + Meio Norte | JOAQUIM PIRES | RESERVATÓRIO | ORELHA DA ONÇA | SEM DADOS | LOCALIDADE ORELHA DA ONÇA | ATIVO | 1. BOA | N.A. | SEM DADOS | 5 | SEM DADOS | SEM DADOS | RURAL | SEM DADOS | SEM DADOS
6469 | 1. Litorânea + Meio Norte | JOAQUIM PIRES | RESERVATÓRIO | PACOVEIRA | SEM DADOS | LOCALIDADE PACOVEIRA | ATIVO | 1. BOA | N.A. | SEM DADOS | 10 | SEM DADOS | SEM DADOS | RURAL | SEM DADOS | SEM DADOS
6470 | 1. Litorânea + Meio Norte | JOAQUIM PIRES | RESERVATÓRIO | PÉ DO MORRO | SEM DADOS | LOCALIDADE PÉ DO MORRO | ATIVO | 1. BOA | N.A. | SEM DADOS | 10 | SEM DADOS | SEM DADOS | RURAL | SEM DADOS | SEM DADOS
6471 | 1. Litorânea + Meio Norte | JOAQUIM PIRES | RESERVATÓRIO | PINTADAS | SEM DADOS | LOCALIDADE PINTADAS | ATIVO | 1. BOA | N.A. | SEM DADOS | 10 | SEM DADOS | SEM DADOS | RURAL | SEM DADOS | SEM DADOS
6472 | 1. Litorânea + Meio Norte | JOAQUIM PIRES | RESERVATÓRIO | PINTADAS | SEM DADOS | LOCALIDADE PINTADAS | ATIVO | 1. BOA | N.A. | SEM DADOS | 5 | SEM DADOS | SEM DADOS | RURAL | SEM DADOS | SEM DADOS
6473 | 1. Litorânea + Meio Norte | JOAQUIM PIRES | RESERVATÓRIO | PINTADAS | SEM DADOS | LOCALIDADE PINTADAS | ATIVO | 1. BOA | N.A. | SEM DADOS | 10 | SEM DADOS | SEM DADOS | RURAL | SEM DADOS | SEM DADOS
6474 | 1. Litorânea + Meio Norte | JOAQUIM PIRES | RESERVATÓRIO | PLACA | SEM DADOS | LOCALIDADE PLACA | ATIVO | 1. BOA | N.A. | SEM DADOS | 10 | SEM DADOS | SEM DADOS | RURAL | SEM DADOS | SEM DADOS
6475 | 1. Litorânea + Meio Norte | JOAQUIM PIRES | RESERVATÓRIO | POÇO DA FORQUILHA | SEM DADOS | LOCALIDADE FORQUILHA | ATIVO | 1. BOA | N.A. | SEM DADOS | 10 | SEM DADOS | SEM DADOS | RURAL | SEM DADOS | SEM DADOS
6476 | 1. Litorânea + Meio Norte | JOAQUIM PIRES | RESERVATÓRIO | POÇO DA FORQUILHA | SEM DADOS | LOCALIDADE FORQUILHA | ATIVO | 1. BOA | N.A. | SEM DADOS | 5 | SEM DADOS | SEM DADOS | RURAL | SEM DADOS | SEM DADOS
6477 | 1. Litorânea + Meio Norte | JOAQUIM PIRES | RESERVATÓRIO | POÇO MASSAPÊ | SEM DADOS | LOCALIDADE MASSAPÊ | ATIVO | 1. BOA | N.A. | SEM DADOS | 10 | SEM DADOS | SEM DADOS | RURAL | SEM DADOS | SEM DADOS
6478 | 1. Litorânea + Meio Norte | JOAQUIM PIRES | RESERVATÓRIO | SANTO ANTONIO | SEM DADOS | LOCALIDADE SANTO ANTONIO | ATIVO | 1. BOA | N.A. | SEM DADOS | 10 | SEM DADOS | SEM DADOS | RURAL | SEM DADOS | SEM DADOS
6479 | 1. Litorânea + Meio Norte | JOAQUIM PIRES | RESERVATÓRIO | SANTO ANTONIO | SEM DADOS | LOCALIDADE SANTO ANTONIO | ATIVO | 1. BOA | N.A. | SEM DADOS | 10 | SEM DADOS | SEM DADOS | RURAL | SEM DADOS | SEM DADOS
6480 | 1. Litorânea + Meio Norte | JOAQUIM PIRES | RESERVATÓRIO | SÃO JOÃO | SEM DADOS | LOCALIDADE SÃO JOÃO | ATIVO | 1. BOA | N.A. | SEM DADOS | 10 | SEM DADOS | SEM DADOS | RURAL | SEM DADOS | SEM DADOS
6481 | 1. Litorânea + Meio Norte | JOAQUIM PIRES | RESERVATÓRIO | SÃO JOÃO | SEM DADOS | LOCALIDADE SÃO JOÃO | ATIVO | 1. BOA | N.A. | SEM DADOS | 5 | SEM DADOS | SEM DADOS | RURAL | SEM DADOS | SEM DADOS
6482 | 1. Litorânea + Meio Norte | JOAQUIM PIRES | RESERVATÓRIO | SEM TERRA | SEM DADOS | LOCALIDADE SEM TERRA | ATIVO | 1. BOA | N.A. | SEM DADOS | 10 | SEM DADOS | SEM DADOS | RURAL | SEM DADOS | SEM DADOS
6483 | 1. Litorânea + Meio Norte | JOAQUIM PIRES | RESERVATÓRIO | SEPARADO | SEM DADOS | LOCALIDADE SEPARADO | ATIVO | 1. BOA | N.A. | SEM DADOS | 5 | SEM DADOS | SEM DADOS | RURAL | SEM DADOS | SEM DADOS
6484 | 1. Litorânea + Meio Norte | JOAQUIM PIRES | RESERVATÓRIO | TAMBORIL | SEM DADOS | LOCALIDADE TAMBORIL | ATIVO | 1. BOA | N.A. | SEM DADOS | 10 | SEM DADOS | SEM DADOS | RURAL | SEM DADOS | SEM DADOS
6485 | 1. Litorânea + Meio Norte | JOAQUIM PIRES | RESERVATÓRIO | TAMBORIL | SEM DADOS | LOCALIDADE TAMBORIL | ATIVO | 1. BOA | N.A. | SEM DADOS | 10 | SEM DADOS | SEM DADOS | RURAL | SEM DADOS | SEM DADOS
6486 | 1. Litorânea + Meio Norte | JOAQUIM PIRES | RESERVATÓRIO | TAMBORIL | SEM DADOS | LOCALIDADE TAMBORIL | ATIVO | 1. BOA | N.A. | SEM DADOS | 5 | SEM DADOS | SEM DADOS | RURAL | SEM DADOS | SEM DADOS
6487 | 1. Litorânea + Meio Norte | JOAQUIM PIRES | RESERVATÓRIO | TÁPERA | SEM DADOS | LOCALIDADE TÁPERA | ATIVO | 1. BOA | N.A. | SEM DADOS | 5 | SEM DADOS | SEM DADOS | RURAL | SEM DADOS | SEM DADOS
6488 | 1. Litorânea + Meio Norte | JOAQUIM PIRES | RESERVATÓRIO | TERRA SANTA | SEM DADOS | LOCALIDADE TERRA SANTA | ATIVO | 1. BOA | N.A. | SEM DADOS | 10 | SEM DADOS | SEM DADOS | RURAL | SEM DADOS | SEM DADOS
6489 | 1. Litorânea + Meio Norte | JOAQUIM PIRES | RESERVATÓRIO | TERRA SANTA | SEM DADOS | LOCALIDADE TERRA SANTA | ATIVO | 1. BOA | N.A. | SEM DADOS | 10 | SEM DADOS | SEM DADOS | RURAL | SEM DADOS | SEM DADOS
6490 | 1. Litorânea + Meio Norte | JOAQUIM PIRES | RESERVATÓRIO | TIPIS | SEM DADOS | LOCALIDADE TIPIS | ATIVO | 1. BOA | N.A. | SEM DADOS | 10 | SEM DADOS | SEM DADOS | RURAL | SEM DADOS | SEM DADOS
6491 | 1. Litorânea + Meio Norte | JOAQUIM PIRES | RESERVATÓRIO | TIPIS | SEM DADOS | LOCALIDADE TIPIS | ATIVO | 1. BOA | N.A. | SEM DADOS | 10 | SEM DADOS | SEM DADOS | RURAL | SEM DADOS | SEM DADOS
6492 | 1. Litorânea + Meio Norte | JOAQUIM PIRES | RESERVATÓRIO | TIPIS | SEM DADOS | LOCALIDADE TIPIS | ATIVO | 1. BOA | N.A. | SEM DADOS | 10 | SEM DADOS | SEM DADOS | RURAL | SEM DADOS | SEM DADOS
6493 | 1. Litorânea + Meio Norte | JOAQUIM PIRES | RESERVATÓRIO | VACA BRAVA | SEM DADOS | LOCALIDADE VACA BRAVA | ATIVO | 1. BOA | N.A. | SEM DADOS | 10 | SEM DADOS | SEM DADOS | RURAL | SEM DADOS | SEM DADOS
6494 | 1. Litorânea + Meio Norte | JOAQUIM PIRES | RESERVATÓRIO | VACA BRAVA | SEM DADOS | LOCALIDADE VACA BRAVA | ATIVO | 1. BOA | N.A. | SEM DADOS | 10 | SEM DADOS | SEM DADOS | RURAL | SEM DADOS | SEM DADOS
6495 | 1. Litorânea + Meio Norte | JOAQUIM PIRES | RESERVATÓRIO | VACA BRAVA | SEM DADOS | LOCALIDADE VACA BRAVA | ATIVO | 1. BOA | N.A. | SEM DADOS | 10 | SEM DADOS | SEM DADOS | RURAL | SEM DADOS | SEM DADOS
6496 | 1. Litorânea + Meio Norte | JOAQUIM PIRES | RESERVATÓRIO | VASSOURAS | SEM DADOS | LOCALIDADE VASSOURAS | ATIVO | 1. BOA | N.A. | SEM DADOS | 10 | SEM DADOS | SEM DADOS | RURAL | SEM DADOS | SEM DADOS
6497 | 1. Litorânea + Meio Norte | JOAQUIM PIRES | RESERVATÓRIO | VERMELHINHA | SEM DADOS | LOCALIDADE VERMELHINHA | ATIVO | 1. BOA | N.A. | SEM DADOS | 10 | SEM DADOS | SEM DADOS | RURAL | SEM DADOS | SEM DADOS
6498 | 1. Litorânea + Meio Norte | JOAQUIM PIRES | RESERVATÓRIO | VERMELHINHA | SEM DADOS | LOCALIDADE VERMELHINHA | ATIVO | 1. BOA | N.A. | SEM DADOS | 10 | SEM DADOS | SEM DADOS | RURAL | SEM DADOS | SEM DADOS
6499 | 1. Litorânea + Meio Norte | JOAQUIM PIRES | RESERVATÓRIO | VERMELHINHA | SEM DADOS | LOCALIDADE VERMELHINHA | ATIVO | 1. BOA | N.A. | SEM DADOS | 10 | SEM DADOS | SEM DADOS | RURAL | SEM DADOS | SEM DADOS
6500 | 1. Litorânea + Meio Norte | JOAQUIM PIRES | RESERVATÓRIO | VILA BURITI | SEM DADOS | LOCALIDADE VILA BURITI | ATIVO | 1. BOA | N.A. | SEM DADOS | 10 | SEM DADOS | SEM DADOS | RURAL | SEM DADOS | SEM DADOS
6501 | 1. Litorânea + Meio Norte | JOAQUIM PIRES | RESERVATÓRIO | VILA FLAMENGO | SEM DADOS | LOCALIDADE FLAMENGO | ATIVO | 1. BOA | N.A. | SEM DADOS | 10 | SEM DADOS | SEM DADOS | RURAL | SEM DADOS | SEM DADOS
6502 | 1. Litorânea + Meio Norte | JOAQUIM PIRES | RESERVATÓRIO | VILA JOÃO RODRIGUES | SEM DADOS | LOCALIDADE VILA JOÃO RODRIGUES | ATIVO | 1. BOA | N.A. | SEM DADOS | 5 | SEM DADOS | SEM DADOS | RURAL | SEM DADOS | SEM DADOS
6503 | 1. Litorânea + Meio Norte | JOAQUIM PIRES | RESERVATÓRIO | VILA MARCULINO | SEM DADOS | LOCALIDADE VILA MARCULINO | ATIVO | 1. BOA | N.A. | SEM DADOS | 5 | SEM DADOS | SEM DADOS | RURAL | SEM DADOS | SEM DADOS
6504 | 1. Litorânea + Meio Norte | JOAQUIM PIRES | RESERVATÓRIO | VILA NOVA | SEM DADOS | LOCALIDADE VILA NOVA | ATIVO | 1. BOA | N.A. | SEM DADOS | 5 | SEM DADOS | SEM DADOS | RURAL | SEM DADOS | SEM DADOS
6505 | 1. Litorânea + Meio Norte | JOAQUIM PIRES | RESERVATÓRIO | VILA PALMEIRINHA | SEM DADOS | LOCALIDADE VILA PALMEIRINHA | ATIVO | 1. BOA | N.A. | SEM DADOS | 10 | SEM DADOS | SEM DADOS | RURAL | SEM DADOS | SEM DADOS
6506 | 1. Litorânea + Meio Norte | JOAQUIM PIRES | RESERVATÓRIO | VILA SAMBAIBA | SEM DADOS | VILA SAMBAIBA | ATIVO | 1. BOA | N.A. | SEM DADOS | 10 | SEM DADOS | SEM DADOS | RURAL | SEM DADOS | SEM DADOS
6507 | 1. Litorânea + Meio Norte | JOAQUIM PIRES | RESERVATÓRIO | VILA SAMBAIBA | SEM DADOS | VILA SAMBAIBA | ATIVO | 1. BOA | N.A. | SEM DADOS | 5 | SEM DADOS | SEM DADOS | RURAL | SEM DADOS | SEM DADOS
6508 | 1. Litorânea + Meio Norte | JOAQUIM PIRES | RESERVATÓRIO | VILA SOUVENIR | SEM DADOS | LOCALIDADE VILA SOUVENIR | ATIVO | 1. BOA | N.A. | SEM DADOS | 10 | SEM DADOS | SEM DADOS | RURAL | SEM DADOS | SEM DADOS
6509 | 1. Litorânea + Meio Norte | JOAQUIM PIRES | RESERVATÓRIO | VILA SOUVENIR | SEM DADOS | LOCALIDADE VILA SOUVENIR | ATIVO | 1. BOA | N.A. | SEM DADOS | 5 | SEM DADOS | SEM DADOS | RURAL | SEM DADOS | SEM DADOS
6510 | 1. Litorânea + Meio Norte | JOCA MARQUES | POÇO | POÇO 001 | SEM DADOS | ZONA RURAL | ATIVO | 4. COND. N.I. | 1.9 | SEM DADOS | N.A. | SEM DADOS | SEM DADOS | RURAL | SEM DADOS | Em Operação Plena
6511 | 1. Litorânea + Meio Norte | JOCA MARQUES | POÇO | POÇO 002 | SEM DADOS | ZONA RURAL | ATIVO | 4. COND. N.I. | 1.4 | SEM DADOS | N.A. | SEM DADOS | SEM DADOS | RURAL | SEM DADOS | Em Operação Plena
6512 | 1. Litorânea + Meio Norte | JOCA MARQUES | POÇO | POÇO 003 | SEM DADOS | ZONA RURAL | ATIVO | 4. COND. N.I. | 1.4 | SEM DADOS | N.A. | SEM DADOS | SEM DADOS | RURAL | SEM DADOS | Em Operação Plena
6513 | 1. Litorânea + Meio Norte | JOCA MARQUES | POÇO | POÇO 004 | SEM DADOS | ZONA RURAL | ATIVO | 4. COND. N.I. | 1.1 | SEM DADOS | N.A. | SEM DADOS | SEM DADOS | RURAL | SEM DADOS | Em Operação Plena
6514 | 1. Litorânea + Meio Norte | JOCA MARQUES | POÇO | POÇO 005 | SEM DADOS | ZONA RURAL | ATIVO | 4. COND. N.I. | 1.9 | SEM DADOS | N.A. | SEM DADOS | SEM DADOS | RURAL | SEM DADOS | Em Operação Plena
6515 | 1. Litorânea + Meio Norte | JOCA MARQUES | POÇO | POÇO 006 | SEM DADOS | ZONA RURAL | ATIVO | 4. COND. N.I. | 0.3 | SEM DADOS | N.A. | SEM DADOS | SEM DADOS | RURAL | SEM DADOS | Em Operação Plena
6516 | 1. Litorânea + Meio Norte | JOCA MARQUES | POÇO | POÇO 007 | SEM DADOS | ZONA RURAL | ATIVO | 4. COND. N.I. | 0.3 | SEM DADOS | N.A. | SEM DADOS | SEM DADOS | RURAL | SEM DADOS | Em Operação Plena
6517 | 1. Litorânea + Meio Norte | JOCA MARQUES | POÇO | POÇO 008 | SEM DADOS | ZONA RURAL | ATIVO | 4. COND. N.I. | 2.2 | SEM DADOS | N.A. | SEM DADOS | SEM DADOS | RURAL | SEM DADOS | Em Operação Plena
6518 | 1. Litorânea + Meio Norte | JOCA MARQUES | POÇO | POÇO 009 | SEM DADOS | ZONA RURAL | ATIVO | 4. COND. N.I. | 0.8 | SEM DADOS | N.A. | SEM DADOS | SEM DADOS | RURAL | SEM DADOS | Em Operação Plena
6519 | 1. Litorânea + Meio Norte | JOCA MARQUES | POÇO | POÇO 010 | SEM DADOS | ZONA RURAL | ATIVO | 4. COND. N.I. | 1.4 | SEM DADOS | N.A. | SEM DADOS | SEM DADOS | RURAL | SEM DADOS | Em Operação Plena
6520 | 1. Litorânea + Meio Norte | JOCA MARQUES | POÇO | POÇO 011 | SEM DADOS | ZONA RURAL | ATIVO | 4. COND. N.I. | 2.8 | SEM DADOS | N.A. | SEM DADOS | SEM DADOS | RURAL | SEM DADOS | Em Operação Plena
6521 | 1. Litorânea + Meio Norte | JOCA MARQUES | POÇO | POÇO 012 | SEM DADOS | ZONA RURAL | ATIVO | 4. COND. N.I. | 1.9 | SEM DADOS | N.A. | SEM DADOS | SEM DADOS | RURAL | SEM DADOS | Em Operação Plena
6522 | 1. Litorânea + Meio Norte | JOCA MARQUES | POÇO | POÇO 013 | SEM DADOS | ZONA RURAL | ATIVO | 4. COND. N.I. | 1.9 | SEM DADOS | N.A. | SEM DADOS | SEM DADOS | RURAL | SEM DADOS | Em Operação Plena
6523 | 1. Litorânea + Meio Norte | JOCA MARQUES | POÇO | POÇO 014 | SEM DADOS | ZONA RURAL | ATIVO | 4. COND. N.I. | 1.4 | SEM DADOS | N.A. | SEM DADOS | SEM DADOS | RURAL | SEM DADOS | Em Operação Plena
6524 | 1. Litorânea + Meio Norte | JOCA MARQUES | POÇO | POÇO 015 | SEM DADOS | ZONA RURAL | ATIVO | 4. COND. N.I. | 1.9 | SEM DADOS | N.A. | SEM DADOS | SEM DADOS | RURAL | SEM DADOS | Em Operação Plena
6525 | 1. Litorânea + Meio Norte | JOCA MARQUES | POÇO | POÇO 016 | SEM DADOS | ZONA RURAL | ATIVO | 4. COND. N.I. | 1.4 | SEM DADOS | N.A. | SEM DADOS | SEM DADOS | RURAL | SEM DADOS | Em Operação Plena
6526 | 1. Litorânea + Meio Norte | JOCA MARQUES | POÇO | SEM DADOS | SEM DADOS | ZONA RURAL | ATIVO | 4. COND. N.I. | 1.4 | SEM DADOS | 5 | SEM DADOS | SEM DADOS | RURAL | SEM DADOS | Em Operação Plena
6527 | 1. Litorânea + Meio Norte | JOCA MARQUES | POÇO | POÇO 017 | SEM DADOS | ZONA RURAL | ATIVO | 4. COND. N.I. | 0.8 | SEM DADOS | N.A. | SEM DADOS | SEM DADOS | RURAL | SEM DADOS | Em Operação Plena
6528 | 1. Litorânea + Meio Norte | JOCA MARQUES | POÇO | POÇO 018 | SEM DADOS | ZONA RURAL | ATIVO | 4. COND. N.I. | 0.8 | SEM DADOS | N.A. | SEM DADOS | SEM DADOS | RURAL | SEM DADOS | Em Operação Plena
6529 | 1. Litorânea + Meio Norte | JOCA MARQUES | POÇO | POÇO 019 | SEM DADOS | ZONA RURAL | ATIVO | 4. COND. N.I. | 1.4 | SEM DADOS | N.A. | SEM DADOS | SEM DADOS | RURAL | SEM DADOS | Em Operação Plena
6530 | 1. Litorânea + Meio Norte | JOCA MARQUES | POÇO | POÇO 020 | SEM DADOS | ZONA RURAL | ATIVO | 4. COND. N.I. | 1.4 | SEM DADOS | N.A. | SEM DADOS | SEM DADOS | RURAL | SEM DADOS | Em Operação Plena
6531 | 1. Litorânea + Meio Norte | JOCA MARQUES | POÇO | POÇO 021 | SEM DADOS | ZONA RURAL | ATIVO | 4. COND. N.I. | 1.9 | SEM DADOS | N.A. | SEM DADOS | SEM DADOS | RURAL | SEM DADOS | Em Operação Plena
6532 | 1. Litorânea + Meio Norte | JOCA MARQUES | POÇO | POÇO 022 | SEM DADOS | ZONA RURAL | ATIVO | 4. COND. N.I. | 1.4 | SEM DADOS | N.A. | SEM DADOS | SEM DADOS | RURAL | SEM DADOS | Em Operação Plena
6533 | 1. Litorânea + Meio Norte | JOCA MARQUES | POÇO | POÇO 023 | SEM DADOS | ZONA RURAL | ATIVO | 4. COND. N.I. | 1.9 | SEM DADOS | N.A. | SEM DADOS | SEM DADOS | RURAL | SEM DADOS | Em Operação Plena
6534 | 1. Litorânea + Meio Norte | JOCA MARQUES | POÇO | POÇO 024 | SEM DADOS | ZONA RURAL | ATIVO | 4. COND. N.I. | 1.4 | SEM DADOS | N.A. | SEM DADOS | SEM DADOS | RURAL | SEM DADOS | Em Operação Plena
6535 | 1. Litorânea + Meio Norte | JOCA MARQUES | POÇO | POÇO 025 | SEM DADOS | ZONA RURAL | ATIVO | 4. COND. N.I. | 1.9 | SEM DADOS | N.A. | SEM DADOS | SEM DADOS | RURAL | SEM DADOS | Em Operação Plena
6536 | 1. Litorânea + Meio Norte | JOCA MARQUES | POÇO | POÇO 026 | SEM DADOS | ZONA RURAL | ATIVO | 4. COND. N.I. | 0.8 | SEM DADOS | N.A. | SEM DADOS | SEM DADOS | RURAL | SEM DADOS | Em Operação Plena
6537 | 1. Litorânea + Meio Norte | JOCA MARQUES | POÇO | POÇO 027 | SEM DADOS | ZONA RURAL | ATIVO | 4. COND. N.I. | 3.3 | SEM DADOS | N.A. | SEM DADOS | SEM DADOS | RURAL | SEM DADOS | Em Operação Plena
6538 | 1. Litorânea + Meio Norte | JOCA MARQUES | POÇO | POÇO 028 | SEM DADOS | ZONA RURAL | ATIVO | 4. COND. N.I. | 0.8 | SEM DADOS | N.A. | SEM DADOS | SEM DADOS | RURAL | SEM DADOS | Em Operação Plena
6539 | 1. Litorânea + Meio Norte | JOCA MARQUES | POÇO | POÇO 029 | SEM DADOS | ZONA RURAL | ATIVO | 4. COND. N.I. | 0.8 | SEM DADOS | N.A. | SEM DADOS | SEM DADOS | RURAL | SEM DADOS | Em Operação Plena
6540 | 1. Litorânea + Meio Norte | JOCA MARQUES | POÇO | POÇO 030 | SEM DADOS | ZONA RURAL | ATIVO | 4. COND. N.I. | 1.4 | SEM DADOS | N.A. | SEM DADOS | SEM DADOS | RURAL | SEM DADOS | Em Operação Plena
6541 | 1. Litorânea + Meio Norte | JOCA MARQUES | RESERVATÓRIO | SEM DADOS | SEM DADOS | ZONA RURAL | ATIVO | 4. COND. N.I. | SEM DADOS | SEM DADOS | 10 | SEM DADOS | SEM DADOS | RURAL | SEM DADOS | Em Operação Plena
6542 | 1. Litorânea + Meio Norte | JOCA MARQUES | POÇO | POÇO 031 | SEM DADOS | ZONA RURAL | ATIVO | 4. COND. N.I. | 4.2 | SEM DADOS | N.A. | SEM DADOS | SEM DADOS | RURAL | SEM DADOS | Em Operação Plena
6543 | 1. Litorânea + Meio Norte | JOCA MARQUES | POÇO | POÇO 032 | SEM DADOS | ZONA RURAL | ATIVO | 4. COND. N.I. | 1.9 | SEM DADOS | N.A. | SEM DADOS | SEM DADOS | RURAL | SEM DADOS | Em Operação Plena
6544 | 1. Litorânea + Meio Norte | JOCA MARQUES | ETA | ETA - 01 | SEM DADOS | ZONA URBANA | ATIVO | 4. COND. N.I. | SEM DADOS | SEM DADOS | N.A. | SEM DADOS | SEM DADOS | URBANA | SEM DADOS | Em Operação Plena / 60m³+60m³+15m³
6545 | 1. Litorânea + Meio Norte | JOCA MARQUES | CAPTAÇÃO | SEM DADOS | SEM DADOS | Rio Parnaíba | ATIVO | 3. RUIM | 8.33 | SEM DADOS | N.A. | SEM DADOS | SEM DADOS | URBANA | SEM DADOS | SEM DADOS
6546 | 1. Litorânea + Meio Norte | JOCA MARQUES | ETA | SEM DADOS | SEM DADOS | SEM DADOS | ATIVO | 3. RUIM | SEM DADOS | SEM DADOS | N.A. | SEM DADOS | SEM DADOS | URBANA | SEM DADOS | SEM DADOS
6547 | 1. Litorânea + Meio Norte | JOCA MARQUES | RESERVATÓRIO | REL | SEM DADOS | SEM DADOS | ATIVO | 4. COND. N.I. | N.A. | SEM DADOS | 60 | SEM DADOS | SEM DADOS | URBANA | SEM DADOS | SEM DADOS
6548 | 1. Litorânea + Meio Norte | JOCA MARQUES | RESERVATÓRIO | REL | SEM DADOS | Localidade Feitoria | ATIVO | 4. COND. N.I. | N.A. | SEM DADOS | SEM DADOS | SEM DADOS | SEM DADOS | RURAL | SEM DADOS | SEM DADOS
6549 | 1. Litorânea + Meio Norte | JOCA MARQUES | RESERVATÓRIO | REL | SEM DADOS | Povoado Carnaubinha | ATIVO | 4. COND. N.I. | N.A. | SEM DADOS | 10 | SEM DADOS | SEM DADOS | RURAL | SEM DADOS | SEM DADOS
6550 | 1. Litorânea + Meio Norte | JOCA MARQUES | RESERVATÓRIO | REL | SEM DADOS | Povoado Bem-Te-Vi | ATIVO | 4. COND. N.I. | N.A. | SEM DADOS | 25 | SEM DADOS | SEM DADOS | RURAL | SEM DADOS | SEM DADOS
6551 | 1. Litorânea + Meio Norte | JOCA MARQUES | RESERVATÓRIO | REL | SEM DADOS | Comunidade Chapada do Pinho | ATIVO | 4. COND. N.I. | N.A. | SEM DADOS | 10 | SEM DADOS | SEM DADOS | RURAL | SEM DADOS | SEM DADOS
6552 | 1. Litorânea + Meio Norte | JOCA MARQUES | RESERVATÓRIO | REL | SEM DADOS | Comunidade Chapada do Pinho | ATIVO | 4. COND. N.I. | N.A. | SEM DADOS | 10 | SEM DADOS | SEM DADOS | RURAL | SEM DADOS | SEM DADOS
6553 | 1. Litorânea + Meio Norte | JOCA MARQUES | RESERVATÓRIO | REL | SEM DADOS | Assentamento Cadoz | ATIVO | 4. COND. N.I. | N.A. | SEM DADOS | 10 | SEM DADOS | SEM DADOS | RURAL | SEM DADOS | SEM DADOS
6554 | 1. Litorânea + Meio Norte | JOCA MARQUES | RESERVATÓRIO | REL | SEM DADOS | Assentamento Cadoz | ATIVO | 4. COND. N.I. | N.A. | SEM DADOS | 20 | SEM DADOS | SEM DADOS | RURAL | SEM DADOS | SEM DADOS
6555 | 1. Litorânea + Meio Norte | JOCA MARQUES | RESERVATÓRIO | REL | SEM DADOS | Localidade Chapadinha | ATIVO | 4. COND. N.I. | N.A. | SEM DADOS | 10 | SEM DADOS | SEM DADOS | RURAL | SEM DADOS | SEM DADOS
6556 | 1. Litorânea + Meio Norte | JOCA MARQUES | POÇO | SEM DADOS | SEM DADOS | Povoado Carnaubinha | ATIVO | 4. COND. N.I. | SEM DADOS | SEM DADOS | N.A. | SEM DADOS | SEM DADOS | RURAL | SEM DADOS | SEM DADOS
6557 | 1. Litorânea + Meio Norte | JOCA MARQUES | POÇO | SEM DADOS | SEM DADOS | Povoado Bem-Te-Vi | ATIVO | 4. COND. N.I. | 6.94 | SEM DADOS | N.A. | SEM DADOS | SEM DADOS | RURAL | SEM DADOS | SEM DADOS
6558 | 1. Litorânea + Meio Norte | JOCA MARQUES | POÇO | SEM DADOS | SEM DADOS | Comunidade Jatobá | ATIVO | 4. COND. N.I. | SEM DADOS | SEM DADOS | N.A. | SEM DADOS | SEM DADOS | RURAL | SEM DADOS | SEM DADOS
6559 | 1. Litorânea + Meio Norte | JOCA MARQUES | POÇO | SEM DADOS | SEM DADOS | Comunidade Chapada do Pinho | ATIVO | 4. COND. N.I. | SEM DADOS | SEM DADOS | N.A. | SEM DADOS | SEM DADOS | RURAL | SEM DADOS | SEM DADOS
6560 | 1. Litorânea + Meio Norte | JOCA MARQUES | POÇO | SEM DADOS | SEM DADOS | Assentamento Cadoz | ATIVO | 4. COND. N.I. | SEM DADOS | SEM DADOS | N.A. | SEM DADOS | SEM DADOS | RURAL | SEM DADOS | SEM DADOS
6561 | 1. Litorânea + Meio Norte | JOCA MARQUES | POÇO | SEM DADOS | SEM DADOS | Localidade Chapadinha | ATIVO | 4. COND. N.I. | SEM DADOS | SEM DADOS | N.A. | SEM DADOS | SEM DADOS | RURAL | SEM DADOS | SEM DADOS
6562 | 1. Litorânea + Meio Norte | JOCA MARQUES | POÇO | SEM DADOS | SEM DADOS | Barro Vermelho | ATIVO | 4. COND. N.I. | SEM DADOS | SEM DADOS | N.A. | SEM DADOS | SEM DADOS | RURAL | SEM DADOS | SEM DADOS
6563 | 1. Litorânea + Meio Norte | JOCA MARQUES | POÇO | SEM DADOS | SEM DADOS | Barro Vermelho | ATIVO | 4. COND. N.I. | SEM DADOS | SEM DADOS | N.A. | SEM DADOS | SEM DADOS | RURAL | SEM DADOS | SEM DADOS
6564 | 1. Litorânea + Meio Norte | JOCA MARQUES | POÇO | SEM DADOS | SEM DADOS | Barro Vermelho | ATIVO | 4. COND. N.I. | SEM DADOS | SEM DADOS | N.A. | SEM DADOS | SEM DADOS | RURAL | SEM DADOS | SEM DADOS
6565 | 1. Litorânea + Meio Norte | JOCA MARQUES | POÇO | SEM DADOS | SEM DADOS | Povoado Roça de Dentro | ATIVO | 4. COND. N.I. | SEM DADOS | SEM DADOS | N.A. | SEM DADOS | SEM DADOS | RURAL | SEM DADOS | SEM DADOS
6566 | 1. Litorânea + Meio Norte | JOCA MARQUES | RESERVATÓRIO | POÇO 001 | SEM DADOS | ZONA RURAL | ATIVO | 4. COND. N.I. | N.A. | SEM DADOS | 10 | SEM DADOS | SEM DADOS | RURAL | SEM DADOS | Em Operação Plena
6567 | 1. Litorânea + Meio Norte | JOCA MARQUES | RESERVATÓRIO | POÇO 002 | SEM DADOS | ZONA RURAL | ATIVO | 4. COND. N.I. | N.A. | SEM DADOS | 16 | SEM DADOS | SEM DADOS | RURAL | SEM DADOS | Em Operação Plena
6568 | 1. Litorânea + Meio Norte | JOCA MARQUES | RESERVATÓRIO | POÇO 003 | SEM DADOS | ZONA RURAL | ATIVO | 4. COND. N.I. | N.A. | SEM DADOS | 5 | SEM DADOS | SEM DADOS | RURAL | SEM DADOS | Em Operação Plena
6569 | 1. Litorânea + Meio Norte | JOCA MARQUES | RESERVATÓRIO | POÇO 004 | SEM DADOS | ZONA RURAL | ATIVO | 4. COND. N.I. | N.A. | SEM DADOS | 10 | SEM DADOS | SEM DADOS | RURAL | SEM DADOS | Em Operação Plena
6570 | 1. Litorânea + Meio Norte | JOCA MARQUES | RESERVATÓRIO | POÇO 005 | SEM DADOS | ZONA RURAL | ATIVO | 4. COND. N.I. | N.A. | SEM DADOS | 10 | SEM DADOS | SEM DADOS | RURAL | SEM DADOS | Em Operação Plena
6571 | 1. Litorânea + Meio Norte | JOCA MARQUES | RESERVATÓRIO | POÇO 006 | SEM DADOS | ZONA RURAL | ATIVO | 4. COND. N.I. | N.A. | SEM DADOS | 1 | SEM DADOS | SEM DADOS | RURAL | SEM DADOS | Em Operação Plena
6572 | 1. Litorânea + Meio Norte | JOCA MARQUES | RESERVATÓRIO | POÇO 007 | SEM DADOS | ZONA RURAL | ATIVO | 4. COND. N.I. | N.A. | SEM DADOS | 5 | SEM DADOS | SEM DADOS | RURAL | SEM DADOS | Em Operação Plena
6573 | 1. Litorânea + Meio Norte | JOCA MARQUES | RESERVATÓRIO | POÇO 008 | SEM DADOS | ZONA RURAL | ATIVO | 4. COND. N.I. | N.A. | SEM DADOS | 10 | SEM DADOS | SEM DADOS | RURAL | SEM DADOS | Em Operação Plena
6574 | 1. Litorânea + Meio Norte | JOCA MARQUES | RESERVATÓRIO | POÇO 009 | SEM DADOS | ZONA RURAL | ATIVO | 4. COND. N.I. | N.A. | SEM DADOS | 10 | SEM DADOS | SEM DADOS | RURAL | SEM DADOS | Em Operação Plena
6575 | 1. Litorânea + Meio Norte | JOCA MARQUES | RESERVATÓRIO | POÇO 010 | SEM DADOS | ZONA RURAL | ATIVO | 4. COND. N.I. | N.A. | SEM DADOS | 10 | SEM DADOS | SEM DADOS | RURAL | SEM DADOS | Em Operação Plena
6576 | 1. Litorânea + Meio Norte | JOCA MARQUES | RESERVATÓRIO | POÇO 011 | SEM DADOS | ZONA RURAL | ATIVO | 4. COND. N.I. | N.A. | SEM DADOS | 10 | SEM DADOS | SEM DADOS | RURAL | SEM DADOS | Em Operação Plena
6577 | 1. Litorânea + Meio Norte | JOCA MARQUES | RESERVATÓRIO | POÇO 012 | SEM DADOS | ZONA RURAL | ATIVO | 4. COND. N.I. | N.A. | SEM DADOS | 10 | SEM DADOS | SEM DADOS | RURAL | SEM DADOS | Em Operação Plena
6578 | 1. Litorânea + Meio Norte | JOCA MARQUES | RESERVATÓRIO | POÇO 013 | SEM DADOS | ZONA RURAL | ATIVO | 4. COND. N.I. | N.A. | SEM DADOS | 10 | SEM DADOS | SEM DADOS | RURAL | SEM DADOS | Em Operação Plena
6579 | 1. Litorânea + Meio Norte | JOCA MARQUES | RESERVATÓRIO | POÇO 014 | SEM DADOS | ZONA RURAL | ATIVO | 4. COND. N.I. | N.A. | SEM DADOS | 10 | SEM DADOS | SEM DADOS | RURAL | SEM DADOS | Em Operação Plena
6580 | 1. Litorânea + Meio Norte | JOCA MARQUES | RESERVATÓRIO | POÇO 015 | SEM DADOS | ZONA RURAL | ATIVO | 4. COND. N.I. | N.A. | SEM DADOS | 20 | SEM DADOS | SEM DADOS | RURAL | SEM DADOS | Em Operação Plena
6581 | 1. Litorânea + Meio Norte | JOCA MARQUES | RESERVATÓRIO | POÇO 016 | SEM DADOS | ZONA RURAL | ATIVO | 4. COND. N.I. | N.A. | SEM DADOS | 5 | SEM DADOS | SEM DADOS | RURAL | SEM DADOS | Em Operação Plena
6582 | 1. Litorânea + Meio Norte | JOCA MARQUES | RESERVATÓRIO | POÇO 017 | SEM DADOS | ZONA RURAL | ATIVO | 4. COND. N.I. | N.A. | SEM DADOS | 10 | SEM DADOS | SEM DADOS | RURAL | SEM DADOS | Em Operação Plena
6583 | 1. Litorânea + Meio Norte | JOCA MARQUES | RESERVATÓRIO | POÇO 018 | SEM DADOS | ZONA RURAL | ATIVO | 4. COND. N.I. | N.A. | SEM DADOS | 10 | SEM DADOS | SEM DADOS | RURAL | SEM DADOS | Em Operação Plena
6584 | 1. Litorânea + Meio Norte | JOCA MARQUES | RESERVATÓRIO | POÇO 019 | SEM DADOS | ZONA RURAL | ATIVO | 4. COND. N.I. | N.A. | SEM DADOS | 10 | SEM DADOS | SEM DADOS | RURAL | SEM DADOS | Em Operação Plena
6585 | 1. Litorânea + Meio Norte | JOCA MARQUES | RESERVATÓRIO | POÇO 020 | SEM DADOS | ZONA RURAL | ATIVO | 4. COND. N.I. | N.A. | SEM DADOS | 10 | SEM DADOS | SEM DADOS | RURAL | SEM DADOS | Em Operação Plena
6586 | 1. Litorânea + Meio Norte | JOCA MARQUES | RESERVATÓRIO | POÇO 021 | SEM DADOS | ZONA RURAL | ATIVO | 4. COND. N.I. | N.A. | SEM DADOS | 10 | SEM DADOS | SEM DADOS | RURAL | SEM DADOS | Em Operação Plena
6587 | 1. Litorânea + Meio Norte | JOCA MARQUES | RESERVATÓRIO | POÇO 022 | SEM DADOS | ZONA RURAL | ATIVO | 4. COND. N.I. | N.A. | SEM DADOS | 10 | SEM DADOS | SEM DADOS | RURAL | SEM DADOS | Em Operação Plena
6588 | 1. Litorânea + Meio Norte | JOCA MARQUES | RESERVATÓRIO | POÇO 023 | SEM DADOS | ZONA RURAL | ATIVO | 4. COND. N.I. | N.A. | SEM DADOS | 10 | SEM DADOS | SEM DADOS | RURAL | SEM DADOS | Em Operação Plena
6589 | 1. Litorânea + Meio Norte | JOCA MARQUES | RESERVATÓRIO | POÇO 024 | SEM DADOS | ZONA RURAL | ATIVO | 4. COND. N.I. | N.A. | SEM DADOS | 5 | SEM DADOS | SEM DADOS | RURAL | SEM DADOS | Em Operação Plena
6590 | 1. Litorânea + Meio Norte | JOCA MARQUES | RESERVATÓRIO | POÇO 025 | SEM DADOS | ZONA RURAL | ATIVO | 4. COND. N.I. | N.A. | SEM DADOS | 5 | SEM DADOS | SEM DADOS | RURAL | SEM DADOS | Em Operação Plena
6591 | 1. Litorânea + Meio Norte | JOCA MARQUES | RESERVATÓRIO | POÇO 026 | SEM DADOS | ZONA RURAL | ATIVO | 4. COND. N.I. | N.A. | SEM DADOS | 5 | SEM DADOS | SEM DADOS | RURAL | SEM DADOS | Em Operação Plena
6592 | 1. Litorânea + Meio Norte | JOCA MARQUES | RESERVATÓRIO | POÇO 027 | SEM DADOS | ZONA RURAL | ATIVO | 4. COND. N.I. | N.A. | SEM DADOS | 10 | SEM DADOS | SEM DADOS | RURAL | SEM DADOS | Em Operação Plena
6593 | 1. Litorânea + Meio Norte | JOCA MARQUES | RESERVATÓRIO | POÇO 028 | SEM DADOS | ZONA RURAL | ATIVO | 4. COND. N.I. | N.A. | SEM DADOS | 10 | SEM DADOS | SEM DADOS | RURAL | SEM DADOS | Em Operação Plena
6594 | 1. Litorânea + Meio Norte | JOCA MARQUES | RESERVATÓRIO | POÇO 029 | SEM DADOS | ZONA RURAL | ATIVO | 4. COND. N.I. | N.A. | SEM DADOS | 5 | SEM DADOS | SEM DADOS | RURAL | SEM DADOS | Em Operação Plena
6595 | 1. Litorânea + Meio Norte | JOCA MARQUES | RESERVATÓRIO | POÇO 030 | SEM DADOS | ZONA RURAL | ATIVO | 4. COND. N.I. | N.A. | SEM DADOS | 10 | SEM DADOS | SEM DADOS | RURAL | SEM DADOS | Em Operação Plena
6596 | 1. Litorânea + Meio Norte | JOCA MARQUES | RESERVATÓRIO | POÇO 031 | SEM DADOS | ZONA RURAL | ATIVO | 4. COND. N.I. | N.A. | SEM DADOS | 10 | SEM DADOS | SEM DADOS | RURAL | SEM DADOS | Em Operação Plena
6597 | 1. Litorânea + Meio Norte | JOCA MARQUES | RESERVATÓRIO | POÇO 032 | SEM DADOS | ZONA RURAL | ATIVO | 4. COND. N.I. | N.A. | SEM DADOS | 10 | SEM DADOS | SEM DADOS | RURAL | SEM DADOS | Em Operação Plena
6598 | 1. Litorânea + Meio Norte | José de Freitas | RESERVATÓRIO | RAP 01 | SEM DADOS | CENTRO | ATIVO | RUIM | SEM DADOS | SEM DADOS | 270 | SEM DADOS | SEM DADOS | URBANA
6599 | 1. Litorânea + Meio Norte | José de Freitas | RESERVATÓRIO | RAP 02 | SEM DADOS | SUCO DE UVA | ATIVO | RUIM | SEM DADOS | SEM DADOS | 500 | SEM DADOS | SEM DADOS | URBANA
6600 | 1. Litorânea + Meio Norte | José de Freitas | RESERVATÓRIO | REL 01 | SEM DADOS | BOA ESPERANÇA | ATIVO | MODERADO | SEM DADOS | SEM DADOS | 200 | SEM DADOS | SEM DADOS | URBANA
6601 | 1. Litorânea + Meio Norte | José de Freitas | RESERVATÓRIO | REL 02 - GUSMÃO | SEM DADOS | SEM DADOS | ATIVO | BOA | SEM DADOS | SEM DADOS | 150 | SEM DADOS | SEM DADOS | URBANA
6602 | 1. Litorânea + Meio Norte | José de Freitas | RESERVATÓRIO | REL 03 | SEM DADOS | SEM DADOS | INATIVO | SEM DADOS | SEM DADOS | SEM DADOS | 15 | SEM DADOS | SEM DADOS | URBANA
6603 | 1. Litorânea + Meio Norte | José de Freitas | POÇO | POÇO 11 | EBARA BHS 412-5 | Rua Olavo Teixeira N2 782 - Conjunto Dirceu Arcoverde | ATIVO | MODERADO | 2.78 | 4 | N.A. | SEM DADOS | SEM DADOS | URBANA | Verificar localização exata da unidade | SEM DADOS
6604 | 1. Litorânea + Meio Norte | José de Freitas | POÇO | POÇO 12 | EBARA BHS 511-6 | Rua Mestre Pedro Ferreira n2 419 - bairro Suco de Uva | ATIVO | RUIM | 3.33 | 6 | N.A. | -4.7685 | -42.5729 | URBANA | SEM DADOS | SEM DADOS
6605 | 1. Litorânea + Meio Norte | José de Freitas | POÇO | POÇO 13 | EBARA BHS 412-10 | Rua Fimo Cunha N2 371 - Bairro de Fatima | ATIVO | MODERADO | 3.61 | 8 | N.A. | -4.7556 | -42.5688 | URBANA | SEM DADOS | SEM DADOS
6606 | 1. Litorânea + Meio Norte | José de Freitas | POÇO | POÇO 14 | LEAO 4R8PB-12 | Rua Onofre Felinto Filho N2 350 - Santa Luzia | ATIVO | MODERADO | 1 | 3,5 | N.A. | SEM DADOS | SEM DADOS | URBANA | Endereço não encontrado no Google Maps | SEM DADOS
6607 | 1. Litorânea + Meio Norte | José de Freitas | POÇO | POÇO 15 | LEAO R28A | Rua Rosa Barbosa S/N | ATIVO | RUIM | 4 | 15 | N.A. | -4.7367 | -42.5716 | URBANA | SEM DADOS | SEM DADOS
6608 | 1. Litorânea + Meio Norte | José de Freitas | POÇO | POÇO 16 | LEAO R28A-9 | Rua Nonata galinhola S/N - Santa Luiza | ATIVO | RUIM | 6.94 | 18 | N.A. | SEM DADOS | SEM DADOS | URBANA | Endereço não encontrado no Google Maps | SEM DADOS
6609 | 1. Litorânea + Meio Norte | José de Freitas | POÇO | POÇO 17 | EBARA BHS 516-4 | Residencial Boa Esperanga | ATIVO | RUIM | 6.11 | 12.5 | N.A. | -4.7745 | -42.5756 | URBANA | SEM DADOS | SEM DADOS
6610 | 1. Litorânea + Meio Norte | José de Freitas | POÇO | POÇO 18 | EBARA BHS 412-9 | Conjunto Residencial Boa Esperanga - Reservatorio | ATIVO | MODERADO | 4.03 | 7 | N.A. | SEM DADOS | SEM DADOS | URBANA | Verificar localização exata da unidade | SEM DADOS
6611 | 1. Litorânea + Meio Norte | José de Freitas | POÇO | POÇO 19 | LEAO 4R8PB-13 | Rua Projetada - Bairro Santa Rosa | ATIVO | MODERADO | 8.33 | 25 | N.A. | SEM DADOS | SEM DADOS | URBANA | Verificar localização exata da unidade | SEM DADOS
6612 | 1. Litorânea + Meio Norte | José de Freitas | POÇO | POÇO 22 | SEM DADOS | SEM DADOS | ATIVO | BOA | 6.94 | 12.5 | N.A. | SEM DADOS | SEM DADOS | URBANA | Endereço não encontrado no Google Maps | SEM DADOS
6613 | 1. Litorânea + Meio Norte | José de Freitas | POÇO | POÇO 20 | LEAO 4R8PB-17 | Rua Raimundo Vicente - BAIRRO: Deus me d eu | ATIVO | BOA | 2.78 | 4,5 | N.A. | SEM DADOS | SEM DADOS | URBANA | Endereço não encontrado no Google Maps | SEM DADOS
6614 | 1. Litorânea + Meio Norte | José de Freitas | POÇO | POÇO 21 | EBARA BHS 511-9 | Rua Hugo Napoleao N2487 - Centro | ATIVO | RUIM | 5.55 | 1 | N.A. | -4.7571 | -42.5721 | URBANA | SEM DADOS | SEM DADOS
6615 | 1. Litorânea + Meio Norte | José de Freitas | POÇO | Poço 1 | SEM DADOS | Rua hugo napoleao | INATIVO | SEM DADOS | SEM DADOS | SEM DADOS | SEM DADOS | SEM DADOS | SEM DADOS | URBANA
6616 | 1. Litorânea + Meio Norte | José de Freitas | POÇO | poço 2 | LEAO 4R8PB-13 | Rua Das Orquideas 377 - centro | ATIVO | RUIM | 2.22 | 4 | SEM DADOS | SEM DADOS | SEM DADOS | URBANA
6617 | 1. Litorânea + Meio Norte | José de Freitas | POÇO | POÇO 3 | SEM DADOS | Rua Professor Santana Filho - CENTRO | INATIVO | 4. COND. N.I. | SEM DADOS | SEM DADOS | SEM DADOS | SEM DADOS | SEM DADOS | URBANA | Verificar localização exata da unidade | SEM DADOS
6618 | 1. Litorânea + Meio Norte | José de Freitas | POÇO | POÇO 4 | EBARA BHS 512-8 | Av. Fausto Gaioso N2 314 - centro | ATIVO | MODERADO | 2.92 | 12 | N.A. | -4.7496 | -42.5745 | URBANA | SEM DADOS | SEM DADOS
6619 | 1. Litorânea + Meio Norte | José de Freitas | POÇO | POÇO 5 | LEAO R28-10 | Rua Pedro Craveiro N2 407 - CENTRO | ATIVO | MODERADO | 9.44 | 14 | N.A. | -4.7505 | -42.5796 | URBANA | SEM DADOS | SEM DADOS
6620 | 1. Litorânea + Meio Norte | José de Freitas | POÇO | POÇO 6 | LEAO R28A-10 | Rua Mestre Pedro Ferreira N2 220 - bairro Suco de Uva | ATIVO | MODERADO | SEM DADOS | 14 | N.A. | -4.7685 | -42.5798 | URBANA | SEM DADOS | SEM DADOS
6621 | 1. Litorânea + Meio Norte | José de Freitas | POÇO | POÇO 7 | EBARA BHS 412-7 | Rua Jose Paulo dos Santos | ATIVO | MODERADO | 3.33 | 6 | N.A. | -4.7662 | -42.5796 | URBANA | SEM DADOS | SEM DADOS
6622 | 1. Litorânea + Meio Norte | José de Freitas | POÇO | POÇO 23 | SEM DADOS | SEM DADOS | INATIVO | SEM DADOS | 8.33 | SEM DADOS | SEM DADOS | SEM DADOS | SEM DADOS | URBANA
6623 | 1. Litorânea + Meio Norte | José de Freitas | POÇO | POÇO 24 | SEM DADOS | SEM DADOS | INATIVO | SEM DADOS | 9.72 | SEM DADOS | SEM DADOS | SEM DADOS | SEM DADOS | URBANA
6624 | 1. Litorânea + Meio Norte | José de Freitas | POÇO | POÇO 8 | VAMBRO VSB 10081T | Rua Miguel Fonseca 464 - Conjunto Edgar Gaioso - BOMBA 01 | ATIVO | MODERADO | 5.83 | 14 | N.A. | -4.7652 | -42.5665 | URBANA | SEM DADOS | SEM DADOS
6625 | 1. Litorânea + Meio Norte | José de Freitas | POÇO | POÇO 9 | EBARA BHS 511-10 | Rua Rosa Barbosa 2510 - GUSMAO | ATIVO | BOA | 5 | 10 | N.A. | -4.7412 | -42.5712 | URBANA | SEM DADOS | SEM DADOS
6626 | 1. Litorânea + Meio Norte | JUAZEIRO DO PIAUÍ | POÇO | POÇO 01 | LEÃO R-20A/16 POT. 17 HP | Rua Luis Visgueira, Centro | ATIVO | 3. RUIM | 1.5444 | 16 | N.A. | -5.1737 | -41.7048 | URBANA | SEM DADOS | Necessidade de adequações nas estruturas (alvenaria, hidráulica, elétrica)
6627 | 1. Litorânea + Meio Norte | JUAZEIRO DO PIAUÍ | POÇO | POÇO 02 | EBARA BHS 511-10 POT. 10 HP | PI - 226, na saída para Castelo do Piauí | ATIVO | 3. RUIM | 0.55556 | 8 | N.A. | -5.1776 | -41.7086 | URBANA | Verificar localização exata da unidade | Necessidade de adequações nas estruturas (alvenaria, hidráulica, elétrica)
6628 | 1. Litorânea + Meio Norte | JUAZEIRO DO PIAUÍ | RESERVATÓRIO | SEM DADOS | SEM DADOS | Localizado na área do poço n° 01 | ATIVO | 4. COND. N.I. | N.A. | SEM DADOS | 50 | -5.1737 | -41.7048 | URBANA | SEM DADOS | SEM DADOS
6629 | 1. Litorânea + Meio Norte | JUAZEIRO DO PIAUÍ | POÇO | n° 01 | Bomba | Localidade Ipueira | ATIVO | 4. COND. N.I. | 1.38 | 1 | N.A. | -5.0778 | -41.6825 | RURAL | SEM DADOS | SEM DADOS
6630 | 1. Litorânea + Meio Norte | JUAZEIRO DO PIAUÍ | POÇO | n° 02 | Bomba | Localidade Ipueira | ATIVO | 4. COND. N.I. | 2.22 | 1.5 | N.A. | -5.0739 | -41.6822 | RURAL | SEM DADOS | SEM DADOS
6631 | 1. Litorânea + Meio Norte | JUAZEIRO DO PIAUÍ | POÇO | n° 03 | Bomba | Localidade Ipueira | ATIVO | 4. COND. N.I. | 1.38 | 1 | N.A. | -5.0667 | -41.6842 | RURAL | SEM DADOS | SEM DADOS
6632 | 1. Litorânea + Meio Norte | JUAZEIRO DO PIAUÍ | POÇO | n° 04 | Bomba | Localidade Ipueira | ATIVO | 4. COND. N.I. | 1.66 | 1 | N.A. | -5.0661 | -41.6903 | RURAL | SEM DADOS | SEM DADOS
6633 | 1. Litorânea + Meio Norte | JUAZEIRO DO PIAUÍ | POÇO | n° 05 | Bomba | Localidade Ipueira | ATIVO | 4. COND. N.I. | 1.52 | 1 | N.A. | -5.0683 | -41.6933 | RURAL | SEM DADOS | SEM DADOS
6634 | 1. Litorânea + Meio Norte | JUAZEIRO DO PIAUÍ | POÇO | n° 06 | Bomba | Localidade Ipueira | ATIVO | 4. COND. N.I. | 0.83 | 1 | N.A. | -5.0681 | -41.6975 | RURAL | SEM DADOS | SEM DADOS
6635 | 1. Litorânea + Meio Norte | JUAZEIRO DO PIAUÍ | POÇO | n° 07 | Bomba | Localidade Ipueira | ATIVO | 4. COND. N.I. | 1.94 | 1.5 | N.A. | -5.0694 | -41.7006 | RURAL | SEM DADOS | SEM DADOS
6636 | 1. Litorânea + Meio Norte | JUAZEIRO DO PIAUÍ | POÇO | n° 08 | Bomba | Localidade Buriti | ATIVO | 4. COND. N.I. | SEM DADOS | SEM DADOS | N.A. | -4.8496 | -41.4761 | RURAL | SEM DADOS | SEM DADOS
6637 | 1. Litorânea + Meio Norte | JUAZEIRO DO PIAUÍ | POÇO | n° 09 | Bomba | Localidade Buriti | ATIVO | 4. COND. N.I. | SEM DADOS | SEM DADOS | N.A. | -4.8503 | -41.4782 | RURAL | SEM DADOS | SEM DADOS
6638 | 1. Litorânea + Meio Norte | JUAZEIRO DO PIAUÍ | POÇO | n° 10 | Bomba | Localidade Parafuso | ATIVO | 4. COND. N.I. | SEM DADOS | 2.5 | N.A. | -4.9029 | -41.5794 | RURAL | SEM DADOS | SEM DADOS
6639 | 1. Litorânea + Meio Norte | JUAZEIRO DO PIAUÍ | POÇO | n° 11 | Bomba | Localidade São Bento | ATIVO | 4. COND. N.I. | SEM DADOS | 1.5 | N.A. | -5.0946 | -41.7024 | RURAL | SEM DADOS | SEM DADOS
6640 | 1. Litorânea + Meio Norte | JUAZEIRO DO PIAUÍ | POÇO | n° 12 | Bomba | Localidade São Bento | ATIVO | 4. COND. N.I. | SEM DADOS | 3 | N.A. | -5.0988 | -41.6971 | RURAL | SEM DADOS | SEM DADOS
6641 | 1. Litorânea + Meio Norte | JUAZEIRO DO PIAUÍ | POÇO | n° 13 | Bomba | Localidade São Bento | ATIVO | 4. COND. N.I. | SEM DADOS | 3 | N.A. | -5.0934 | -41.7017 | RURAL | SEM DADOS | SEM DADOS
6642 | 1. Litorânea + Meio Norte | JUAZEIRO DO PIAUÍ | POÇO | n° 14 | Bomba | Localidade Boa Fé | ATIVO | 4. COND. N.I. | SEM DADOS | 3 | N.A. | -4.9302 | -41.5923 | RURAL | SEM DADOS | SEM DADOS
6643 | 1. Litorânea + Meio Norte | JUAZEIRO DO PIAUÍ | POÇO | n° 15 | Bomba | Localidade Fazenda da Serra | ATIVO | 4. COND. N.I. | SEM DADOS | 3 | N.A. | -4.8804 | -41.6208 | RURAL | SEM DADOS | SEM DADOS
6644 | 1. Litorânea + Meio Norte | JUAZEIRO DO PIAUÍ | RESERVATÓRIO | R1 | SEM DADOS | Localidade na área do poço n° 01 | ATIVO | 4. COND. N.I. | N.A. | SEM DADOS | 3 | -5.0778 | -41.6825 | RURAL | SEM DADOS | SEM DADOS
6645 | 1. Litorânea + Meio Norte | JUAZEIRO DO PIAUÍ | RESERVATÓRIO | R2 | SEM DADOS | Localidade na área do poço n° 02 | ATIVO | 4. COND. N.I. | N.A. | SEM DADOS | 5 | -5.0739 | -41.6822 | RURAL | SEM DADOS | SEM DADOS
6646 | 1. Litorânea + Meio Norte | JUAZEIRO DO PIAUÍ | RESERVATÓRIO | R3 | SEM DADOS | Localizado na margem da PI - 216 | ATIVO | 4. COND. N.I. | N.A. | SEM DADOS | 5 | -5.0667 | -41.6842 | RURAL | SEM DADOS | SEM DADOS
6647 | 1. Litorânea + Meio Norte | JUAZEIRO DO PIAUÍ | RESERVATÓRIO | R4 | SEM DADOS | Localidade na área do poço n° 04 | ATIVO | 4. COND. N.I. | N.A. | SEM DADOS | 6 | -5.0661 | -41.6903 | RURAL | SEM DADOS | SEM DADOS
6648 | 1. Litorânea + Meio Norte | JUAZEIRO DO PIAUÍ | RESERVATÓRIO | R5 | SEM DADOS | Localidade na área do poço n° 05 | ATIVO | 4. COND. N.I. | N.A. | SEM DADOS | 5 | -5.0683 | -41.6933 | RURAL | SEM DADOS | SEM DADOS
6649 | 1. Litorânea + Meio Norte | JUAZEIRO DO PIAUÍ | RESERVATÓRIO | R6.1 | SEM DADOS | Localidade na área do poço n° 05 | ATIVO | 4. COND. N.I. | N.A. | SEM DADOS | 5 | -5.0681 | -41.6969 | RURAL | SEM DADOS | SEM DADOS
6650 | 1. Litorânea + Meio Norte | JUAZEIRO DO PIAUÍ | RESERVATÓRIO | R6.2 | SEM DADOS | Localidade na área do poço n° 05 | ATIVO | 4. COND. N.I. | N.A. | SEM DADOS | 5 | -5.0681 | -41.6969 | RURAL | SEM DADOS | SEM DADOS
6651 | 1. Litorânea + Meio Norte | JUAZEIRO DO PIAUÍ | RESERVATÓRIO | R7 | SEM DADOS | Localidade na área do poço n° 07 | ATIVO | 4. COND. N.I. | N.A. | SEM DADOS | 10 | -5.0694 | -41.7006 | RURAL | SEM DADOS | SEM DADOS
6652 | 1. Litorânea + Meio Norte | JUAZEIRO DO PIAUÍ | RESERVATÓRIO | R8.1 | SEM DADOS | Localidade Buriti | ATIVO | 4. COND. N.I. | N.A. | SEM DADOS | 15 | -4.8475 | -41.4767 | RURAL | SEM DADOS | SEM DADOS
6653 | 1. Litorânea + Meio Norte | JUAZEIRO DO PIAUÍ | RESERVATÓRIO | R8.2 | SEM DADOS | Localidade Buriti | ATIVO | 4. COND. N.I. | N.A. | SEM DADOS | 15 | -4.8475 | -41.4767 | RURAL | SEM DADOS | SEM DADOS
6654 | 1. Litorânea + Meio Norte | JUAZEIRO DO PIAUÍ | RESERVATÓRIO | R9 | SEM DADOS | Localidade Buriti | ATIVO | 4. COND. N.I. | N.A. | SEM DADOS | 10 | -4.8503 | -41.4782 | RURAL | SEM DADOS | SEM DADOS
6655 | 1. Litorânea + Meio Norte | JUAZEIRO DO PIAUÍ | RESERVATÓRIO | R10 | SEM DADOS | Localidade Parafuso | ATIVO | 4. COND. N.I. | N.A. | SEM DADOS | 5 | -4.9029 | -41.5794 | RURAL | SEM DADOS | SEM DADOS
6656 | 1. Litorânea + Meio Norte | JUAZEIRO DO PIAUÍ | RESERVATÓRIO | R11 | SEM DADOS | Localidade São Bento | ATIVO | 4. COND. N.I. | N.A. | SEM DADOS | 3 | -5.0946 | -41.7024 | RURAL | SEM DADOS | SEM DADOS
6657 | 1. Litorânea + Meio Norte | JUAZEIRO DO PIAUÍ | RESERVATÓRIO | R12 | SEM DADOS | Localidade São Bento | ATIVO | 4. COND. N.I. | N.A. | SEM DADOS | 5 | -5.0988 | -41.6971 | RURAL | SEM DADOS | SEM DADOS
6658 | 1. Litorânea + Meio Norte | JUAZEIRO DO PIAUÍ | RESERVATÓRIO | R13 | SEM DADOS | Localidade São Bento | ATIVO | 4. COND. N.I. | N.A. | SEM DADOS | 10 | -5.0934 | -41.7017 | RURAL | SEM DADOS | SEM DADOS
6659 | 1. Litorânea + Meio Norte | JUAZEIRO DO PIAUÍ | RESERVATÓRIO | R14 | SEM DADOS | Localidade Boa Fé | ATIVO | 4. COND. N.I. | N.A. | SEM DADOS | 15 | -4.9302 | -41.5923 | RURAL | SEM DADOS | SEM DADOS
6660 | 1. Litorânea + Meio Norte | JUAZEIRO DO PIAUÍ | RESERVATÓRIO | R15 | SEM DADOS | Localidade Fazenda da Serra | ATIVO | 4. COND. N.I. | N.A. | SEM DADOS | 15 | -4.8801 | -41.6214 | RURAL | SEM DADOS | SEM DADOS
6661 | 3. Cerrado | Júlio Borges | POÇO | POÇO 01 | EBARA BHS65O-935HP | SEM DADOS | SEM DADOS | 4. COND. N.I. | 12.5 | 35 | N.A. | SEM DADOS | SEM DADOS | URBANA | SEM DADOS | SEM DADOS
6662 | 3. Cerrado | Júlio Borges | POÇO | POÇO 02 | EBARA BHS 516-11 30 HP | SEM DADOS | SEM DADOS | 4. COND. N.I. | 12.5 | 30 | N.A. | SEM DADOS | SEM DADOS | URBANA | SEM DADOS | SEM DADOS
6663 | 3. Cerrado | Júlio Borges | POÇO | POÇO 03 | EBARA BHS 516-2 5 HP | SEM DADOS | SEM DADOS | 4. COND. N.I. | 11.1111 | 5 | N.A. | SEM DADOS | SEM DADOS | URBANA | SEM DADOS | SEM DADOS
6664 | 2. Semiárido | JUREMA | POÇO | POÇO 01 | 511-10 | POVOADO NOVA MIRA | SEM DADOS | 4. COND. N.I. | 1.6975 | 11 | N.A. | SEM DADOS | SEM DADOS | RURAL | Endereço não encontrado no Google Maps | SEM DADOS
6665 | 2. Semiárido | JUREMA | POÇO | POÇO 02 | 511-10 | POVOADO NOVA MIRA | SEM DADOS | 4. COND. N.I. | 1.6975 | 11 | N.A. | SEM DADOS | SEM DADOS | RURAL | Endereço não encontrado no Google Maps | SEM DADOS
6666 | 2. Semiárido | JUREMA | POÇO | POÇO 03 | SEM DADOS | POVOADO NOVA MIRA | INATIVO | 4. COND. N.I. | SEM DADOS | SEM DADOS | N.A. | SEM DADOS | SEM DADOS | RURAL | Endereço não encontrado no Google Maps | SEM DADOS
6667 | 2. Semiárido | JUREMA | POÇO | POÇO 04 | 511-14 | POVOADO NOVA MIRA | SEM DADOS | 4. COND. N.I. | 1.6975 | 15 | N.A. | SEM DADOS | SEM DADOS | RURAL | Endereço não encontrado no Google Maps | SEM DADOS
6668 | 2. Semiárido | JUREMA | EEAT | ELEVATORIA EE-1 | 517-6 | POVOADO NOVA MIRA | SEM DADOS | 4. COND. N.I. | 4.6296 | 20 | N.A. | SEM DADOS | SEM DADOS | RURAL | Endereço não encontrado no Google Maps | SEM DADOS
6669 | 2. Semiárido | JUREMA | EEAT | RESERVATÓRIO ELEVADO | SEM DADOS | AV MARCELO CASTRO | ATIVO | 4. COND. N.I. | SEM DADOS | SEM DADOS | N.A. | SEM DADOS | SEM DADOS | URBANA | Verificar localização exata da unidade | SEM DADOS
6670 | 2. Semiárido | JUREMA | EEAT | RESERVATÓRIO ELEVADO | SEM DADOS | RUA MANOEL RAIMUNDO DE SOUSA | ATIVO | 4. COND. N.I. | SEM DADOS | SEM DADOS | N.A. | SEM DADOS | SEM DADOS | URBANA | Endereço não encontrado no Google Maps | SEM DADOS
6671 | 2. Semiárido | JUREMA | CAPTAÇÃO | BARRAGEM | SEM DADOS | POVOADO CACIMBA DO JATOBA | ATIVO | 1. BOA | SEM DADOS | SEM DADOS | N.A. | SEM DADOS | SEM DADOS | RURAL | SEM DADOS | Em Operação Plena
6672 | 2. Semiárido | JUREMA | POÇO | POÇO 01 | SEM DADOS | POVOADO BAIXAO DO MEL | ATIVO | 1. BOA | 1.3889 | SEM DADOS | N.A. | SEM DADOS | SEM DADOS | RURAL | SEM DADOS | Em Operação Plena
6673 | 2. Semiárido | JUREMA | POÇO | POÇO 02 | SEM DADOS | POVOADO CARAIBAS | ATIVO | 1. BOA | 1.6667 | SEM DADOS | N.A. | SEM DADOS | SEM DADOS | RURAL | SEM DADOS | Em Operação Plena
6674 | 2. Semiárido | JUREMA | POÇO | POÇO 03 | SEM DADOS | POVOADO FOSFORO | ATIVO | 1. BOA | 1.3889 | SEM DADOS | N.A. | SEM DADOS | SEM DADOS | RURAL | SEM DADOS | Em Operação Plena
6675 | 2. Semiárido | JUREMA | POÇO | POÇO 04 | SEM DADOS | POVOADO BAIXA GRANDE | ATIVO | 1. BOA | 0.83333 | SEM DADOS | N.A. | SEM DADOS | SEM DADOS | RURAL | SEM DADOS | Em Operação Plena
6676 | 2. Semiárido | JUREMA | POÇO | POÇO 05 | SEM DADOS | POVOADO CALDEIRÃOZINHO | ATIVO | 1. BOA | 0.55556 | SEM DADOS | N.A. | SEM DADOS | SEM DADOS | RURAL | SEM DADOS | Em Operação Plena
6677 | 2. Semiárido | JUREMA | POÇO | POÇO 06 | SEM DADOS | POVOADO MARISTELA | ATIVO | 1. BOA | 1.3889 | SEM DADOS | N.A. | SEM DADOS | SEM DADOS | RURAL | SEM DADOS | Em Operação Plena
6678 | 2. Semiárido | JUREMA | POÇO | POÇO 07 | SEM DADOS | POVOADO LAGOA COMPRIDA | ATIVO | 1. BOA | 1.3889 | SEM DADOS | N.A. | SEM DADOS | SEM DADOS | RURAL | SEM DADOS | Em Operação Plena
6679 | 2. Semiárido | JUREMA | POÇO | POÇO 08 | SEM DADOS | POVOADO BOA VISTA | ATIVO | 1. BOA | 0.83333 | SEM DADOS | N.A. | SEM DADOS | SEM DADOS | RURAL | SEM DADOS | Em Operação Parcial (necessita algum equipamento para operação plena)
6680 | 2. Semiárido | JUREMA | POÇO | POÇO 09 | SEM DADOS | POVOADO POÇO GRANDE | ATIVO | 1. BOA | 1.6667 | SEM DADOS | N.A. | SEM DADOS | SEM DADOS | RURAL | SEM DADOS | Em Operação Plena
6681 | 2. Semiárido | JUREMA | POÇO | POÇO 10 | SEM DADOS | POVOADO BANDEIRA | ATIVO | 1. BOA | 1.3889 | SEM DADOS | N.A. | SEM DADOS | SEM DADOS | RURAL | SEM DADOS | Em Operação Plena
6682 | 2. Semiárido | JUREMA | POÇO | POÇO 11 | SEM DADOS | POVOADO SÃO DIMAS | ATIVO | 1. BOA | 0.83333 | SEM DADOS | N.A. | SEM DADOS | SEM DADOS | RURAL | SEM DADOS | Em Operação Plena
6683 | 2. Semiárido | JUREMA | POÇO | POÇO 12 | SEM DADOS | POVOADO BOCA DA SERRA | ATIVO | 1. BOA | SEM DADOS | SEM DADOS | N.A. | SEM DADOS | SEM DADOS | RURAL | SEM DADOS | Em Operação Plena
6684 | 2. Semiárido | JUREMA | POÇO | POÇO 12 | SEM DADOS | POVOADO BOCA DA SERRA | INATIVO | 1. BOA | 1.6667 | SEM DADOS | N.A. | SEM DADOS | SEM DADOS | RURAL | SEM DADOS | Desativado (Ativação Necessária para o Funcionamento Integral do Sistema)
6685 | 2. Semiárido | JUREMA | POÇO | POÇO 13 | SEM DADOS | POVOADO BOA SORTE | ATIVO | 1. BOA | 0.83333 | SEM DADOS | N.A. | SEM DADOS | SEM DADOS | RURAL | SEM DADOS | Em Operação Plena
6686 | 2. Semiárido | JUREMA | POÇO | POÇO 14 | SEM DADOS | POVOADO LAGOA DO MEIO | ATIVO | 1. BOA | 0.55556 | SEM DADOS | N.A. | SEM DADOS | SEM DADOS | RURAL | SEM DADOS | Em Operação Plena
6687 | 2. Semiárido | JUREMA | POÇO | POÇO 15 | SEM DADOS | POVOADO LAGOA RASA | ATIVO | 1. BOA | 1.1111 | SEM DADOS | N.A. | SEM DADOS | SEM DADOS | RURAL | SEM DADOS | Em Operação Plena
6688 | 2. Semiárido | JUREMA | POÇO | POÇO 16 | SEM DADOS | POVOADO LAGOA GRANDE | ATIVO | 1. BOA | 0.55556 | SEM DADOS | N.A. | SEM DADOS | SEM DADOS | RURAL | SEM DADOS | Em Operação Plena
6689 | 2. Semiárido | JUREMA | POÇO | POÇO 17 | SEM DADOS | POVOADO COROATA | ATIVO | 1. BOA | 1.1111 | SEM DADOS | N.A. | SEM DADOS | SEM DADOS | RURAL | SEM DADOS | Em Operação Plena
6690 | 2. Semiárido | JUREMA | POÇO | POÇO 18 | SEM DADOS | POVOADO BAIXAO DO SÃO PEDRO | ATIVO | 1. BOA | 0.55556 | SEM DADOS | N.A. | SEM DADOS | SEM DADOS | RURAL | SEM DADOS | Em Operação Plena
6691 | 2. Semiárido | JUREMA | POÇO | POÇO 19 | SEM DADOS | POVOADO ZE LEITE | ATIVO | 1. BOA | 0.27778 | SEM DADOS | N.A. | SEM DADOS | SEM DADOS | RURAL | SEM DADOS | Em Operação Plena
6692 | 2. Semiárido | JUREMA | POÇO | POÇO 20 | SEM DADOS | POVOADO LAGOA DA ROÇA | ATIVO | 1. BOA | 1.3889 | SEM DADOS | N.A. | SEM DADOS | SEM DADOS | RURAL | SEM DADOS | Em Operação Plena
6693 | 2. Semiárido | JUREMA | POÇO | POÇO 21 | SEM DADOS | POVOADO ASSENTAMENTO CASULO | ATIVO | 1. BOA | 0.83333 | SEM DADOS | N.A. | SEM DADOS | SEM DADOS | RURAL | SEM DADOS | Em Operação Plena
6694 | 2. Semiárido | JUREMA | POÇO | POÇO 22 | SEM DADOS | POVOADO LOPES | ATIVO | 1. BOA | 0.55556 | SEM DADOS | N.A. | SEM DADOS | SEM DADOS | RURAL | SEM DADOS | Em Operação Plena
6695 | 2. Semiárido | JUREMA | POÇO | POÇO 23 | SEM DADOS | POVOADO VEREDA | ATIVO | 1. BOA | 1.3889 | SEM DADOS | N.A. | SEM DADOS | SEM DADOS | RURAL | SEM DADOS | Em Operação Plena
6696 | 2. Semiárido | JUREMA | POÇO | POÇO 24 | SEM DADOS | POVOADO TIUIU | ATIVO | 1. BOA | 0.55556 | SEM DADOS | N.A. | SEM DADOS | SEM DADOS | RURAL | SEM DADOS | Em Operação Plena
6697 | 2. Semiárido | JUREMA | POÇO | POÇO 25 | SEM DADOS | POVOADO LAGOA DAS CABRAS | ATIVO | 1. BOA | 1.3889 | SEM DADOS | N.A. | SEM DADOS | SEM DADOS | RURAL | SEM DADOS | Em Operação Plena
6698 | 2. Semiárido | JUREMA | POÇO | POÇO 26 | SEM DADOS | POVOADO BAIXAO DO MAROTO | ATIVO | 1. BOA | 1.3889 | SEM DADOS | N.A. | SEM DADOS | SEM DADOS | RURAL | SEM DADOS | Em Operação Plena
6699 | 2. Semiárido | JUREMA | POÇO | POÇO 27 | SEM DADOS | POVOADO POÇO DO ADRIAO | ATIVO | 1. BOA | 1.3889 | SEM DADOS | N.A. | SEM DADOS | SEM DADOS | RURAL | SEM DADOS | Em Operação Plena
6700 | 2. Semiárido | JUREMA | POÇO | POÇO 28 | SEM DADOS | POVOADO POLDRINHO | ATIVO | 1. BOA | 1.3889 | SEM DADOS | N.A. | SEM DADOS | SEM DADOS | RURAL | SEM DADOS | Em Operação Plena
6701 | 2. Semiárido | JUREMA | POÇO | POÇO 29 | SEM DADOS | POVOADO LAGOA DA MIRA | ATIVO | 1. BOA | 1.3889 | SEM DADOS | N.A. | SEM DADOS | SEM DADOS | RURAL | SEM DADOS | Em Operação Plena
6702 | 2. Semiárido | JUREMA | POÇO | POÇO 30 | SEM DADOS | POVOADO BAIXA FUNDA | ATIVO | 1. BOA | 0.83333 | SEM DADOS | N.A. | SEM DADOS | SEM DADOS | RURAL | SEM DADOS | Em Operação Plena
6703 | 2. Semiárido | JUREMA | POÇO | POÇO 31 | SEM DADOS | POVOADO OLHO DÁGUA | ATIVO | 1. BOA | 1.3889 | SEM DADOS | N.A. | SEM DADOS | SEM DADOS | RURAL | SEM DADOS | Em Operação Plena
6704 | 2. Semiárido | JUREMA | POÇO | POÇO 32 | SEM DADOS | PPOVOADO JENIPAPO | ATIVO | 1. BOA | 1.1111 | SEM DADOS | N.A. | SEM DADOS | SEM DADOS | RURAL | SEM DADOS | Em Operação Plena
6705 | 2. Semiárido | JUREMA | POÇO | POÇO 33 | SEM DADOS | POVOADO SÃO MIGUEL | ATIVO | 1. BOA | 0.83333 | SEM DADOS | N.A. | SEM DADOS | SEM DADOS | RURAL | SEM DADOS | Em Operação Plena
6706 | 2. Semiárido | JUREMA | POÇO | POÇO 34 | SEM DADOS | POVOADO CARAIBA DOS CRENTES | ATIVO | 1. BOA | 0.83333 | SEM DADOS | N.A. | SEM DADOS | SEM DADOS | RURAL | SEM DADOS | Em Operação Plena
6707 | 2. Semiárido | JUREMA | POÇO | POÇO 35 | SEM DADOS | POVOADO BAIXA GRANDE | INATIVO | 4. COND. N.I. | SEM DADOS | SEM DADOS | N.A. | SEM DADOS | SEM DADOS | RURAL | SEM DADOS | Desativado (Ativação Necessária para o Funcionamento Integral do Sistema)
6708 | 2. Semiárido | JUREMA | POÇO | POÇO 36 | SEM DADOS | POVOADO BAIXAO DO MEL | INATIVO | 4. COND. N.I. | SEM DADOS | SEM DADOS | N.A. | SEM DADOS | SEM DADOS | RURAL | SEM DADOS | Desativado (Ativação Necessária para o Funcionamento Integral do Sistema)
6709 | 2. Semiárido | JUREMA | POÇO | POÇO 37 | SEM DADOS | POVOADO BANDEIRA | INATIVO | 4. COND. N.I. | SEM DADOS | SEM DADOS | N.A. | SEM DADOS | SEM DADOS | RURAL | SEM DADOS | Desativado (Ativação Necessária para o Funcionamento Integral do Sistema)
6710 | 2. Semiárido | JUREMA | POÇO | POÇO 38 | SEM DADOS | POVOADO CARAIBAS | INATIVO | 4. COND. N.I. | SEM DADOS | SEM DADOS | N.A. | SEM DADOS | SEM DADOS | RURAL | SEM DADOS | Desativado (Ativação Necessária para o Funcionamento Integral do Sistema)
6711 | 1. Litorânea + Meio Norte | LAGOA ALEGRE | POÇO | POÇO 10 | EBARA BHS 412-8 | RUA ISABEL COSTA - BAIRRO SAO FRANCISCO | SEM DADOS | 4. COND. N.I. | 0.7716 | 6 | N.A. | -4.5117 | -42.6201 | URBANA | SEM DADOS | SEM DADOS
6712 | 1. Litorânea + Meio Norte | LAGOA ALEGRE | POÇO | POÇO 6 | EBARA BHS 412-8 | RECANTO DAS PALMEIRAS - bairro PlcARREIRA - (ARAUJO) | SEM DADOS | 4. COND. N.I. | 0.7716 | 6 | N.A. | SEM DADOS | SEM DADOS | URBANA | Endereço não encontrado no Google Maps | SEM DADOS
6713 | 1. Litorânea + Meio Norte | LAGOA ALEGRE | POÇO | POÇO 7 | EBARA BHS 412-8 | RUA NAZARE FERREIRA, BAIRRO MUNDOCAS (ANTIGO P-03) | SEM DADOS | 4. COND. N.I. | 1.0031 | 6 | N.A. | SEM DADOS | SEM DADOS | URBANA | Endereço não encontrado no Google Maps | SEM DADOS
6714 | 1. Litorânea + Meio Norte | LAGOA ALEGRE | POÇO | POÇO 8 | LEAO R11A-12 | RUA FRANCISCO JOSE GOKALVES (SIST. DE POWS) - BAIRRO PICAREIRA (ARAUJO) ANTIGO P 05 | ATIVO | 3. RUIM | 1.0802 | 8 | N.A. | SEM DADOS | SEM DADOS | URBANA | Endereço não encontrado no Google Maps | SEM DADOS
6715 | 1. Litorânea + Meio Norte | LAGOA ALEGRE | POÇO | POÇO 9 | EBARA BHS 411-8 | Rua NAZARE FERREIRA - BAIRRO MUNDOCAS RUA DIRCEU ARCURVERDE - AO LADO ANTIGO P-04 | SEM DADOS | 4. COND. N.I. | 0.7716 | 4 | N.A. | SEM DADOS | SEM DADOS | URBANA | Verificar localização exata da unidade | SEM DADOS
6716 | 1. Litorânea + Meio Norte | LAGOA ALEGRE | ETA | SEM DADOS | SEM DADOS | Próximo ao poço n° 07 | ATIVO | 4. COND. N.I. | SEM DADOS | SEM DADOS | N.A. | SEM DADOS | SEM DADOS | URBANA | SEM DADOS | SEM DADOS
6717 | 1. Litorânea + Meio Norte | LAGOA ALEGRE | RESERVATÓRIO | SEM DADOS | SEM DADOS | Morro do Santo, Rua 5 | ATIVO | 4. COND. N.I. | N.A. | SEM DADOS | 150 | -4.515 | -42.6139 | URBANA | SEM DADOS | SEM DADOS
6718 | 1. Litorânea + Meio Norte | LAGOA ALEGRE | RESERVATÓRIO | SEM DADOS | SEM DADOS | Rua Franscisco Felix Guimarães | ATIVO | 4. COND. N.I. | N.A. | SEM DADOS | 50 | -4.5192 | -42.625 | URBANA | SEM DADOS | SEM DADOS
6719 | 1. Litorânea + Meio Norte | LAGOA ALEGRE | RESERVATÓRIO | SEM DADOS | SEM DADOS | Na área interna da Prefeitura Municipal | ATIVO | 4. COND. N.I. | N.A. | SEM DADOS | 3 | -4.5158 | -42.6236 | URBANA | SEM DADOS | SEM DADOS
6720 | 1. Litorânea + Meio Norte | LAGOA ALEGRE | RESERVATÓRIO | SEM DADOS | SEM DADOS | Rua novo Horizonte - bairro canaã - ao lado do poço | ATIVO | 4. COND. N.I. | N.A. | SEM DADOS | 10 | -4.5125 | -42.6236 | URBANA | SEM DADOS | SEM DADOS
6721 | 1. Litorânea + Meio Norte | LAGOA ALEGRE | RESERVATÓRIO | SEM DADOS | SEM DADOS | Localidade Cacimba de Dentro, próximo ao poço n° 01 | ATIVO | 4. COND. N.I. | N.A. | SEM DADOS | 3 | -4.4081 | -42.5061 | RURAL | SEM DADOS | SEM DADOS
6722 | 1. Litorânea + Meio Norte | LAGOA ALEGRE | RESERVATÓRIO | SEM DADOS | SEM DADOS | Localidade Cacimba de Dentro, próximo ao poço n° 02 | ATIVO | 4. COND. N.I. | N.A. | SEM DADOS | 5 | -4.4103 | -42.5081 | RURAL | SEM DADOS | SEM DADOS
6723 | 1. Litorânea + Meio Norte | LAGOA ALEGRE | RESERVATÓRIO | SEM DADOS | SEM DADOS | Localidade Nova Vista, próximo ao poço n° 01 | ATIVO | 4. COND. N.I. | N.A. | SEM DADOS | 10 | -4.3783 | -42.5422 | RURAL | SEM DADOS | SEM DADOS
6724 | 1. Litorânea + Meio Norte | LAGOA ALEGRE | RESERVATÓRIO | SEM DADOS | SEM DADOS | Localidade Poço do Gaspar, próximo ao poço n° 01 | ATIVO | 4. COND. N.I. | N.A. | SEM DADOS | 5 | -4.426 | -42.5494 | RURAL | SEM DADOS | SEM DADOS
6725 | 1. Litorânea + Meio Norte | LAGOA ALEGRE | RESERVATÓRIO | SEM DADOS | SEM DADOS | Localidade Vinagreira I, próximo ao poço n° 01 | ATIVO | 4. COND. N.I. | N.A. | SEM DADOS | 10 | -4.4397 | -42.4781 | RURAL | SEM DADOS | SEM DADOS
6726 | 1. Litorânea + Meio Norte | LAGOA ALEGRE | RESERVATÓRIO | SEM DADOS | SEM DADOS | Localidade Vinagreira II, próximo ao poço n° 01 | ATIVO | 4. COND. N.I. | N.A. | SEM DADOS | 3 | -4.4603 | -42.4786 | RURAL | SEM DADOS | SEM DADOS
6727 | 1. Litorânea + Meio Norte | LAGOA ALEGRE | RESERVATÓRIO | SEM DADOS | SEM DADOS | Localidade Vinagreira II, próximo ao poço n° 02 | ATIVO | 4. COND. N.I. | N.A. | SEM DADOS | 10 | -4.4617 | -42.4753 | RURAL | SEM DADOS | SEM DADOS
6728 | 1. Litorânea + Meio Norte | LAGOA ALEGRE | RESERVATÓRIO | SEM DADOS | SEM DADOS | Localidade Pau da Chapada, próximo ao poço n° 01 | ATIVO | 4. COND. N.I. | N.A. | SEM DADOS | 5 | -4.4697 | -47.6351 | RURAL | SEM DADOS | SEM DADOS
6729 | 1. Litorânea + Meio Norte | LAGOA ALEGRE | RESERVATÓRIO | SEM DADOS | SEM DADOS | Localidade Pau da Chapada, próximo ao poço n° 01 | ATIVO | 4. COND. N.I. | N.A. | SEM DADOS | 5 | -4.4697 | -47.6351 | RURAL | SEM DADOS | SEM DADOS
6730 | 1. Litorânea + Meio Norte | LAGOA ALEGRE | RESERVATÓRIO | SEM DADOS | SEM DADOS | Localidade Canto dos Ossos, próximo ao poço n° 01 | ATIVO | 4. COND. N.I. | N.A. | SEM DADOS | 10 | -4.4508 | -42.6278 | RURAL | SEM DADOS | SEM DADOS
6731 | 1. Litorânea + Meio Norte | LAGOA ALEGRE | RESERVATÓRIO | SEM DADOS | SEM DADOS | Localidade Jenipapeiro, próximo ao poço n° 01 | ATIVO | 4. COND. N.I. | N.A. | SEM DADOS | 5 | -4.5599 | -42.5899 | RURAL | SEM DADOS | SEM DADOS
6732 | 1. Litorânea + Meio Norte | LAGOA ALEGRE | RESERVATÓRIO | SEM DADOS | SEM DADOS | Localidade Malhada Vermelha, próximo ao poço n° 01 | ATIVO | 4. COND. N.I. | N.A. | SEM DADOS | 10 | -4.5769 | -42.6132 | RURAL | SEM DADOS | SEM DADOS
6733 | 1. Litorânea + Meio Norte | LAGOA ALEGRE | POÇO | n° 01 | Bomba | Rua Isabel Coosta (em frente ao escritório da AGESPISA) | ATIVO | 3. RUIM | SEM DADOS | SEM DADOS | N.A. | -4.5136 | -42.6203 | URBANA | SEM DADOS | Necessidade de adequações nas estruturas (alvenaria, hidráulica, elétrica)
6734 | 1. Litorânea + Meio Norte | LAGOA ALEGRE | POÇO | n° 02 | Bomba | Rua Isabel Coosta (em frente ao escritório da AGESPISA) | INATIVO | 3. RUIM | SEM DADOS | SEM DADOS | N.A. | -4.5136 | -42.6203 | URBANA | SEM DADOS | Necessidade de adequações nas estruturas (alvenaria, hidráulica, elétrica)
6735 | 1. Litorânea + Meio Norte | LAGOA ALEGRE | POÇO | n° 04 | Bomba | Rua Demerval de Pinho Borges | ATIVO | 3. RUIM | SEM DADOS | SEM DADOS | N.A. | -4.5125 | -42.6272 | URBANA | SEM DADOS | Necessidade de adequações nas estruturas (alvenaria, hidráulica, elétrica)
6736 | 1. Litorânea + Meio Norte | LAGOA ALEGRE | POÇO | n° 06 | Bomba | Rua Otávio Jesus França | ATIVO | 3. RUIM | SEM DADOS | SEM DADOS | N.A. | -4.5089 | -42.6156 | URBANA | SEM DADOS | Necessidade de adequações nas estruturas (alvenaria, hidráulica, elétrica)
6737 | 1. Litorânea + Meio Norte | LAGOA ALEGRE | POÇO | SEM DADOS | Bomba | Morro do Santo | INATIVO | 4. COND. N.I. | SEM DADOS | SEM DADOS | N.A. | -4.515 | -42.6139 | URBANA | SEM DADOS | SEM DADOS
6738 | 1. Litorânea + Meio Norte | LAGOA ALEGRE | POÇO | n° 07 | Bomba | Rua Dirceu Arco Verde | ATIVO | 3. RUIM | SEM DADOS | SEM DADOS | N.A. | -4.5142 | -42.6269 | URBANA | SEM DADOS | Necessidade de adequações nas estruturas (alvenaria, hidráulica, elétrica)
6739 | 1. Litorânea + Meio Norte | LAGOA ALEGRE | POÇO | n° 03 | Bomba | Rua Dirceu Arco Verde, na área do poço n° 07 | INATIVO | 4. COND. N.I. | SEM DADOS | SEM DADOS | N.A. | -4.5142 | -42.6269 | URBANA | SEM DADOS | SEM DADOS
6740 | 1. Litorânea + Meio Norte | LAGOA ALEGRE | POÇO | n° 05 | Bomba | Ao lado da estrutura em alvenaria do Quadro de energia elétrica do poço n° 08 | INATIVO | 4. COND. N.I. | SEM DADOS | SEM DADOS | N.A. | -4.5156 | -42.6167 | URBANA | SEM DADOS | SEM DADOS
6741 | 1. Litorânea + Meio Norte | LAGOA ALEGRE | POÇO | SEM DADOS | Bomba | Na área interna da Prefeitura Municipal | ATIVO | 3. RUIM | SEM DADOS | SEM DADOS | N.A. | -4.5158 | -42.6236 | URBANA | SEM DADOS | Necessidade de adequações nas estruturas (alvenaria, hidráulica, elétrica)
6742 | 1. Litorânea + Meio Norte | LAGOA ALEGRE | POÇO | SEM DADOS | Bomba | Rua novo Horizonte - bairro canaã | ATIVO | 3. RUIM | SEM DADOS | SEM DADOS | N.A. | -4.5125 | -42.6236 | URBANA | SEM DADOS | Necessidade de adequações nas estruturas (alvenaria, hidráulica, elétrica)
6743 | 1. Litorânea + Meio Norte | LAGOA ALEGRE | POÇO | n° 01 | Bomba | Localidade Cacimba de Dentro | ATIVO | 4. COND. N.I. | SEM DADOS | SEM DADOS | N.A. | -4.4081 | -42.5064 | RURAL | SEM DADOS | SEM DADOS
6744 | 1. Litorânea + Meio Norte | LAGOA ALEGRE | POÇO | n° 02 | Bomba | Localidade Cacimba de Dentro | ATIVO | 4. COND. N.I. | SEM DADOS | SEM DADOS | N.A. | -4.4103 | -42.5081 | RURAL | SEM DADOS | SEM DADOS
6745 | 1. Litorânea + Meio Norte | LAGOA ALEGRE | POÇO | n° 01 | Bomba | Localidade Nova Vista | ATIVO | 4. COND. N.I. | SEM DADOS | SEM DADOS | N.A. | -4.3783 | -42.5422 | RURAL | SEM DADOS | SEM DADOS
6746 | 1. Litorânea + Meio Norte | LAGOA ALEGRE | POÇO | n° 01 | Bomba | Localidade Poço do Gaspar | ATIVO | 4. COND. N.I. | SEM DADOS | SEM DADOS | N.A. | -4.4256 | -42.5494 | RURAL | SEM DADOS | SEM DADOS
6747 | 1. Litorânea + Meio Norte | LAGOA ALEGRE | POÇO | n° 01 | Bomba | Localidade Vinagreira I | ATIVO | 4. COND. N.I. | SEM DADOS | SEM DADOS | N.A. | -4.4397 | -42.4778 | RURAL | SEM DADOS | SEM DADOS
6748 | 1. Litorânea + Meio Norte | LAGOA ALEGRE | POÇO | n° 01 | Bomba | Localidade Vinagreira II | ATIVO | 4. COND. N.I. | SEM DADOS | SEM DADOS | N.A. | -4.4572 | -42.4775 | RURAL | SEM DADOS | SEM DADOS
6749 | 1. Litorânea + Meio Norte | LAGOA ALEGRE | POÇO | n° 02 | Bomba | Localidade Vinagreira II | ATIVO | 4. COND. N.I. | SEM DADOS | SEM DADOS | N.A. | -4.4611 | -42.4753 | RURAL | SEM DADOS | SEM DADOS
6750 | 1. Litorânea + Meio Norte | LAGOA ALEGRE | POÇO | n° 01 | Bomba | Localidade Pau da Chapada | ATIVO | 4. COND. N.I. | SEM DADOS | SEM DADOS | N.A. | -4.4697 | -47.6351 | RURAL | SEM DADOS | SEM DADOS
6751 | 1. Litorânea + Meio Norte | LAGOA ALEGRE | POÇO | n° 02 | Bomba | Localidade Pau da Chapada | ATIVO | 4. COND. N.I. | SEM DADOS | SEM DADOS | N.A. | -4.4697 | -47.6351 | RURAL | SEM DADOS | SEM DADOS
6752 | 1. Litorânea + Meio Norte | LAGOA ALEGRE | POÇO | n° 01 | Bomba | Localidade Canto dos Ossos | ATIVO | 4. COND. N.I. | 15 | 1.5 | N.A. | -4.4496 | -42.6274 | RURAL | SEM DADOS | SEM DADOS
6753 | 1. Litorânea + Meio Norte | LAGOA ALEGRE | POÇO | n° 01 | Bomba | Localidade Jenipapeiro | ATIVO | 4. COND. N.I. | SEM DADOS | SEM DADOS | N.A. | -4.5599 | -42.5926 | RURAL | SEM DADOS | SEM DADOS
6754 | 1. Litorânea + Meio Norte | LAGOA ALEGRE | POÇO | n° 01 | Bomba | Localidade Malhada Vermelha | ATIVO | 4. COND. N.I. | SEM DADOS | SEM DADOS | N.A. | -4.5769 | -42.6132 | RURAL | SEM DADOS | SEM DADOS
6755 | 1. Litorânea + Meio Norte | Lagoa de São Francisco | POÇO | POÇO 1 | SEM DADOS | CEBECEIRAS | ATIVO | 1. BOA | SEM DADOS | SEM DADOS | N.A. | SEM DADOS | SEM DADOS | RURAL | SEM DADOS | SEM DADOS
6756 | 1. Litorânea + Meio Norte | Lagoa de São Francisco | POÇO | ANASTACIO FERREIRA DOS SANTOS | SEM DADOS | CEBECEIRAS | ATIVO | 1. BOA | SEM DADOS | SEM DADOS | N.A. | SEM DADOS | SEM DADOS | RURAL | SEM DADOS | SEM DADOS
6757 | 1. Litorânea + Meio Norte | Lagoa de São Francisco | POÇO | POÇO 2 | SEM DADOS | VITIRINO | ATIVO | 1. BOA | SEM DADOS | SEM DADOS | N.A. | SEM DADOS | SEM DADOS | RURAL | SEM DADOS | SEM DADOS
6758 | 1. Litorânea + Meio Norte | Lagoa de São Francisco | POÇO | ANTONIO CARLOS DE MELO | SEM DADOS | VITIRINO | ATIVO | 1. BOA | SEM DADOS | SEM DADOS | N.A. | SEM DADOS | SEM DADOS | RURAL | SEM DADOS | SEM DADOS
6759 | 1. Litorânea + Meio Norte | Lagoa de São Francisco | POÇO | POÇO 3 | SEM DADOS | CÓRREGO | ATIVO | 1. BOA | SEM DADOS | SEM DADOS | N.A. | SEM DADOS | SEM DADOS | RURAL | SEM DADOS | SEM DADOS
6760 | 1. Litorânea + Meio Norte | Lagoa de São Francisco | POÇO | LUIS LOPES DOS SANTOS | SEM DADOS | CÓRREGO | ATIVO | 1. BOA | SEM DADOS | SEM DADOS | N.A. | SEM DADOS | SEM DADOS | RURAL | SEM DADOS | SEM DADOS
6761 | 1. Litorânea + Meio Norte | Lagoa de São Francisco | POÇO | POÇO 4 | SEM DADOS | TUCUNS | ATIVO | 1. BOA | SEM DADOS | SEM DADOS | N.A. | SEM DADOS | SEM DADOS | RURAL | SEM DADOS | SEM DADOS
6762 | 1. Litorânea + Meio Norte | Lagoa de São Francisco | POÇO | ANTONIO GOMES MONTEIRO | SEM DADOS | TUCUNS | ATIVO | 1. BOA | SEM DADOS | SEM DADOS | N.A. | SEM DADOS | SEM DADOS | RURAL | SEM DADOS | SEM DADOS
6763 | 1. Litorânea + Meio Norte | Lagoa de São Francisco | POÇO | POÇO 5 | SEM DADOS | LAGOA DE FORA | ATIVO | 1. BOA | SEM DADOS | SEM DADOS | N.A. | SEM DADOS | SEM DADOS | RURAL | SEM DADOS | SEM DADOS
6764 | 1. Litorânea + Meio Norte | Lagoa de São Francisco | POÇO | ANTONIO PINHEIRO DOS SANTOS | SEM DADOS | LAGOA DE FORA | ATIVO | 1. BOA | SEM DADOS | SEM DADOS | N.A. | SEM DADOS | SEM DADOS | RURAL | SEM DADOS | SEM DADOS
6765 | 1. Litorânea + Meio Norte | Lagoa de São Francisco | POÇO | POÇO 6 | SEM DADOS | CABECEIRAS | ATIVO | 1. BOA | SEM DADOS | SEM DADOS | N.A. | SEM DADOS | SEM DADOS | RURAL | SEM DADOS | SEM DADOS
6766 | 1. Litorânea + Meio Norte | Lagoa de São Francisco | POÇO | BAIRRO 13 | SEM DADOS | CABECEIRAS | ATIVO | 1. BOA | SEM DADOS | SEM DADOS | N.A. | SEM DADOS | SEM DADOS | RURAL | SEM DADOS | SEM DADOS
6767 | 1. Litorânea + Meio Norte | Lagoa de São Francisco | POÇO | POÇO 7 | SEM DADOS | CHA DOS BRINGEL | ATIVO | 1. BOA | SEM DADOS | SEM DADOS | N.A. | SEM DADOS | SEM DADOS | RURAL | SEM DADOS | SEM DADOS
6768 | 1. Litorânea + Meio Norte | Lagoa de São Francisco | POÇO | CHA DOS BRINGEL | SEM DADOS | CHA DOS BRINGEL | ATIVO | 1. BOA | SEM DADOS | SEM DADOS | N.A. | SEM DADOS | SEM DADOS | RURAL | SEM DADOS | SEM DADOS
6769 | 1. Litorânea + Meio Norte | Lagoa de São Francisco | POÇO | POÇO 8 | SEM DADOS | CHA DOS VIANAS | ATIVO | 1. BOA | SEM DADOS | SEM DADOS | N.A. | SEM DADOS | SEM DADOS | RURAL | SEM DADOS | SEM DADOS
6770 | 1. Litorânea + Meio Norte | Lagoa de São Francisco | POÇO | CHA DOS VIANAS | SEM DADOS | CHA DOS VIANAS | ATIVO | 1. BOA | SEM DADOS | SEM DADOS | N.A. | SEM DADOS | SEM DADOS | RURAL | SEM DADOS | SEM DADOS
6771 | 1. Litorânea + Meio Norte | Lagoa de São Francisco | POÇO | POÇO 9 | SEM DADOS | CIPO | ATIVO | 1. BOA | SEM DADOS | SEM DADOS | N.A. | SEM DADOS | SEM DADOS | RURAL | SEM DADOS | SEM DADOS
6772 | 1. Litorânea + Meio Norte | Lagoa de São Francisco | POÇO | ESCOLA ELPIDIO GOMES | SEM DADOS | CIPO | ATIVO | 1. BOA | SEM DADOS | SEM DADOS | N.A. | SEM DADOS | SEM DADOS | RURAL | SEM DADOS | SEM DADOS
6773 | 1. Litorânea + Meio Norte | Lagoa de São Francisco | POÇO | POÇO 10 | SEM DADOS | CIPO | ATIVO | 1. BOA | SEM DADOS | SEM DADOS | N.A. | SEM DADOS | SEM DADOS | RURAL | SEM DADOS | SEM DADOS
6774 | 1. Litorânea + Meio Norte | Lagoa de São Francisco | POÇO | IGREJA DE SAO MIGUEL ARCANJO | SEM DADOS | CIPO | ATIVO | 1. BOA | SEM DADOS | SEM DADOS | N.A. | SEM DADOS | SEM DADOS | RURAL | SEM DADOS | SEM DADOS
6775 | 1. Litorânea + Meio Norte | Lagoa de São Francisco | POÇO | POÇO 11 | SEM DADOS | DESCOBERTA | ATIVO | 1. BOA | SEM DADOS | SEM DADOS | N.A. | SEM DADOS | SEM DADOS | RURAL | SEM DADOS | SEM DADOS
6776 | 1. Litorânea + Meio Norte | Lagoa de São Francisco | POÇO | DESCOBERTA | SEM DADOS | DESCOBERTA | ATIVO | 1. BOA | SEM DADOS | SEM DADOS | N.A. | SEM DADOS | SEM DADOS | RURAL | SEM DADOS | SEM DADOS
6777 | 1. Litorânea + Meio Norte | Lagoa de São Francisco | POÇO | POÇO 12 | SEM DADOS | CABECIRAS | ATIVO | 1. BOA | SEM DADOS | SEM DADOS | N.A. | SEM DADOS | SEM DADOS | RURAL | SEM DADOS | SEM DADOS
6778 | 1. Litorânea + Meio Norte | Lagoa de São Francisco | POÇO | COLEGIO FELIPE GOMES DE MELO | SEM DADOS | CABECIRAS | ATIVO | 1. BOA | SEM DADOS | SEM DADOS | N.A. | SEM DADOS | SEM DADOS | RURAL | SEM DADOS | SEM DADOS
6779 | 1. Litorânea + Meio Norte | Lagoa de São Francisco | POÇO | POÇO 13 | SEM DADOS | MORORÓ | ATIVO | 1. BOA | SEM DADOS | SEM DADOS | N.A. | SEM DADOS | SEM DADOS | RURAL | SEM DADOS | SEM DADOS
6780 | 1. Litorânea + Meio Norte | Lagoa de São Francisco | POÇO | CORINTO | SEM DADOS | MORORÓ | ATIVO | 1. BOA | SEM DADOS | SEM DADOS | N.A. | SEM DADOS | SEM DADOS | RURAL | SEM DADOS | SEM DADOS
6781 | 1. Litorânea + Meio Norte | Lagoa de São Francisco | POÇO | POÇO 14 | SEM DADOS | CIPO | ATIVO | 1. BOA | SEM DADOS | SEM DADOS | N.A. | SEM DADOS | SEM DADOS | RURAL | SEM DADOS | SEM DADOS
6782 | 1. Litorânea + Meio Norte | Lagoa de São Francisco | POÇO | JOAO BATISTA | SEM DADOS | CIPO | ATIVO | 1. BOA | SEM DADOS | SEM DADOS | N.A. | SEM DADOS | SEM DADOS | RURAL | SEM DADOS | SEM DADOS
6783 | 1. Litorânea + Meio Norte | Lagoa de São Francisco | POÇO | POÇO 15 | SEM DADOS | CIPO | ATIVO | 1. BOA | SEM DADOS | SEM DADOS | N.A. | SEM DADOS | SEM DADOS | RURAL | SEM DADOS | SEM DADOS
6784 | 1. Litorânea + Meio Norte | Lagoa de São Francisco | POÇO | POSTO DE SAUDE DO CIPO | SEM DADOS | CIPO | ATIVO | 1. BOA | SEM DADOS | SEM DADOS | N.A. | SEM DADOS | SEM DADOS | RURAL | SEM DADOS | SEM DADOS
6785 | 1. Litorânea + Meio Norte | Lagoa de São Francisco | POÇO | POÇO 16 | SEM DADOS | MATO FINO | ATIVO | 1. BOA | SEM DADOS | SEM DADOS | N.A. | SEM DADOS | SEM DADOS | RURAL | SEM DADOS | SEM DADOS
6786 | 1. Litorânea + Meio Norte | Lagoa de São Francisco | POÇO | EXPEDITO PEREIRA CHAVES | SEM DADOS | MATO FINO | ATIVO | 1. BOA | SEM DADOS | SEM DADOS | N.A. | SEM DADOS | SEM DADOS | RURAL | SEM DADOS | SEM DADOS
6787 | 1. Litorânea + Meio Norte | Lagoa de São Francisco | POÇO | POÇO 17 | SEM DADOS | TUCUNS I | ATIVO | 1. BOA | SEM DADOS | SEM DADOS | N.A. | SEM DADOS | SEM DADOS | RURAL | SEM DADOS | SEM DADOS
6788 | 1. Litorânea + Meio Norte | Lagoa de São Francisco | POÇO | HELENA GOMES | SEM DADOS | TUCUNS I | ATIVO | 1. BOA | SEM DADOS | SEM DADOS | N.A. | SEM DADOS | SEM DADOS | RURAL | SEM DADOS | SEM DADOS
6789 | 1. Litorânea + Meio Norte | Lagoa de São Francisco | POÇO | POÇO 18 | SEM DADOS | LAGOA DE FORA | ATIVO | 1. BOA | SEM DADOS | SEM DADOS | N.A. | SEM DADOS | SEM DADOS | RURAL | SEM DADOS | SEM DADOS
6790 | 1. Litorânea + Meio Norte | Lagoa de São Francisco | POÇO | LAGOA DE FORA | SEM DADOS | LAGOA DE FORA | ATIVO | 1. BOA | SEM DADOS | SEM DADOS | N.A. | SEM DADOS | SEM DADOS | RURAL | SEM DADOS | SEM DADOS
6791 | 1. Litorânea + Meio Norte | Lagoa de São Francisco | POÇO | POÇO 19 | SEM DADOS | CIPÓ | ATIVO | 1. BOA | SEM DADOS | SEM DADOS | N.A. | SEM DADOS | SEM DADOS | RURAL | SEM DADOS | SEM DADOS
6792 | 1. Litorânea + Meio Norte | Lagoa de São Francisco | POÇO | LUIS GOMES DO NASCIMENTO | SEM DADOS | CIPÓ | ATIVO | 1. BOA | SEM DADOS | SEM DADOS | N.A. | SEM DADOS | SEM DADOS | RURAL | SEM DADOS | SEM DADOS
6793 | 1. Litorânea + Meio Norte | Lagoa de São Francisco | POÇO | POÇO 20 | SEM DADOS | CHA DOS BRINGEL | ATIVO | 1. BOA | SEM DADOS | SEM DADOS | N.A. | SEM DADOS | SEM DADOS | RURAL | SEM DADOS | SEM DADOS
6794 | 1. Litorânea + Meio Norte | Lagoa de São Francisco | POÇO | CRISTINO DE SOUSA PEREIRA | SEM DADOS | CHA DOS BRINGEL | ATIVO | 1. BOA | SEM DADOS | SEM DADOS | N.A. | SEM DADOS | SEM DADOS | RURAL | SEM DADOS | SEM DADOS
6795 | 1. Litorânea + Meio Norte | Lagoa de São Francisco | POÇO | POÇO 21 | SEM DADOS | CIPO | ATIVO | 1. BOA | SEM DADOS | SEM DADOS | N.A. | SEM DADOS | SEM DADOS | RURAL | SEM DADOS | SEM DADOS
6796 | 1. Litorânea + Meio Norte | Lagoa de São Francisco | POÇO | DOMINGOS GOMES DO NASCIMENTO | SEM DADOS | CIPO | ATIVO | 1. BOA | SEM DADOS | SEM DADOS | N.A. | SEM DADOS | SEM DADOS | RURAL | SEM DADOS | SEM DADOS
6797 | 1. Litorânea + Meio Norte | Lagoa de São Francisco | POÇO | POÇO 22 | SEM DADOS | CABECEIRAS | ATIVO | 1. BOA | SEM DADOS | SEM DADOS | N.A. | SEM DADOS | SEM DADOS | RURAL | SEM DADOS | SEM DADOS
6798 | 1. Litorânea + Meio Norte | Lagoa de São Francisco | POÇO | FRANCISCO GOMES DE MELO | SEM DADOS | CABECEIRAS | ATIVO | 1. BOA | SEM DADOS | SEM DADOS | N.A. | SEM DADOS | SEM DADOS | RURAL | SEM DADOS | SEM DADOS
6799 | 1. Litorânea + Meio Norte | Lagoa de São Francisco | POÇO | POÇO 23 | SEM DADOS | CHA DOS BRINGEL | ATIVO | 1. BOA | SEM DADOS | SEM DADOS | N.A. | SEM DADOS | SEM DADOS | RURAL | SEM DADOS | SEM DADOS
6800 | 1. Litorânea + Meio Norte | Lagoa de São Francisco | POÇO | JOAO JOSE DE SOUSA | SEM DADOS | CHA DOS BRINGEL | ATIVO | 1. BOA | SEM DADOS | SEM DADOS | N.A. | SEM DADOS | SEM DADOS | RURAL | SEM DADOS | SEM DADOS
6801 | 1. Litorânea + Meio Norte | Lagoa de São Francisco | POÇO | POÇO 24 | SEM DADOS | CAJAZEIRAS | ATIVO | 1. BOA | SEM DADOS | SEM DADOS | N.A. | SEM DADOS | SEM DADOS | RURAL | SEM DADOS | SEM DADOS
6802 | 1. Litorânea + Meio Norte | Lagoa de São Francisco | POÇO | JOAQUIM ALVES PEREIRA | SEM DADOS | CAJAZEIRAS | ATIVO | 1. BOA | SEM DADOS | SEM DADOS | N.A. | SEM DADOS | SEM DADOS | RURAL | SEM DADOS | SEM DADOS
6803 | 1. Litorânea + Meio Norte | Lagoa de São Francisco | POÇO | POÇO 25 | SEM DADOS | MORORÓ | ATIVO | 1. BOA | SEM DADOS | SEM DADOS | N.A. | SEM DADOS | SEM DADOS | RURAL | SEM DADOS | SEM DADOS
6804 | 1. Litorânea + Meio Norte | Lagoa de São Francisco | POÇO | JOSE ALVES DA COSTA | SEM DADOS | MORORÓ | ATIVO | 1. BOA | SEM DADOS | SEM DADOS | N.A. | SEM DADOS | SEM DADOS | RURAL | SEM DADOS | SEM DADOS
6805 | 1. Litorânea + Meio Norte | Lagoa de São Francisco | POÇO | POÇO 26 | SEM DADOS | MORORO | ATIVO | 1. BOA | SEM DADOS | SEM DADOS | N.A. | SEM DADOS | SEM DADOS | RURAL | SEM DADOS | SEM DADOS
6806 | 1. Litorânea + Meio Norte | Lagoa de São Francisco | POÇO | JOSE PEREIRA DE SOUSA | SEM DADOS | MORORO | ATIVO | 1. BOA | SEM DADOS | SEM DADOS | N.A. | SEM DADOS | SEM DADOS | RURAL | SEM DADOS | SEM DADOS
6807 | 1. Litorânea + Meio Norte | Lagoa de São Francisco | POÇO | POÇO 27 | SEM DADOS | MORORO | ATIVO | 1. BOA | SEM DADOS | SEM DADOS | N.A. | SEM DADOS | SEM DADOS | RURAL | SEM DADOS | SEM DADOS
6808 | 1. Litorânea + Meio Norte | Lagoa de São Francisco | POÇO | RAIMUNDO ANASTÁCIO | SEM DADOS | MORORO | ATIVO | 1. BOA | SEM DADOS | SEM DADOS | N.A. | SEM DADOS | SEM DADOS | RURAL | SEM DADOS | SEM DADOS
6809 | 1. Litorânea + Meio Norte | Lagoa de São Francisco | POÇO | POÇO 1 | SEM DADOS | RUA GREGORIO ALVES | ATIVO | 1. BOA | SEM DADOS | SEM DADOS | N.A. | SEM DADOS | SEM DADOS | URBANA | SEM DADOS | SEM DADOS
6810 | 1. Litorânea + Meio Norte | Lagoa de São Francisco | POÇO | BOA ESPERANCA | SEM DADOS | RUA GREGORIO ALVES | ATIVO | 1. BOA | SEM DADOS | SEM DADOS | N.A. | SEM DADOS | SEM DADOS | URBANA | SEM DADOS | SEM DADOS
6811 | 1. Litorânea + Meio Norte | Lagoa de São Francisco | POÇO | POÇO 2 | SEM DADOS | RUA PROJETADA | ATIVO | 1. BOA | SEM DADOS | SEM DADOS | N.A. | SEM DADOS | SEM DADOS | URBANA | SEM DADOS | SEM DADOS
6812 | 1. Litorânea + Meio Norte | Lagoa de São Francisco | POÇO | CARITAS BRASILEIRAS | SEM DADOS | RUA PROJETADA | ATIVO | 1. BOA | SEM DADOS | SEM DADOS | N.A. | SEM DADOS | SEM DADOS | URBANA | SEM DADOS | SEM DADOS
6813 | 1. Litorânea + Meio Norte | Lagoa de São Francisco | POÇO | POÇO 3 | SEM DADOS | AVENIDA RAIMUNDO FLORINDO | ATIVO | 1. BOA | SEM DADOS | SEM DADOS | N.A. | SEM DADOS | SEM DADOS | URBANA | SEM DADOS | SEM DADOS
6814 | 1. Litorânea + Meio Norte | Lagoa de São Francisco | POÇO | AVENIDA | SEM DADOS | AVENIDA RAIMUNDO FLORINDO | ATIVO | 1. BOA | SEM DADOS | SEM DADOS | N.A. | SEM DADOS | SEM DADOS | URBANA | SEM DADOS | SEM DADOS
6815 | 1. Litorânea + Meio Norte | Lagoa de São Francisco | POÇO | POÇO 4 | SEM DADOS | AV. RAIMUNDO FLORINDO | ATIVO | 1. BOA | SEM DADOS | SEM DADOS | N.A. | SEM DADOS | SEM DADOS | URBANA | SEM DADOS | SEM DADOS
6816 | 1. Litorânea + Meio Norte | Lagoa de São Francisco | POÇO | CHAFARIZ DA ASSOCIACAO DAS MULHERES | SEM DADOS | AV. RAIMUNDO FLORINDO | ATIVO | 1. BOA | SEM DADOS | SEM DADOS | N.A. | SEM DADOS | SEM DADOS | URBANA | SEM DADOS | SEM DADOS
6817 | 1. Litorânea + Meio Norte | Lagoa de São Francisco | POÇO | POÇO 5 | SEM DADOS | TRIBUNA | ATIVO | 1. BOA | SEM DADOS | SEM DADOS | N.A. | SEM DADOS | SEM DADOS | URBANA | SEM DADOS | SEM DADOS
6818 | 1. Litorânea + Meio Norte | Lagoa de São Francisco | POÇO | CHAFARIZ DA KOLPING | SEM DADOS | TRIBUNA | ATIVO | 1. BOA | SEM DADOS | SEM DADOS | N.A. | SEM DADOS | SEM DADOS | URBANA | SEM DADOS | SEM DADOS
6819 | 1. Litorânea + Meio Norte | Lagoa de São Francisco | POÇO | POÇO 6 | SEM DADOS | BAIRRO CAIXA D'AGUA | ATIVO | 1. BOA | SEM DADOS | SEM DADOS | N.A. | SEM DADOS | SEM DADOS | URBANA | SEM DADOS | SEM DADOS
6820 | 1. Litorânea + Meio Norte | Lagoa de São Francisco | POÇO | CHAFARIZ DA PIABA | SEM DADOS | BAIRRO CAIXA D'AGUA | ATIVO | 1. BOA | SEM DADOS | SEM DADOS | N.A. | SEM DADOS | SEM DADOS | URBANA | SEM DADOS | SEM DADOS
6821 | 1. Litorânea + Meio Norte | Lagoa de São Francisco | POÇO | POÇO 7 | SEM DADOS | RUA SÃO FRANCISCO | ATIVO | 1. BOA | SEM DADOS | SEM DADOS | N.A. | SEM DADOS | SEM DADOS | URBANA | SEM DADOS | SEM DADOS
6822 | 1. Litorânea + Meio Norte | Lagoa de São Francisco | POÇO | RUA SÃO FRANCISCO | SEM DADOS | RUA SÃO FRANCISCO | ATIVO | 1. BOA | SEM DADOS | SEM DADOS | N.A. | SEM DADOS | SEM DADOS | URBANA | SEM DADOS | SEM DADOS
6823 | 1. Litorânea + Meio Norte | Lagoa de São Francisco | POÇO | POÇO 8 | SEM DADOS | BAIRRO SÃO GONÇALO | ATIVO | 1. BOA | SEM DADOS | SEM DADOS | N.A. | SEM DADOS | SEM DADOS | URBANA | SEM DADOS | SEM DADOS
6824 | 1. Litorânea + Meio Norte | Lagoa de São Francisco | POÇO | UNIDADE BASICA DE SAUDE | SEM DADOS | BAIRRO SÃO GONÇALO | ATIVO | 1. BOA | SEM DADOS | SEM DADOS | N.A. | SEM DADOS | SEM DADOS | URBANA | SEM DADOS | SEM DADOS
6825 | 1. Litorânea + Meio Norte | Lagoa de São Francisco | POÇO | POÇO 9 | SEM DADOS | RUA 12 DE DEZEMBRO | SEM DADOS | 4. COND. N.I. | SEM DADOS | SEM DADOS | N.A. | SEM DADOS | SEM DADOS | URBANA | SEM DADOS | SEM DADOS
6826 | 1. Litorânea + Meio Norte | Lagoa de São Francisco | POÇO | BAIRRO SAO GONÇALO | SEM DADOS | RUA 12 DE DEZEMBRO | SEM DADOS | 4. COND. N.I. | SEM DADOS | SEM DADOS | N.A. | SEM DADOS | SEM DADOS | URBANA | SEM DADOS | SEM DADOS
6827 | 1. Litorânea + Meio Norte | Lagoa de São Francisco | POÇO | POÇO 10 | SEM DADOS | RUA RAIMUND PINTO | SEM DADOS | 4. COND. N.I. | SEM DADOS | SEM DADOS | N.A. | SEM DADOS | SEM DADOS | URBANA | SEM DADOS | SEM DADOS
6828 | 1. Litorânea + Meio Norte | Lagoa de São Francisco | POÇO | JOSE OSMAR | SEM DADOS | RUA RAIMUND PINTO | SEM DADOS | 4. COND. N.I. | SEM DADOS | SEM DADOS | N.A. | SEM DADOS | SEM DADOS | URBANA | SEM DADOS | SEM DADOS
6829 | 1. Litorânea + Meio Norte | Lagoa de São Francisco | POÇO | POÇO 11 | SEM DADOS | RUA AVELINO RODRIGUES | SEM DADOS | 4. COND. N.I. | SEM DADOS | SEM DADOS | N.A. | SEM DADOS | SEM DADOS | URBANA | SEM DADOS | SEM DADOS
6830 | 1. Litorânea + Meio Norte | Lagoa de São Francisco | POÇO | CHAFARIZ DO RAI | SEM DADOS | RUA AVELINO RODRIGUES | SEM DADOS | 4. COND. N.I. | SEM DADOS | SEM DADOS | N.A. | SEM DADOS | SEM DADOS | URBANA | SEM DADOS | SEM DADOS
6831 | 1. Litorânea + Meio Norte | Lagoa de São Francisco | POÇO | POÇO 12 | SEM DADOS | RUA AVELINO RODRIGUES | SEM DADOS | 4. COND. N.I. | SEM DADOS | SEM DADOS | N.A. | SEM DADOS | SEM DADOS | URBANA | SEM DADOS | SEM DADOS
6832 | 1. Litorânea + Meio Norte | Lagoa de São Francisco | POÇO | PICARRA | SEM DADOS | RUA AVELINO RODRIGUES | SEM DADOS | 4. COND. N.I. | SEM DADOS | SEM DADOS | N.A. | SEM DADOS | SEM DADOS | URBANA | SEM DADOS | SEM DADOS
6833 | 2. Semiárido | LAGOA DO BARRO DO PIAUÍ | POÇO | n° 01 | Bomba | Rua Agenor Oliveira Amorim, bairro Betel | ATIVO | 3. RUIM | 0.33 | 1 | N.A. | -8.4881 | -41.5317 | URBANA | SEM DADOS | Necessidade de adequações nas estruturas (alvenaria, hidráulica, elétrica)
6834 | 2. Semiárido | LAGOA DO BARRO DO PIAUÍ | POÇO | n° 02 | Bomba | Próximo a PI - 459 | ATIVO | 3. RUIM | SEM DADOS | SEM DADOS | N.A. | -8.4773 | -41.5241 | URBANA | SEM DADOS | Necessidade de adequações nas estruturas (alvenaria, hidráulica, elétrica)
6835 | 2. Semiárido | LAGOA DO BARRO DO PIAUÍ | POÇO | n° 03 | Bomba | Bairro Alto Vistoso | ATIVO | 3. RUIM | SEM DADOS | 2 | N.A. | -8.4748 | -41.5212 | URBANA | SEM DADOS | Necessidade de adequações nas estruturas (alvenaria, hidráulica, elétrica)
6836 | 2. Semiárido | LAGOA DO BARRO DO PIAUÍ | POÇO | n° 04 | Bomba | Roça Maria Germânio | ATIVO | 3. RUIM | SEM DADOS | 3 | N.A. | -8.4783 | -41.5312 | URBANA | SEM DADOS | Necessidade de adequações nas estruturas (alvenaria, hidráulica, elétrica)
6837 | 2. Semiárido | LAGOA DO BARRO DO PIAUÍ | CAPTAÇÃO | SEM DADOS | Bomba | SEM DADOS | ATIVO | 3. RUIM | SEM DADOS | 3 | N.A. | -8.4331 | -41.6354 | URBANA | SEM DADOS | Necessidade de adequações nas estruturas (alvenaria, hidráulica, elétrica)
6838 | 2. Semiárido | LAGOA DO BARRO DO PIAUÍ | RESERVATÓRIO | R1 | SEM DADOS | Próximo a praça Tancredo Neves | ATIVO | 4. COND. N.I. | N.A. | SEM DADOS | 100 | -8.4805 | -41.5297 | URBANA | SEM DADOS | SEM DADOS
6839 | 2. Semiárido | LAGOA DO BARRO DO PIAUÍ | POÇO | CISTERNA | SEM DADOS | Localidade Águas Belas | ATIVO | 4. COND. N.I. | SEM DADOS | SEM DADOS | N.A. | SEM DADOS | SEM DADOS | RURAL | SEM DADOS | SEM DADOS
6840 | 2. Semiárido | LAGOA DO BARRO DO PIAUÍ | POÇO | CISTERNA | SEM DADOS | Localidade Barreiro | ATIVO | 4. COND. N.I. | SEM DADOS | SEM DADOS | N.A. | SEM DADOS | SEM DADOS | RURAL | SEM DADOS | SEM DADOS
6841 | 2. Semiárido | LAGOA DO BARRO DO PIAUÍ | POÇO | CISTERNA | SEM DADOS | Localidade Cacimbas | ATIVO | 4. COND. N.I. | SEM DADOS | SEM DADOS | N.A. | SEM DADOS | SEM DADOS | RURAL | SEM DADOS | SEM DADOS
6842 | 2. Semiárido | LAGOA DO BARRO DO PIAUÍ | POÇO | CISTERNA | SEM DADOS | Localidade Lagoa Nova | ATIVO | 4. COND. N.I. | SEM DADOS | SEM DADOS | N.A. | SEM DADOS | SEM DADOS | RURAL | SEM DADOS | SEM DADOS
6843 | 2. Semiárido | LAGOA DO BARRO DO PIAUÍ | POÇO | CISTERNA | SEM DADOS | Localidade Malhadinha | ATIVO | 4. COND. N.I. | SEM DADOS | SEM DADOS | N.A. | SEM DADOS | SEM DADOS | RURAL | SEM DADOS | SEM DADOS
6844 | 2. Semiárido | LAGOA DO BARRO DO PIAUÍ | POÇO | CISTERNA | SEM DADOS | Localidade Mulungu | ATIVO | 4. COND. N.I. | SEM DADOS | SEM DADOS | N.A. | SEM DADOS | SEM DADOS | RURAL | SEM DADOS | SEM DADOS
6845 | 2. Semiárido | LAGOA DO BARRO DO PIAUÍ | POÇO | CISTERNA | SEM DADOS | Localidade Nova Descoberta | ATIVO | 4. COND. N.I. | SEM DADOS | SEM DADOS | N.A. | SEM DADOS | SEM DADOS | RURAL | SEM DADOS | SEM DADOS
6846 | 2. Semiárido | LAGOA DO BARRO DO PIAUÍ | POÇO | CISTERNA | SEM DADOS | Localidade Nova Fortaleza | ATIVO | 4. COND. N.I. | SEM DADOS | SEM DADOS | N.A. | SEM DADOS | SEM DADOS | RURAL | SEM DADOS | SEM DADOS
6847 | 2. Semiárido | LAGOA DO BARRO DO PIAUÍ | POÇO | CISTERNA | SEM DADOS | Localidade Santa Luz | ATIVO | 4. COND. N.I. | SEM DADOS | SEM DADOS | N.A. | SEM DADOS | SEM DADOS | RURAL | SEM DADOS | SEM DADOS
6848 | 2. Semiárido | LAGOA DO BARRO DO PIAUÍ | POÇO | n° 05 | SEM DADOS | Localidade Santa Tereza | ATIVO | 4. COND. N.I. | 2.03 | 3 | N.A. | -8.7841 | -41.5219 | RURAL | SEM DADOS | SEM DADOS
6849 | 2. Semiárido | LAGOA DO BARRO DO PIAUÍ | POÇO | n° 06 | SEM DADOS | Localidade Sete Lagoas | ATIVO | 4. COND. N.I. | 1.11 | 1 | N.A. | -8.4417 | -41.7003 | RURAL | SEM DADOS | SEM DADOS
6850 | 2. Semiárido | LAGOA DO BARRO DO PIAUÍ | POÇO | CISTERNA | SEM DADOS | Localidade Sete Lagoas | ATIVO | 4. COND. N.I. | SEM DADOS | SEM DADOS | N.A. | SEM DADOS | SEM DADOS | RURAL | SEM DADOS | SEM DADOS
6851 | 2. Semiárido | LAGOA DO BARRO DO PIAUÍ | POÇO | CISTERNA | SEM DADOS | Localidade Sítio do Meio | ATIVO | 4. COND. N.I. | SEM DADOS | SEM DADOS | N.A. | SEM DADOS | SEM DADOS | RURAL | SEM DADOS | SEM DADOS
6852 | 2. Semiárido | LAGOA DO BARRO DO PIAUÍ | POÇO | n° 07 | SEM DADOS | Localidade Umburana I | ATIVO | 4. COND. N.I. | 0.55 | 1 | N.A. | -8.4132 | -41.6151 | RURAL | SEM DADOS | SEM DADOS
6853 | 2. Semiárido | LAGOA DO BARRO DO PIAUÍ | POÇO | CISTERNA | SEM DADOS | Localidade Umburana I | ATIVO | 4. COND. N.I. | SEM DADOS | SEM DADOS | N.A. | SEM DADOS | SEM DADOS | RURAL | SEM DADOS | SEM DADOS
6854 | 2. Semiárido | LAGOA DO BARRO DO PIAUÍ | POÇO | CISTERNA | SEM DADOS | Localidade Umburana I | ATIVO | 4. COND. N.I. | SEM DADOS | SEM DADOS | N.A. | SEM DADOS | SEM DADOS | RURAL | SEM DADOS | SEM DADOS
6855 | 2. Semiárido | LAGOA DO BARRO DO PIAUÍ | POÇO | CISTERNA | SEM DADOS | Localidade Umburana II | ATIVO | 4. COND. N.I. | SEM DADOS | SEM DADOS | N.A. | SEM DADOS | SEM DADOS | RURAL | SEM DADOS | SEM DADOS
6856 | 2. Semiárido | LAGOA DO BARRO DO PIAUÍ | POÇO | CISTERNA | SEM DADOS | Localidade Umburana I | ATIVO | 4. COND. N.I. | SEM DADOS | SEM DADOS | N.A. | SEM DADOS | SEM DADOS | RURAL | SEM DADOS | SEM DADOS
6857 | 2. Semiárido | LAGOA DO BARRO DO PIAUÍ | POÇO | CISTERNA | SEM DADOS | Localidade Caldeirão das Oliveiras | ATIVO | 4. COND. N.I. | SEM DADOS | SEM DADOS | N.A. | SEM DADOS | SEM DADOS | RURAL | SEM DADOS | SEM DADOS
6858 | 2. Semiárido | LAGOA DO BARRO DO PIAUÍ | POÇO | CISTERNA | SEM DADOS | Localidade Cercado Velho | ATIVO | 4. COND. N.I. | SEM DADOS | SEM DADOS | N.A. | SEM DADOS | SEM DADOS | RURAL | SEM DADOS | SEM DADOS
6859 | 2. Semiárido | LAGOA DO BARRO DO PIAUÍ | POÇO | CISTERNA | SEM DADOS | Localidade Sítio Magalhães | ATIVO | 4. COND. N.I. | SEM DADOS | SEM DADOS | N.A. | SEM DADOS | SEM DADOS | RURAL | SEM DADOS | SEM DADOS
6860 | 2. Semiárido | LAGOA DO BARRO DO PIAUÍ | RESERVATÓRIO | SEM DADOS | SEM DADOS | Localidade Malhadinha | INATIVO | 4. COND. N.I. | N.A. | SEM DADOS | 10 | -8.5762 | -41.5528 | RURAL | SEM DADOS | SEM DADOS
6861 | 2. Semiárido | LAGOA DO BARRO DO PIAUÍ | RESERVATÓRIO | R3 | SEM DADOS | Localidade Santa Tereza | ATIVO | 4. COND. N.I. | N.A. | SEM DADOS | 10 | -8.7862 | -41.5197 | RURAL | SEM DADOS | SEM DADOS
6862 | 2. Semiárido | LAGOA DO BARRO DO PIAUÍ | RESERVATÓRIO | R4 | SEM DADOS | Localidade Sete Lagoas | ATIVO | 4. COND. N.I. | N.A. | SEM DADOS | 5 | -8.4422 | -41.7006 | RURAL | SEM DADOS | SEM DADOS
6863 | 2. Semiárido | LAGOA DO BARRO DO PIAUÍ | RESERVATÓRIO | R5 | SEM DADOS | Localidade Sete Lagoas | ATIVO | 4. COND. N.I. | N.A. | SEM DADOS | 5 | -8.4422 | -41.7006 | RURAL | SEM DADOS | SEM DADOS
6864 | 2. Semiárido | LAGOA DO BARRO DO PIAUÍ | RESERVATÓRIO | R6 | SEM DADOS | Localidade Sete Lagoas | ATIVO | 4. COND. N.I. | N.A. | SEM DADOS | 5 | -8.4422 | -41.7006 | RURAL | SEM DADOS | SEM DADOS
6865 | 2. Semiárido | LAGOA DO BARRO DO PIAUÍ | RESERVATÓRIO | R7 | SEM DADOS | Localidade Umburana I | ATIVO | 4. COND. N.I. | N.A. | SEM DADOS | 5 | -8.4095 | -41.6259 | RURAL | SEM DADOS | SEM DADOS
6866 | 2. Semiárido | LAGOA DO BARRO DO PIAUÍ | RESERVATÓRIO | R8 | SEM DADOS | Localidade Umburana I | ATIVO | 4. COND. N.I. | N.A. | SEM DADOS | 3 | -8.4132 | -41.6151 | RURAL | SEM DADOS | SEM DADOS
6867 | 2. Semiárido | LAGOA DO BARRO DO PIAUÍ | RESERVATÓRIO | R9 | SEM DADOS | Localidade Umburana I | ATIVO | 4. COND. N.I. | N.A. | SEM DADOS | 10 | -8.4095 | -41.6247 | RURAL | SEM DADOS | SEM DADOS
6868 | 2. Semiárido | LAGOA DO SÍTIO | POÇO | poço 01 | SEM DADOS | Povoado São Domingos | ATIVO | 1. BOA | SEM DADOS | SEM DADOS | N.A. | SEM DADOS | SEM DADOS | RURAL | SEM DADOS | SEM DADOS
6869 | 2. Semiárido | LAGOA DO SÍTIO | RESERVATÓRIO | caixa d'água 01 | SEM DADOS | Povoado São Domingos | ATIVO | 1. BOA | N.A. | 70 | SEM DADOS | SEM DADOS | SEM DADOS | RURAL | SEM DADOS | SEM DADOS
6870 | 2. Semiárido | LAGOA DO SÍTIO | POÇO | poço 02 | SEM DADOS | LocalidaeTrês Marfins | ATIVO | 1. BOA | SEM DADOS | SEM DADOS | N.A. | SEM DADOS | SEM DADOS | RURAL | SEM DADOS | SEM DADOS
6871 | 2. Semiárido | LAGOA DO SÍTIO | RESERVATÓRIO | caixa d'água 02 | SEM DADOS | LocalidaeTrês Marfins | ATIVO | 1. BOA | N.A. | 25 | SEM DADOS | SEM DADOS | SEM DADOS | RURAL | SEM DADOS | SEM DADOS
6872 | 2. Semiárido | LAGOA DO SÍTIO | POÇO | poço 03 | SEM DADOS | Poovoado Uruçus | ATIVO | 1. BOA | SEM DADOS | SEM DADOS | N.A. | SEM DADOS | SEM DADOS | RURAL | SEM DADOS | SEM DADOS
6873 | 2. Semiárido | LAGOA DO SÍTIO | RESERVATÓRIO | caixa d'água 03 | SEM DADOS | Poovoado Uruçus | ATIVO | 1. BOA | N.A. | 50 | SEM DADOS | SEM DADOS | SEM DADOS | RURAL | SEM DADOS | SEM DADOS
6874 | 2. Semiárido | LAGOA DO SÍTIO | POÇO | poço 04 | SEM DADOS | Localidade Cachorra | ATIVO | 1. BOA | SEM DADOS | SEM DADOS | N.A. | SEM DADOS | SEM DADOS | RURAL | SEM DADOS | SEM DADOS
6875 | 2. Semiárido | LAGOA DO SÍTIO | RESERVATÓRIO | caixa d'água 04 | SEM DADOS | Localidade Cachorra | ATIVO | 1. BOA | N.A. | 10 | SEM DADOS | SEM DADOS | SEM DADOS | RURAL | SEM DADOS | SEM DADOS
6876 | 2. Semiárido | LAGOA DO SÍTIO | POÇO | poço 05 | SEM DADOS | Povoado Carnaíba | ATIVO | 1. BOA | SEM DADOS | SEM DADOS | N.A. | SEM DADOS | SEM DADOS | RURAL | SEM DADOS | SEM DADOS
6877 | 2. Semiárido | LAGOA DO SÍTIO | RESERVATÓRIO | caixa d'água 05 | SEM DADOS | Povoado Carnaíba | ATIVO | 1. BOA | N.A. | 15 | SEM DADOS | SEM DADOS | SEM DADOS | RURAL | SEM DADOS | SEM DADOS
6878 | 2. Semiárido | LAGOA DO SÍTIO | POÇO | poço 06 | SEM DADOS | Povoado Tapera Velha | ATIVO | 1. BOA | SEM DADOS | SEM DADOS | N.A. | SEM DADOS | SEM DADOS | RURAL | SEM DADOS | SEM DADOS
6879 | 2. Semiárido | LAGOA DO SÍTIO | RESERVATÓRIO | caixa d' água 06 | SEM DADOS | Povoado Tapera Velha | ATIVO | 1. BOA | N.A. | 15 | SEM DADOS | SEM DADOS | SEM DADOS | RURAL | SEM DADOS | SEM DADOS
6880 | 2. Semiárido | LAGOA DO SÍTIO | POÇO | poço 07 | SEM DADOS | Localidade Carnaiba de Dentro | INATIVO | 1. BOA | SEM DADOS | SEM DADOS | N.A. | SEM DADOS | SEM DADOS | RURAL | SEM DADOS | SEM DADOS
6881 | 2. Semiárido | LAGOA DO SÍTIO | RESERVATÓRIO | caixa d' água 07 | SEM DADOS | Localidade Carnaiba de Dentro | INATIVO | 1. BOA | N.A. | SEM DADOS | SEM DADOS | SEM DADOS | SEM DADOS | RURAL | SEM DADOS | SEM DADOS
6882 | 2. Semiárido | LAGOA DO SÍTIO | POÇO | poço 08 | SEM DADOS | Povoado Serra da Baixa Verde 1 | ATIVO | 1. BOA | SEM DADOS | SEM DADOS | N.A. | SEM DADOS | SEM DADOS | RURAL | SEM DADOS | SEM DADOS
6883 | 2. Semiárido | LAGOA DO SÍTIO | RESERVATÓRIO | caixa d' água 08 | SEM DADOS | Povoado Serra da Baixa Verde 1 | ATIVO | 1. BOA | N.A. | 10 | SEM DADOS | SEM DADOS | SEM DADOS | RURAL | SEM DADOS | SEM DADOS
6884 | 2. Semiárido | LAGOA DO SÍTIO | POÇO | poço 09 | SEM DADOS | Povoado Serra da Baixa Verde 2 | ATIVO | 1. BOA | SEM DADOS | SEM DADOS | N.A. | SEM DADOS | SEM DADOS | RURAL | SEM DADOS | SEM DADOS
6885 | 2. Semiárido | LAGOA DO SÍTIO | RESERVATÓRIO | caixa d' água 09 | SEM DADOS | Povoado Serra da Baixa Verde 2 | ATIVO | 1. BOA | N.A. | 20 | SEM DADOS | SEM DADOS | SEM DADOS | RURAL | SEM DADOS | SEM DADOS
6886 | 2. Semiárido | LAGOA DO SÍTIO | POÇO | poço 10 | SEM DADOS | Localidae Capoeira | ATIVO | 1. BOA | SEM DADOS | SEM DADOS | N.A. | SEM DADOS | SEM DADOS | RURAL | SEM DADOS | SEM DADOS
6887 | 2. Semiárido | LAGOA DO SÍTIO | RESERVATÓRIO | caixa d'água 10 | SEM DADOS | Localidae Capoeira | ATIVO | 1. BOA | N.A. | 5 | SEM DADOS | SEM DADOS | SEM DADOS | RURAL | SEM DADOS | SEM DADOS
6888 | 2. Semiárido | LAGOA DO SÍTIO | POÇO | poço 11 | SEM DADOS | Localidade Mucambo | ATIVO | 1. BOA | SEM DADOS | SEM DADOS | N.A. | SEM DADOS | SEM DADOS | RURAL | SEM DADOS | SEM DADOS
6889 | 2. Semiárido | LAGOA DO SÍTIO | POÇO | caixa d'água 11 | SEM DADOS | Localidade Mucambo | ATIVO | 1. BOA | SEM DADOS | 5 | N.A. | SEM DADOS | SEM DADOS | RURAL | SEM DADOS | SEM DADOS
6890 | 2. Semiárido | LAGOA DO SÍTIO | POÇO | poço 12 | SEM DADOS | Localidade Serrinha | ATIVO | 1. BOA | SEM DADOS | SEM DADOS | N.A. | SEM DADOS | SEM DADOS | RURAL | SEM DADOS | SEM DADOS
6891 | 2. Semiárido | LAGOA DO SÍTIO | RESERVATÓRIO | caixa d' água 12 | SEM DADOS | Localidade Serrinha | ATIVO | 1. BOA | N.A. | 15 | SEM DADOS | SEM DADOS | SEM DADOS | RURAL | SEM DADOS | SEM DADOS
6892 | 2. Semiárido | LAGOA DO SÍTIO | POÇO | poço 13 | SEM DADOS | Localidade Pereiros | ATIVO | 1. BOA | SEM DADOS | SEM DADOS | N.A. | SEM DADOS | SEM DADOS | RURAL | SEM DADOS | SEM DADOS
6893 | 2. Semiárido | LAGOA DO SÍTIO | RESERVATÓRIO | caixa d' água 13 | SEM DADOS | Localidade Pereiros | ATIVO | 1. BOA | N.A. | 10 | SEM DADOS | SEM DADOS | SEM DADOS | RURAL | SEM DADOS | SEM DADOS
6894 | 2. Semiárido | LAGOA DO SÍTIO | POÇO | poço 14 | SEM DADOS | Localidade Tabocas | ATIVO | 1. BOA | SEM DADOS | SEM DADOS | N.A. | SEM DADOS | SEM DADOS | RURAL | SEM DADOS | SEM DADOS
6895 | 2. Semiárido | LAGOA DO SÍTIO | RESERVATÓRIO | Caixa d' Água 14 | SEM DADOS | Localidade Tabocas | ATIVO | 1. BOA | N.A. | 10 | SEM DADOS | SEM DADOS | SEM DADOS | RURAL | SEM DADOS | SEM DADOS
6896 | 2. Semiárido | LAGOA DO SÍTIO | POÇO | poço 15 | SEM DADOS | Povoado Marcos | ATIVO | 1. BOA | SEM DADOS | SEM DADOS | N.A. | SEM DADOS | SEM DADOS | RURAL | SEM DADOS | SEM DADOS
6897 | 2. Semiárido | LAGOA DO SÍTIO | RESERVATÓRIO | caica d' água 15 | SEM DADOS | Povoado Marcos | ATIVO | 1. BOA | N.A. | 10 | SEM DADOS | SEM DADOS | SEM DADOS | RURAL | SEM DADOS | SEM DADOS
6898 | 2. Semiárido | LAGOA DO SÍTIO | POÇO | poço 16 | SEM DADOS | Localidade Lindreza | ATIVO | 1. BOA | SEM DADOS | SEM DADOS | N.A. | SEM DADOS | SEM DADOS | RURAL | SEM DADOS | SEM DADOS
6899 | 2. Semiárido | LAGOA DO SÍTIO | RESERVATÓRIO | caixa d'água 16 | SEM DADOS | Localidade Lindreza | ATIVO | 1. BOA | N.A. | 15 | SEM DADOS | SEM DADOS | SEM DADOS | RURAL | SEM DADOS | SEM DADOS
6900 | 2. Semiárido | LAGOA DO SÍTIO | POÇO | poço 17 | SEM DADOS | Povoado São José do Sambito 1 | ATIVO | 1. BOA | SEM DADOS | SEM DADOS | N.A. | SEM DADOS | SEM DADOS | RURAL | SEM DADOS | SEM DADOS
6901 | 2. Semiárido | LAGOA DO SÍTIO | RESERVATÓRIO | caixa d'água 17 | SEM DADOS | Povoado São José do Sambito 1 | ATIVO | 1. BOA | N.A. | 15 | SEM DADOS | SEM DADOS | SEM DADOS | RURAL | SEM DADOS | SEM DADOS
6902 | 2. Semiárido | LAGOA DO SÍTIO | POÇO | poço 18 | SEM DADOS | Povoado São José do Sambito 2 | ATIVO | 1. BOA | SEM DADOS | SEM DADOS | N.A. | SEM DADOS | SEM DADOS | RURAL | SEM DADOS | SEM DADOS
6903 | 2. Semiárido | LAGOA DO SÍTIO | RESERVATÓRIO | caixa d' água 18 | SEM DADOS | Povoado São José do Sambito 2 | ATIVO | 1. BOA | N.A. | 10 | SEM DADOS | SEM DADOS | SEM DADOS | RURAL | SEM DADOS | SEM DADOS
6904 | 2. Semiárido | LAGOA DO SÍTIO | POÇO | poço 19 | SEM DADOS | Povoado André Gomes | ATIVO | 1. BOA | SEM DADOS | SEM DADOS | N.A. | SEM DADOS | SEM DADOS | RURAL | SEM DADOS | SEM DADOS
6905 | 2. Semiárido | LAGOA DO SÍTIO | RESERVATÓRIO | caixa d' água 19 | SEM DADOS | Povoado André Gomes | ATIVO | 1. BOA | N.A. | 15 | SEM DADOS | SEM DADOS | SEM DADOS | RURAL | SEM DADOS | SEM DADOS
6906 | 2. Semiárido | LAGOA DO SÍTIO | POÇO | poço 20 | SEM DADOS | Localidade Juazeiro | ATIVO | 1. BOA | SEM DADOS | SEM DADOS | N.A. | SEM DADOS | SEM DADOS | RURAL | SEM DADOS | SEM DADOS
6907 | 2. Semiárido | LAGOA DO SÍTIO | RESERVATÓRIO | caixa d' água 20 | SEM DADOS | Localidade Juazeiro | ATIVO | 1. BOA | N.A. | 10 | SEM DADOS | SEM DADOS | SEM DADOS | RURAL | SEM DADOS | SEM DADOS
6908 | 2. Semiárido | LAGOA DO SÍTIO | POÇO | poço 21 | SEM DADOS | Povoado Bacamarte | ATIVO | 1. BOA | SEM DADOS | SEM DADOS | N.A. | SEM DADOS | SEM DADOS | RURAL | SEM DADOS | SEM DADOS
6909 | 2. Semiárido | LAGOA DO SÍTIO | RESERVATÓRIO | caixa d'água 21 | SEM DADOS | Povoado Bacamarte | ATIVO | 1. BOA | N.A. | 15 | SEM DADOS | SEM DADOS | SEM DADOS | RURAL | SEM DADOS | SEM DADOS
6910 | 2. Semiárido | LAGOA DO SÍTIO | POÇO | poço 22 | SEM DADOS | Povoado Baixas | ATIVO | 1. BOA | SEM DADOS | SEM DADOS | N.A. | SEM DADOS | SEM DADOS | RURAL | SEM DADOS | SEM DADOS
6911 | 2. Semiárido | LAGOA DO SÍTIO | RESERVATÓRIO | caixa d' água 22 | SEM DADOS | Povoado Baixas | ATIVO | 1. BOA | N.A. | 25 | SEM DADOS | SEM DADOS | SEM DADOS | RURAL | SEM DADOS | SEM DADOS
6912 | 2. Semiárido | LAGOA DO SÍTIO | POÇO | poço 23 | SEM DADOS | Localidade Barriguda | ATIVO | 1. BOA | SEM DADOS | SEM DADOS | N.A. | SEM DADOS | SEM DADOS | RURAL | SEM DADOS | SEM DADOS
6913 | 2. Semiárido | LAGOA DO SÍTIO | RESERVATÓRIO | caixa d' água 23 | SEM DADOS | Localidade Barriguda | ATIVO | 1. BOA | N.A. | 5 | SEM DADOS | SEM DADOS | SEM DADOS | RURAL | SEM DADOS | SEM DADOS
6914 | 2. Semiárido | LAGOA DO SÍTIO | POÇO | poço 24 | SEM DADOS | Localidade Mucunan | ATIVO | 1. BOA | SEM DADOS | SEM DADOS | N.A. | SEM DADOS | SEM DADOS | RURAL | SEM DADOS | SEM DADOS
6915 | 2. Semiárido | LAGOA DO SÍTIO | RESERVATÓRIO | caixa d' água 24 | SEM DADOS | Localidade Mucunan | ATIVO | 1. BOA | N.A. | 10 | SEM DADOS | SEM DADOS | SEM DADOS | RURAL | SEM DADOS | SEM DADOS
6916 | 2. Semiárido | LAGOA DO SÍTIO | POÇO | poço 25 | SEM DADOS | Povoado Sítio Santo Antonio | ATIVO | 1. BOA | SEM DADOS | SEM DADOS | N.A. | SEM DADOS | SEM DADOS | RURAL | SEM DADOS | SEM DADOS
6917 | 2. Semiárido | LAGOA DO SÍTIO | RESERVATÓRIO | caixa d' água 25 | SEM DADOS | Povoado Sítio Santo Antonio | ATIVO | 1. BOA | N.A. | 130 | SEM DADOS | SEM DADOS | SEM DADOS | RURAL | SEM DADOS | SEM DADOS
6918 | 2. Semiárido | LAGOA DO SÍTIO | POÇO | poço 26 | SEM DADOS | Localidade Boa Vista | ATIVO | 1. BOA | SEM DADOS | SEM DADOS | N.A. | SEM DADOS | SEM DADOS | RURAL | SEM DADOS | SEM DADOS
6919 | 2. Semiárido | LAGOA DO SÍTIO | RESERVATÓRIO | caixa d' água 26 | SEM DADOS | Localidade Boa Vista | ATIVO | 1. BOA | N.A. | 20 | SEM DADOS | SEM DADOS | SEM DADOS | RURAL | SEM DADOS | SEM DADOS
6920 | 2. Semiárido | LAGOA DO SÍTIO | POÇO | poço 27 | SEM DADOS | Localidade Serra dos Marfins | ATIVO | 1. BOA | SEM DADOS | SEM DADOS | N.A. | SEM DADOS | SEM DADOS | RURAL | SEM DADOS | SEM DADOS
6921 | 2. Semiárido | LAGOA DO SÍTIO | RESERVATÓRIO | caixa d' água 27 | SEM DADOS | Localidade Serra dos Marfins | ATIVO | 1. BOA | N.A. | 30 | SEM DADOS | SEM DADOS | SEM DADOS | RURAL | SEM DADOS | SEM DADOS
6922 | 2. Semiárido | LAGOA DO SÍTIO | POÇO | poço 28 | SEM DADOS | Localidade Barraca de Pedra | INATIVO | 1. BOA | SEM DADOS | SEM DADOS | N.A. | SEM DADOS | SEM DADOS | RURAL | SEM DADOS | SEM DADOS
6923 | 2. Semiárido | LAGOA DO SÍTIO | RESERVATÓRIO | caixa d' água 28 | SEM DADOS | Localidade Barraca de Pedra | INATIVO | 1. BOA | N.A. | SEM DADOS | SEM DADOS | SEM DADOS | SEM DADOS | RURAL | SEM DADOS | SEM DADOS
6924 | 2. Semiárido | LAGOA DO SÍTIO | POÇO | poço 29 | SEM DADOS | Localidade Pinica Pau | INATIVO | 1. BOA | SEM DADOS | SEM DADOS | N.A. | SEM DADOS | SEM DADOS | RURAL | SEM DADOS | SEM DADOS
6925 | 2. Semiárido | LAGOA DO SÍTIO | RESERVATÓRIO | caixa d' água 29 | SEM DADOS | Localidade Pinica Pau | INATIVO | 1. BOA | N.A. | SEM DADOS | SEM DADOS | SEM DADOS | SEM DADOS | RURAL | SEM DADOS | SEM DADOS
6926 | 2. Semiárido | LAGOA DO SÍTIO | POÇO | poço 30 | SEM DADOS | Localidade Gameleira | ATIVO | 1. BOA | SEM DADOS | SEM DADOS | N.A. | SEM DADOS | SEM DADOS | RURAL | SEM DADOS | SEM DADOS
6927 | 2. Semiárido | LAGOA DO SÍTIO | RESERVATÓRIO | caixa d' água 30 | SEM DADOS | Localidade Gameleira | ATIVO | 1. BOA | N.A. | 5 | SEM DADOS | SEM DADOS | SEM DADOS | RURAL | SEM DADOS | SEM DADOS
6928 | 2. Semiárido | LAGOA DO SÍTIO | POÇO | poço 31 | SEM DADOS | Localidade Baixão Velho | ATIVO | 1. BOA | SEM DADOS | SEM DADOS | N.A. | SEM DADOS | SEM DADOS | RURAL | SEM DADOS | SEM DADOS
6929 | 2. Semiárido | LAGOA DO SÍTIO | RESERVATÓRIO | caixa d' água 31 | SEM DADOS | Localidade Baixão Velho | ATIVO | 1. BOA | N.A. | 10 | SEM DADOS | SEM DADOS | SEM DADOS | RURAL | SEM DADOS | SEM DADOS
6930 | 2. Semiárido | LAGOA DO SÍTIO | POÇO | poço 32 | SEM DADOS | Localidade Jandaíra | ATIVO | 1. BOA | SEM DADOS | SEM DADOS | N.A. | SEM DADOS | SEM DADOS | RURAL | SEM DADOS | SEM DADOS
6931 | 2. Semiárido | LAGOA DO SÍTIO | RESERVATÓRIO | caixa d' água 32 | SEM DADOS | Localidade Jandaíra | ATIVO | 1. BOA | N.A. | 10 | SEM DADOS | SEM DADOS | SEM DADOS | RURAL | SEM DADOS | SEM DADOS
6932 | 2. Semiárido | LAGOA DO SÍTIO | POÇO | poço 33 | SEM DADOS | Localidade Coã | ATIVO | 1. BOA | SEM DADOS | SEM DADOS | N.A. | SEM DADOS | SEM DADOS | RURAL | SEM DADOS | SEM DADOS
6933 | 2. Semiárido | LAGOA DO SÍTIO | RESERVATÓRIO | caixa d' água 33 | SEM DADOS | Localidade Coã | ATIVO | 1. BOA | N.A. | 5 | SEM DADOS | SEM DADOS | SEM DADOS | RURAL | SEM DADOS | SEM DADOS
6934 | 1. Litorânea + Meio Norte | LAGOINHA DO PIAUI | POÇO | POÇO | SEM DADOS | ESTACA ZERO | ATIVO | 1. BOA | SEM DADOS | SEM DADOS | N.A. | SEM DADOS | SEM DADOS | RURAL | SEM DADOS | SEM DADOS
6935 | 1. Litorânea + Meio Norte | LAGOINHA DO PIAUI | POÇO | POÇO | SEM DADOS | SOL NASCENTE | ATIVO | 1. BOA | SEM DADOS | SEM DADOS | N.A. | SEM DADOS | SEM DADOS | URBANA | SEM DADOS | SEM DADOS
6936 | 1. Litorânea + Meio Norte | LAGOINHA DO PIAUI | POÇO | POÇO | SEM DADOS | CENTRO | ATIVO | 1. BOA | SEM DADOS | SEM DADOS | N.A. | SEM DADOS | SEM DADOS | URBANA | SEM DADOS | SEM DADOS
6937 | 1. Litorânea + Meio Norte | LAGOINHA DO PIAUI | POÇO | POÇO | SEM DADOS | FIO | ATIVO | 1. BOA | SEM DADOS | SEM DADOS | N.A. | SEM DADOS | SEM DADOS | RURAL | SEM DADOS | SEM DADOS
6938 | 1. Litorânea + Meio Norte | LAGOINHA DO PIAUI | POÇO | POÇO | SEM DADOS | BAIXÃO DO COCO DOS CARLOS (RURAL) | ATIVO | 1. BOA | SEM DADOS | SEM DADOS | N.A. | SEM DADOS | SEM DADOS | RURAL | SEM DADOS | SEM DADOS
6939 | 1. Litorânea + Meio Norte | LAGOINHA DO PIAUI | POÇO | POÇO | SEM DADOS | ASSENTAMENTO PORTAL (RURAL) | ATIVO | 1. BOA | SEM DADOS | SEM DADOS | N.A. | SEM DADOS | SEM DADOS | RURAL | SEM DADOS | SEM DADOS
6940 | 1. Litorânea + Meio Norte | LAGOINHA DO PIAUI | POÇO | POÇO | SEM DADOS | CAJUEIRO (RURAL) | INATIVO | 4. COND. N.I. | SEM DADOS | SEM DADOS | N.A. | SEM DADOS | SEM DADOS | RURAL | SEM DADOS | Obsoleto - Construção de Outros Ativos que o Substituíram
6941 | 1. Litorânea + Meio Norte | LAGOINHA DO PIAUI | POÇO | POÇO | SEM DADOS | ANGICOS (RURAL) | ATIVO | 1. BOA | SEM DADOS | SEM DADOS | N.A. | SEM DADOS | SEM DADOS | RURAL | SEM DADOS | SEM DADOS
6942 | 1. Litorânea + Meio Norte | LAGOINHA DO PIAUI | POÇO | POÇO | SEM DADOS | SAMBAIBA (RURAL) | ATIVO | 1. BOA | SEM DADOS | SEM DADOS | N.A. | SEM DADOS | SEM DADOS | RURAL | SEM DADOS | SEM DADOS
6943 | 1. Litorânea + Meio Norte | LAGOINHA DO PIAUI | POÇO | POÇO | SEM DADOS | SEM DADOS | ATIVO | 1. BOA | SEM DADOS | SEM DADOS | N.A. | SEM DADOS | SEM DADOS | RURAL | SEM DADOS | SEM DADOS
6944 | 3. Cerrado | LANDRI SALES | POÇO | POÇO 01 | SEM DADOS | POVOADO JOSHULDA NEIVA | ATIVO | 1. BOA | 13.8889 | SEM DADOS | N.A. | SEM DADOS | SEM DADOS | RURAL | SEM DADOS | SEM DADOS
6945 | 3. Cerrado | LANDRI SALES | POÇO | POÇO 02 | SEM DADOS | LOCALIDADE PIEDADE | ATIVO | 1. BOA | 13.8889 | SEM DADOS | N.A. | SEM DADOS | SEM DADOS | RURAL | SEM DADOS | SEM DADOS
6946 | 3. Cerrado | LANDRI SALES | POÇO | POÇO 03 | SEM DADOS | ASSENTAMENTO SÃO BENEDITO | ATIVO | 1. BOA | 13.8889 | SEM DADOS | N.A. | SEM DADOS | SEM DADOS | RURAL | SEM DADOS | SEM DADOS
6947 | 3. Cerrado | LANDRI SALES | POÇO | POÇO 04 | SEM DADOS | ASSENTAMENTO VEREDAS I | ATIVO | 1. BOA | 13.8889 | SEM DADOS | N.A. | SEM DADOS | SEM DADOS | RURAL | SEM DADOS | SEM DADOS
6948 | 3. Cerrado | LANDRI SALES | POÇO | POÇO 05/POÇO 06 | SEM DADOS | ASSENTAMENTO VEREDAS II | ATIVO | 1. BOA | 27.7778 | SEM DADOS | N.A. | SEM DADOS | SEM DADOS | RURAL | SEM DADOS | SEM DADOS
6949 | 3. Cerrado | LANDRI SALES | POÇO | POÇO 07 | SEM DADOS | ASSENTAMENTO REGALO | ATIVO | 1. BOA | 13.8889 | SEM DADOS | N.A. | SEM DADOS | SEM DADOS | RURAL | SEM DADOS | SEM DADOS
6950 | 3. Cerrado | LANDRI SALES | POÇO | POÇO 08 | SEM DADOS | LOCALIDADE TABOCA | ATIVO | 1. BOA | 22.2222 | SEM DADOS | N.A. | SEM DADOS | SEM DADOS | RURAL | SEM DADOS | SEM DADOS
6951 | 3. Cerrado | LANDRI SALES | POÇO | POÇO 09 | SEM DADOS | LOCALIDADE BONITO | ATIVO | 1. BOA | 13.8889 | SEM DADOS | N.A. | SEM DADOS | SEM DADOS | RURAL | SEM DADOS | SEM DADOS
6952 | 3. Cerrado | LANDRI SALES | POÇO | POÇO 10 | SEM DADOS | ASSENTAMENTO VALE DO PRATA | ATIVO | 1. BOA | 13.8889 | SEM DADOS | N.A. | SEM DADOS | SEM DADOS | RURAL | SEM DADOS | SEM DADOS
6953 | 3. Cerrado | LANDRI SALES | RESERVATÓRIO | SEM DADOS | SEM DADOS | Rua José Martins Ferreira Filho, próximo ao campo de futebol | ATIVO | 4. COND. N.I. | N.A. | SEM DADOS | 300 | SEM DADOS | SEM DADOS | URBANA | SEM DADOS | SEM DADOS
6954 | 3. Cerrado | LANDRI SALES | RESERVATÓRIO | SEM DADOS | SEM DADOS | Morro da Santa Cruz | INATIVO | 4. COND. N.I. | N.A. | SEM DADOS | 50 | SEM DADOS | SEM DADOS | URBANA | SEM DADOS | SEM DADOS
6955 | 3. Cerrado | LANDRI SALES | RESERVATÓRIO | SEM DADOS | SEM DADOS | Bairro Santa Cruz | ATIVO | 4. COND. N.I. | N.A. | SEM DADOS | 5 | SEM DADOS | SEM DADOS | URBANA | SEM DADOS | SEM DADOS
6956 | 3. Cerrado | LANDRI SALES | RESERVATÓRIO | SEM DADOS | SEM DADOS | Bairro Betel | ATIVO | 4. COND. N.I. | N.A. | SEM DADOS | 10 | SEM DADOS | SEM DADOS | URBANA | SEM DADOS | SEM DADOS
6957 | 3. Cerrado | LANDRI SALES | RESERVATÓRIO | SEM DADOS | SEM DADOS | Bairro São Francisco | ATIVO | 4. COND. N.I. | N.A. | SEM DADOS | 5 | SEM DADOS | SEM DADOS | URBANA | SEM DADOS | SEM DADOS
6958 | 3. Cerrado | LANDRI SALES | RESERVATÓRIO | SEM DADOS | SEM DADOS | Assentamento São Benedito | ATIVO | 4. COND. N.I. | N.A. | SEM DADOS | 5 | SEM DADOS | SEM DADOS | RURAL | SEM DADOS | SEM DADOS
6959 | 3. Cerrado | LANDRI SALES | RESERVATÓRIO | SEM DADOS | SEM DADOS | Assentamento Veredas I | ATIVO | 4. COND. N.I. | N.A. | SEM DADOS | 10 | SEM DADOS | SEM DADOS | RURAL | SEM DADOS | SEM DADOS
6960 | 3. Cerrado | LANDRI SALES | RESERVATÓRIO | SEM DADOS | SEM DADOS | Assentamento Veredas II | ATIVO | 4. COND. N.I. | N.A. | SEM DADOS | 5 | SEM DADOS | SEM DADOS | RURAL | SEM DADOS | SEM DADOS
6961 | 3. Cerrado | LANDRI SALES | RESERVATÓRIO | SEM DADOS | SEM DADOS | Assentamento Veredas II | ATIVO | 4. COND. N.I. | N.A. | SEM DADOS | 50 | SEM DADOS | SEM DADOS | RURAL | SEM DADOS | SEM DADOS
6962 | 3. Cerrado | LANDRI SALES | POÇO | n° 01 | Bomba | Rua Dom Expedito Lopes, próximo ao posto de gás | ATIVO | 4. COND. N.I. | 3.33 | SEM DADOS | N.A. | SEM DADOS | SEM DADOS | URBANA | SEM DADOS | SEM DADOS
6963 | 3. Cerrado | LANDRI SALES | POÇO | n° 02 | Bomba | Rua Dom Expedito Lopes, próximo a Quadra Esportiva | ATIVO | 4. COND. N.I. | 8.33 | SEM DADOS | N.A. | SEM DADOS | SEM DADOS | URBANA | SEM DADOS | SEM DADOS
6964 | 3. Cerrado | LANDRI SALES | POÇO | n° 03 | Bomba | Rua José Martins Ferreira Filho | ATIVO | 4. COND. N.I. | 3.61 | SEM DADOS | N.A. | SEM DADOS | SEM DADOS | URBANA | SEM DADOS | SEM DADOS
6965 | 3. Cerrado | LANDRI SALES | POÇO | SEM DADOS | Bomba | Rua Dom Expedito Lopes | ATIVO | 4. COND. N.I. | SEM DADOS | SEM DADOS | N.A. | SEM DADOS | SEM DADOS | URBANA | SEM DADOS | SEM DADOS
6966 | 3. Cerrado | LANDRI SALES | POÇO | SEM DADOS | Bomba | Av. Tiradentes | INATIVO | 4. COND. N.I. | SEM DADOS | SEM DADOS | N.A. | SEM DADOS | SEM DADOS | URBANA | SEM DADOS | SEM DADOS
6967 | 3. Cerrado | LANDRI SALES | POÇO | SEM DADOS | Bomba | Rua Santo Antônio | ATIVO | 4. COND. N.I. | SEM DADOS | SEM DADOS | N.A. | SEM DADOS | SEM DADOS | URBANA | SEM DADOS | SEM DADOS
6968 | 3. Cerrado | LANDRI SALES | POÇO | SEM DADOS | Bomba | Bairro Santa Cruz | ATIVO | 4. COND. N.I. | SEM DADOS | SEM DADOS | N.A. | SEM DADOS | SEM DADOS | URBANA | SEM DADOS | SEM DADOS
6969 | 3. Cerrado | LANDRI SALES | POÇO | SEM DADOS | Bomba | Bairro Betel | ATIVO | 4. COND. N.I. | SEM DADOS | SEM DADOS | N.A. | SEM DADOS | SEM DADOS | URBANA | SEM DADOS | SEM DADOS
6970 | 3. Cerrado | LANDRI SALES | POÇO | SEM DADOS | Bomba | Bairro São Francisco | ATIVO | 4. COND. N.I. | SEM DADOS | SEM DADOS | N.A. | SEM DADOS | SEM DADOS | URBANA | SEM DADOS | SEM DADOS
6971 | 3. Cerrado | LANDRI SALES | POÇO | SEM DADOS | Bomba | Assentamento Veredas I | INATIVO | 4. COND. N.I. | SEM DADOS | SEM DADOS | N.A. | SEM DADOS | SEM DADOS | RURAL | SEM DADOS | SEM DADOS
6972 | 3. Cerrado | LANDRI SALES | POÇO | SEM DADOS | Bomba | Assentamento Veredas II | INATIVO | 4. COND. N.I. | SEM DADOS | SEM DADOS | N.A. | SEM DADOS | SEM DADOS | RURAL | SEM DADOS | SEM DADOS
6973 | 3. Cerrado | LANDRI SALES | POÇO | SEM DADOS | Bomba | Assentamento Veredas II | ATIVO | 4. COND. N.I. | 2.77 | SEM DADOS | N.A. | SEM DADOS | SEM DADOS | RURAL | SEM DADOS | SEM DADOS
6974 | 1. Litorânea + Meio Norte | Luís Correia | EEAT | Luís Correia Elevatória | Conjunto motor bomba tipo centrífugo, bomba marca KSB, modelo 150/400, motor WEG modelo 280-M, potência 125CV.vazão 360m³/h, AMT 57mca. Equipamento reserva. / Conjunto motor bomba tipo centrífugo, marca KSB, modelo MEGANORM 150-125-315GG, motor marca WEG, modelo 225S/M, potência 75CV, vazão 289,87m³/h, AMT 40,37mca. | Avenida sen. Joaquim Pires (PI-116). | SEM DADOS | 4. COND. N.I. | 27.7778 | 125 | N.A. | -2.8834 | -41.6527 | URBANA | SEM DADOS | SEM DADOS
6975 | 1. Litorânea + Meio Norte | Luís Correia | EEAT | Luís Correia Elevatória | Conjunto motor bomba tipo centrífugo, marca KSB, modelo MEGANORM 150-125-315GG, motor marca WEG, modelo 225S/M, potência 75CV, vazão 289,87m³/h, AMT 40,37mca. | Avenida sen. Joaquim Pires (PI-116). | SEM DADOS | 4. COND. N.I. | 22.2122 | 75 | N.A. | -2.8834 | -41.6527 | URBANA | SEM DADOS | SEM DADOS
6976 | 1. Litorânea + Meio Norte | Luís Correia | EEAT | Estação Elevatória do Coqueiro, Adutora Litorânea | O sistema está equipado com quatro conjuntos motores bombas tipo centrífugo, marca KSB, modelo MEGANORM 100-65-250GG, motor WEG, modelo 250S/M, potência 100CV, vazão 108m³/h para AMT 133,46mca. Três equipamentos reservas. | SEM DADOS | SEM DADOS | 4. COND. N.I. | 8.3333 | 100 | N.A. | SEM DADOS | SEM DADOS | URBANA | SEM DADOS | SEM DADOS
6977 | 1. Litorânea + Meio Norte | Luís Correia | EEAT | Estação Elevatória do Povoado de Camurupim | O sistema está equipado com três conjuntos motores bombas tipo centrífugo, bomba marca KSB, modelo MEGANORM 100-65-200GG, motor marca WEG, modelo 200L, potência 50CV, vazão 90m³/h, AMT 92,57mca. Dois equipamentos reservas. | SEM DADOS | SEM DADOS | 4. COND. N.I. | 6.9444 | 50 | N.A. | SEM DADOS | SEM DADOS | URBANA | SEM DADOS | SEM DADOS
6978 | 1. Litorânea + Meio Norte | Luís Correia | POÇO | POÇO 1 | SEM DADOS | POVOADO QUICE | ATIVO | 1. BOA | 0.69444 | SEM DADOS | N.A. | SEM DADOS | SEM DADOS | RURAL | SEM DADOS | SEM DADOS
6979 | 1. Litorânea + Meio Norte | Luís Correia | POÇO | POÇO 2 | SEM DADOS | POVOADO QUICE | ATIVO | 1. BOA | 0.27778 | SEM DADOS | N.A. | SEM DADOS | SEM DADOS | RURAL | SEM DADOS | SEM DADOS
6980 | 1. Litorânea + Meio Norte | Luís Correia | POÇO | POÇO 3 | SEM DADOS | POVOADO QUICE | ATIVO | 1. BOA | 1.3889 | SEM DADOS | N.A. | SEM DADOS | SEM DADOS | RURAL | SEM DADOS | SEM DADOS
6981 | 1. Litorânea + Meio Norte | Luís Correia | POÇO | POÇO 2 | SEM DADOS | POVOADO BAIXA FUNDA | ATIVO | 1. BOA | 0.83333 | SEM DADOS | N.A. | SEM DADOS | SEM DADOS | RURAL | SEM DADOS | SEM DADOS
6982 | 1. Litorânea + Meio Norte | Luís Correia | POÇO | POÇO 1 | SEM DADOS | POVOADO JACOBINA | ATIVO | 1. BOA | 1.1111 | SEM DADOS | N.A. | SEM DADOS | SEM DADOS | RURAL | SEM DADOS | SEM DADOS
6983 | 1. Litorânea + Meio Norte | Luís Correia | POÇO | POÇO 2 | SEM DADOS | POVOADO JACOBINA | ATIVO | 1. BOA | 0.55556 | SEM DADOS | N.A. | SEM DADOS | SEM DADOS | RURAL | SEM DADOS | SEM DADOS
6984 | 1. Litorânea + Meio Norte | Luís Correia | POÇO | POÇO 3 | SEM DADOS | POVOADO JACOBINA | ATIVO | 1. BOA | 0.27778 | SEM DADOS | N.A. | SEM DADOS | SEM DADOS | RURAL | SEM DADOS | SEM DADOS
6985 | 1. Litorânea + Meio Norte | Luís Correia | POÇO | POÇO 1 | SEM DADOS | POVOADO VIDAL | ATIVO | 1. BOA | 1.3889 | SEM DADOS | N.A. | SEM DADOS | SEM DADOS | RURAL | SEM DADOS | SEM DADOS
6986 | 1. Litorânea + Meio Norte | Luís Correia | POÇO | POÇO 1 | SEM DADOS | POVOADO SERIEMA | ATIVO | 1. BOA | 2.2222 | SEM DADOS | N.A. | SEM DADOS | SEM DADOS | RURAL | SEM DADOS | SEM DADOS
6987 | 1. Litorânea + Meio Norte | Luís Correia | POÇO | POÇO 1 | SEM DADOS | POVOADO BAIXÃO | ATIVO | 1. BOA | 2.2222 | SEM DADOS | N.A. | SEM DADOS | SEM DADOS | RURAL | SEM DADOS | SEM DADOS
6988 | 1. Litorânea + Meio Norte | Luís Correia | POÇO | POÇO 1 | SEM DADOS | POVOADO IGARANA 1 | ATIVO | 1. BOA | 0.27778 | SEM DADOS | N.A. | SEM DADOS | SEM DADOS | RURAL | SEM DADOS | SEM DADOS
6989 | 1. Litorânea + Meio Norte | Luís Correia | POÇO | POÇO 1 | SEM DADOS | POVOADO LAGEDO | ATIVO | 1. BOA | 1.3889 | SEM DADOS | N.A. | SEM DADOS | SEM DADOS | RURAL | SEM DADOS | SEM DADOS
6990 | 1. Litorânea + Meio Norte | Luís Correia | POÇO | POÇO 2 | SEM DADOS | POVOADO LAGEDO | ATIVO | 1. BOA | 0.55556 | SEM DADOS | N.A. | SEM DADOS | SEM DADOS | RURAL | SEM DADOS | SEM DADOS
6991 | 1. Litorânea + Meio Norte | Luís Correia | POÇO | POÇO 1 | SEM DADOS | POVOADO SÃO DOMINGOS DO LAGEDO | ATIVO | 1. BOA | 1.3889 | SEM DADOS | N.A. | SEM DADOS | SEM DADOS | RURAL | SEM DADOS | SEM DADOS
6992 | 1. Litorânea + Meio Norte | Luís Correia | POÇO | POÇO 1 | SEM DADOS | POVOADO IGARANA 2 | ATIVO | 1. BOA | 0.41667 | SEM DADOS | N.A. | SEM DADOS | SEM DADOS | RURAL | SEM DADOS | SEM DADOS
6993 | 1. Litorânea + Meio Norte | Luís Correia | POÇO | POÇO 1 | SEM DADOS | POVOADO LAGOA DAS PEDRAS | ATIVO | 1. BOA | 1.3889 | SEM DADOS | N.A. | SEM DADOS | SEM DADOS | RURAL | SEM DADOS | SEM DADOS
6994 | 1. Litorânea + Meio Norte | Luís Correia | POÇO | POÇO 2 | SEM DADOS | POVOADO LAGOA DAS PEDRAS | ATIVO | 1. BOA | 0.55556 | SEM DADOS | N.A. | SEM DADOS | SEM DADOS | RURAL | SEM DADOS | SEM DADOS
6995 | 1. Litorânea + Meio Norte | Luís Correia | POÇO | POÇO 3 | SEM DADOS | POVOADO LAGOA DAS PEDRAS | INATIVO | 4. COND. N.I. | SEM DADOS | SEM DADOS | N.A. | SEM DADOS | SEM DADOS | RURAL | SEM DADOS | Ativação Necessária para o Funcionamento Integral do Sistema
6996 | 1. Litorânea + Meio Norte | Luís Correia | POÇO | POÇO 4 | SEM DADOS | POVOADO LAGOA DAS PEDRAS | ATIVO | 1. BOA | 0.55556 | SEM DADOS | N.A. | SEM DADOS | SEM DADOS | RURAL | SEM DADOS | SEM DADOS
6997 | 1. Litorânea + Meio Norte | Luís Correia | POÇO | POÇO 1 | SEM DADOS | POVOADO BAIXA DA PEDRA | ATIVO | 1. BOA | 0.27778 | SEM DADOS | N.A. | SEM DADOS | SEM DADOS | RURAL | SEM DADOS | SEM DADOS
6998 | 1. Litorânea + Meio Norte | Luís Correia | POÇO | POÇO 2 | SEM DADOS | POVOADO BAIXA DA PEDRA | ATIVO | 1. BOA | 0.41667 | SEM DADOS | N.A. | SEM DADOS | SEM DADOS | RURAL | SEM DADOS | SEM DADOS
6999 | 1. Litorânea + Meio Norte | Luís Correia | POÇO | POÇO 1 | SEM DADOS | POVOADO JARDIM SANTANA | ATIVO | 1. BOA | 1.3889 | SEM DADOS | N.A. | SEM DADOS | SEM DADOS | RURAL | SEM DADOS | SEM DADOS
7000 | 1. Litorânea + Meio Norte | Luís Correia | POÇO | POÇO 1 | SEM DADOS | POVOADO BAIXA DO CARPINA | ATIVO | 1. BOA | 1.3889 | SEM DADOS | N.A. | SEM DADOS | SEM DADOS | RURAL | SEM DADOS | SEM DADOS
7001 | 1. Litorânea + Meio Norte | Luís Correia | POÇO | POÇO 1 | SEM DADOS | POVOADO BAIXA DO CARPINA | ATIVO | 1. BOA | 1.1111 | SEM DADOS | N.A. | SEM DADOS | SEM DADOS | RURAL | SEM DADOS | SEM DADOS
7002 | 1. Litorânea + Meio Norte | Luís Correia | POÇO | POÇO 1 | SEM DADOS | POVOADO NOVO ORIENTE | ATIVO | 1. BOA | 0.41667 | SEM DADOS | N.A. | SEM DADOS | SEM DADOS | RURAL | SEM DADOS | SEM DADOS
7003 | 1. Litorânea + Meio Norte | Luís Correia | POÇO | POÇO 1 | SEM DADOS | POVOADO BAIXA DO JARDIM | ATIVO | 1. BOA | 0.27778 | SEM DADOS | N.A. | SEM DADOS | SEM DADOS | RURAL | SEM DADOS | SEM DADOS
7004 | 1. Litorânea + Meio Norte | Luís Correia | POÇO | POÇO 2 | SEM DADOS | POVOADO BAIXA DO JARDIM | ATIVO | 1. BOA | 1.3889 | SEM DADOS | N.A. | SEM DADOS | SEM DADOS | RURAL | SEM DADOS | SEM DADOS
7005 | 1. Litorânea + Meio Norte | Luís Correia | POÇO | POÇO 1 | SEM DADOS | POVOADO SÃO JOÃO DA PRAIA | ATIVO | 1. BOA | 1.3889 | SEM DADOS | N.A. | SEM DADOS | SEM DADOS | RURAL | SEM DADOS | SEM DADOS
7006 | 1. Litorânea + Meio Norte | Luís Correia | POÇO | POÇO 1 | SEM DADOS | POVOADO PATOS | ATIVO | 1. BOA | 1.3889 | SEM DADOS | N.A. | SEM DADOS | SEM DADOS | RURAL | SEM DADOS | SEM DADOS
7007 | 1. Litorânea + Meio Norte | Luís Correia | POÇO | POÇO 2 | SEM DADOS | POVOADO PATOS | ATIVO | 1. BOA | 1.3889 | SEM DADOS | N.A. | SEM DADOS | SEM DADOS | RURAL | SEM DADOS | SEM DADOS
7008 | 1. Litorânea + Meio Norte | Luís Correia | POÇO | POÇO 1 | SEM DADOS | POVOADO PORÇÕES | ATIVO | 1. BOA | 0.97222 | SEM DADOS | N.A. | SEM DADOS | SEM DADOS | RURAL | SEM DADOS | SEM DADOS
7009 | 1. Litorânea + Meio Norte | Luís Correia | POÇO | POÇO 2 | SEM DADOS | POVOADO PORÇÕES | ATIVO | 1. BOA | SEM DADOS | SEM DADOS | N.A. | SEM DADOS | SEM DADOS | RURAL | SEM DADOS | SEM DADOS
7010 | 1. Litorânea + Meio Norte | Luís Correia | POÇO | POÇO 1 | SEM DADOS | POVOADO CARNEIO PIAUÍ | INATIVO | 4. COND. N.I. | SEM DADOS | SEM DADOS | N.A. | SEM DADOS | SEM DADOS | RURAL | SEM DADOS | Ativação Necessária para o Funcionamento Integral do Sistema
7011 | 1. Litorânea + Meio Norte | Luís Correia | POÇO | POÇO 1 | SEM DADOS | POVOADO CARNEIO PIAUÍ | ATIVO | 1. BOA | 0.27778 | SEM DADOS | N.A. | SEM DADOS | SEM DADOS | RURAL | SEM DADOS | SEM DADOS
7012 | 1. Litorânea + Meio Norte | Luís Correia | POÇO | POÇO 1 | SEM DADOS | POVOADO RUFOS | ATIVO | 1. BOA | 0.55556 | SEM DADOS | N.A. | SEM DADOS | SEM DADOS | RURAL | SEM DADOS | SEM DADOS
7013 | 1. Litorânea + Meio Norte | Luís Correia | POÇO | POÇO 2 | SEM DADOS | POVOADO RUFOS | ATIVO | 1. BOA | 0.83333 | SEM DADOS | N.A. | SEM DADOS | SEM DADOS | RURAL | SEM DADOS | SEM DADOS
7014 | 1. Litorânea + Meio Norte | Luís Correia | POÇO | POÇO 3 | SEM DADOS | POVOADO RUFOS | ATIVO | 1. BOA | 0.55556 | SEM DADOS | N.A. | SEM DADOS | SEM DADOS | RURAL | SEM DADOS | SEM DADOS
7015 | 1. Litorânea + Meio Norte | Luís Correia | POÇO | POÇO 1 | SEM DADOS | POVOADO LAGOA DO RIACHO | ATIVO | 1. BOA | SEM DADOS | SEM DADOS | N.A. | SEM DADOS | SEM DADOS | RURAL | SEM DADOS | SEM DADOS
7016 | 1. Litorânea + Meio Norte | Luís Correia | POÇO | POÇO 2 | SEM DADOS | POVOADO LAGOA DO RIACHO | ATIVO | 1. BOA | 0.55556 | SEM DADOS | N.A. | SEM DADOS | SEM DADOS | RURAL | SEM DADOS | SEM DADOS
7017 | 1. Litorânea + Meio Norte | Luís Correia | POÇO | POÇO 3 | SEM DADOS | POVOADO LAGOA DO RIACHO | ATIVO | 1. BOA | 0.55556 | SEM DADOS | N.A. | SEM DADOS | SEM DADOS | RURAL | SEM DADOS | SEM DADOS
7018 | 1. Litorânea + Meio Norte | Luís Correia | POÇO | POÇO 4 | SEM DADOS | POVOADO LAGOA DO RIACHO | ATIVO | 1. BOA | SEM DADOS | SEM DADOS | N.A. | SEM DADOS | SEM DADOS | RURAL | SEM DADOS | SEM DADOS
7019 | 1. Litorânea + Meio Norte | Luís Correia | POÇO | POÇO 1 | SEM DADOS | POVOADO CAMPESTRE DE CIMA | ATIVO | 1. BOA | 0.83333 | SEM DADOS | N.A. | SEM DADOS | SEM DADOS | RURAL | SEM DADOS | SEM DADOS
7020 | 1. Litorânea + Meio Norte | Luís Correia | POÇO | POÇO 1 | SEM DADOS | POVOADO BAIXA DO EUFRÁSIO | ATIVO | 1. BOA | 0.69444 | SEM DADOS | N.A. | SEM DADOS | SEM DADOS | RURAL | SEM DADOS | SEM DADOS
7021 | 1. Litorânea + Meio Norte | Luís Correia | POÇO | POÇO 1 | SEM DADOS | POVOADO CAMPESTRE | ATIVO | 1. BOA | 1.3889 | SEM DADOS | N.A. | SEM DADOS | SEM DADOS | RURAL | SEM DADOS | SEM DADOS
7022 | 1. Litorânea + Meio Norte | Luís Correia | POÇO | POÇO 2 | SEM DADOS | POVOADO CAMPESTRE | ATIVO | 1. BOA | 1.3889 | SEM DADOS | N.A. | SEM DADOS | SEM DADOS | RURAL | SEM DADOS | SEM DADOS
7023 | 1. Litorânea + Meio Norte | Luís Correia | POÇO | POÇO 3 | SEM DADOS | POVOADO CAMPESTRE | ATIVO | 1. BOA | 1.3889 | SEM DADOS | N.A. | SEM DADOS | SEM DADOS | RURAL | SEM DADOS | SEM DADOS
7024 | 1. Litorânea + Meio Norte | Luís Correia | POÇO | POÇO 4 | SEM DADOS | POVOADO CAMPESTRE | ATIVO | 1. BOA | 0.41667 | SEM DADOS | N.A. | SEM DADOS | SEM DADOS | RURAL | SEM DADOS | SEM DADOS
7025 | 1. Litorânea + Meio Norte | Luís Correia | POÇO | POÇO 1 | SEM DADOS | POVOADO DANTAS | ATIVO | 1. BOA | 0.41667 | SEM DADOS | N.A. | SEM DADOS | SEM DADOS | RURAL | SEM DADOS | SEM DADOS
7026 | 1. Litorânea + Meio Norte | Luís Correia | POÇO | POÇO 2 | SEM DADOS | POVOADO DANTAS | ATIVO | 1. BOA | 1.3889 | SEM DADOS | N.A. | SEM DADOS | SEM DADOS | RURAL | SEM DADOS | SEM DADOS
7027 | 1. Litorânea + Meio Norte | Luís Correia | POÇO | POÇO 1 | SEM DADOS | POVOADO TORRÕES | ATIVO | 1. BOA | 0.55556 | SEM DADOS | N.A. | SEM DADOS | SEM DADOS | RURAL | SEM DADOS | SEM DADOS
7028 | 1. Litorânea + Meio Norte | Luís Correia | POÇO | POÇO 2 | SEM DADOS | POVOADO TORRÕES | ATIVO | 1. BOA | 0.55556 | SEM DADOS | N.A. | SEM DADOS | SEM DADOS | RURAL | SEM DADOS | SEM DADOS
7029 | 1. Litorânea + Meio Norte | Luís Correia | POÇO | POÇO 3 | SEM DADOS | POVOADO TORRÕES | ATIVO | 1. BOA | 0.83333 | SEM DADOS | N.A. | SEM DADOS | SEM DADOS | RURAL | SEM DADOS | SEM DADOS
7030 | 1. Litorânea + Meio Norte | Luís Correia | POÇO | POÇO 4 | SEM DADOS | POVOADO TORRÕES | ATIVO | 1. BOA | 1.1111 | SEM DADOS | N.A. | SEM DADOS | SEM DADOS | RURAL | SEM DADOS | SEM DADOS
7031 | 1. Litorânea + Meio Norte | Luís Correia | POÇO | POÇO 1 | SEM DADOS | POVOADO MACACOS/EXTREMA | ATIVO | 1. BOA | 0.97222 | SEM DADOS | N.A. | SEM DADOS | SEM DADOS | RURAL | SEM DADOS | SEM DADOS
7032 | 1. Litorânea + Meio Norte | Luís Correia | POÇO | POÇO 2 | SEM DADOS | POVOADO MACACOS/EXTREMA | ATIVO | 1. BOA | 0.41667 | SEM DADOS | N.A. | SEM DADOS | SEM DADOS | RURAL | SEM DADOS | SEM DADOS
7033 | 1. Litorânea + Meio Norte | Luís Correia | POÇO | POÇO 1 | SEM DADOS | POVOADO LAMEIRO | ATIVO | 1. BOA | 0.83333 | SEM DADOS | N.A. | SEM DADOS | SEM DADOS | RURAL | SEM DADOS | SEM DADOS
7034 | 1. Litorânea + Meio Norte | Luís Correia | POÇO | POÇO 2 | SEM DADOS | POVOADO LAMEIRO | ATIVO | 1. BOA | 0.55556 | SEM DADOS | N.A. | SEM DADOS | SEM DADOS | RURAL | SEM DADOS | SEM DADOS
7035 | 1. Litorânea + Meio Norte | Luís Correia | POÇO | POÇO 1 | SEM DADOS | POVOADO LAGOA DOS PORCOS | ATIVO | 1. BOA | 0.27778 | SEM DADOS | N.A. | SEM DADOS | SEM DADOS | RURAL | SEM DADOS | SEM DADOS
7036 | 1. Litorânea + Meio Norte | Luís Correia | POÇO | POÇO 1 | SEM DADOS | POVOADO EMPAREDADO | ATIVO | 1. BOA | 0.83333 | SEM DADOS | N.A. | SEM DADOS | SEM DADOS | RURAL | SEM DADOS | SEM DADOS
7037 | 1. Litorânea + Meio Norte | Luís Correia | POÇO | POÇO 2 | SEM DADOS | POVOADO EMPAREDADO | ATIVO | 1. BOA | 0.83333 | SEM DADOS | N.A. | SEM DADOS | SEM DADOS | RURAL | SEM DADOS | SEM DADOS
7038 | 1. Litorânea + Meio Norte | Luís Correia | POÇO | POÇO 1 | SEM DADOS | POVOADO PAU FERRO | ATIVO | 1. BOA | 0.83333 | SEM DADOS | N.A. | SEM DADOS | SEM DADOS | RURAL | SEM DADOS | SEM DADOS
7039 | 1. Litorânea + Meio Norte | Luís Correia | POÇO | POÇO 1 | SEM DADOS | POVOADO BREJINHO DE SÃO FRANCISCO | ATIVO | 1. BOA | 0.83333 | SEM DADOS | N.A. | SEM DADOS | SEM DADOS | RURAL | SEM DADOS | SEM DADOS
7040 | 1. Litorânea + Meio Norte | Luís Correia | POÇO | POÇO 2 | SEM DADOS | POVOADO BREJINHO DE SÃO FRANCISCO | ATIVO | 1. BOA | 0.55556 | SEM DADOS | N.A. | SEM DADOS | SEM DADOS | RURAL | SEM DADOS | SEM DADOS
7041 | 1. Litorânea + Meio Norte | Luís Correia | POÇO | POÇO 1 | SEM DADOS | POVOADO PREJINHO DE FÁTIMA | ATIVO | 1. BOA | 0.83333 | SEM DADOS | N.A. | SEM DADOS | SEM DADOS | RURAL | SEM DADOS | SEM DADOS
7042 | 1. Litorânea + Meio Norte | Luís Correia | POÇO | POÇO 2 | SEM DADOS | POVOADO BREJINHO DE FÁTIMA | ATIVO | 1. BOA | 0.55556 | SEM DADOS | N.A. | SEM DADOS | SEM DADOS | RURAL | SEM DADOS | SEM DADOS
7043 | 1. Litorânea + Meio Norte | Luís Correia | POÇO | POÇO 3 | SEM DADOS | POVOADO BREJINHO DE FÁTIMA | ATIVO | 1. BOA | 0.27778 | SEM DADOS | N.A. | SEM DADOS | SEM DADOS | RURAL | SEM DADOS | SEM DADOS
7044 | 1. Litorânea + Meio Norte | Luís Correia | POÇO | POÇO 4 | SEM DADOS | POVOADO BREJINHO DE FÁTIMA | ATIVO | 1. BOA | 1.1111 | SEM DADOS | N.A. | SEM DADOS | SEM DADOS | RURAL | SEM DADOS | SEM DADOS
7045 | 1. Litorânea + Meio Norte | Luís Correia | POÇO | POÇO 5 | SEM DADOS | POVOADO BREJINHO DE FÁTIMA | ATIVO | 1. BOA | 1.1111 | SEM DADOS | N.A. | SEM DADOS | SEM DADOS | RURAL | SEM DADOS | SEM DADOS
7046 | 1. Litorânea + Meio Norte | Luís Correia | POÇO | POÇO 1 | SEM DADOS | POVOADO SANTA RITA | ATIVO | 1. BOA | 0.55556 | SEM DADOS | N.A. | SEM DADOS | SEM DADOS | RURAL | SEM DADOS | SEM DADOS
7047 | 1. Litorânea + Meio Norte | Luís Correia | POÇO | POÇO 2 | SEM DADOS | POVOADO SANTA ROSA | ATIVO | 1. BOA | 0.41667 | SEM DADOS | N.A. | SEM DADOS | SEM DADOS | RURAL | SEM DADOS | SEM DADOS
7048 | 1. Litorânea + Meio Norte | Luís Correia | POÇO | POÇO 1 | SEM DADOS | POVOADO SALGADO | ATIVO | 1. BOA | 0.41667 | SEM DADOS | N.A. | SEM DADOS | SEM DADOS | RURAL | SEM DADOS | SEM DADOS
7049 | 1. Litorânea + Meio Norte | Luís Correia | POÇO | POÇO 1 | SEM DADOS | POVOADO IPUEIRA | ATIVO | 1. BOA | 0.69444 | SEM DADOS | N.A. | SEM DADOS | SEM DADOS | RURAL | SEM DADOS | SEM DADOS
7050 | 1. Litorânea + Meio Norte | Luís Correia | POÇO | POÇO 1 | SEM DADOS | POVOADO CAMURUPIM | ATIVO | 1. BOA | 1.1111 | SEM DADOS | N.A. | SEM DADOS | SEM DADOS | RURAL | SEM DADOS | SEM DADOS
7051 | 1. Litorânea + Meio Norte | Luís Correia | POÇO | POÇO 2 | SEM DADOS | POVOADO CAMURUPIM | ATIVO | 1. BOA | 1.1111 | SEM DADOS | N.A. | SEM DADOS | SEM DADOS | RURAL | SEM DADOS | SEM DADOS
7052 | 1. Litorânea + Meio Norte | Luís Correia | POÇO | POÇO 1 | SEM DADOS | POVOADO BRANDÃO | ATIVO | 1. BOA | 1.1111 | SEM DADOS | N.A. | SEM DADOS | SEM DADOS | RURAL | SEM DADOS | SEM DADOS
7053 | 1. Litorânea + Meio Norte | Luís Correia | POÇO | POÇO 2 | SEM DADOS | POVOADO BRANDÃO | ATIVO | 1. BOA | 1.1111 | SEM DADOS | N.A. | SEM DADOS | SEM DADOS | RURAL | SEM DADOS | SEM DADOS
7054 | 1. Litorânea + Meio Norte | Luís Correia | POÇO | POÇO 3 | SEM DADOS | POVOADO BRANDÃO | ATIVO | 1. BOA | 0.97222 | SEM DADOS | N.A. | SEM DADOS | SEM DADOS | RURAL | SEM DADOS | SEM DADOS
7055 | 1. Litorânea + Meio Norte | Luís Correia | POÇO | POÇO 1 | SEM DADOS | POVOADO TIMBAÚBA | ATIVO | 1. BOA | 0.27778 | SEM DADOS | N.A. | SEM DADOS | SEM DADOS | RURAL | SEM DADOS | SEM DADOS
7056 | 1. Litorânea + Meio Norte | Luís Correia | POÇO | POÇO 1 | SEM DADOS | POVOADO BEZERRO MORTO | ATIVO | 1. BOA | 1.3889 | SEM DADOS | N.A. | SEM DADOS | SEM DADOS | RURAL | SEM DADOS | SEM DADOS
7057 | 1. Litorânea + Meio Norte | Luís Correia | POÇO | POÇO 2 | SEM DADOS | POVOADO BEZERRO MORTO | ATIVO | 1. BOA | 0.97222 | SEM DADOS | N.A. | SEM DADOS | SEM DADOS | RURAL | SEM DADOS | SEM DADOS
7058 | 1. Litorânea + Meio Norte | Luís Correia | POÇO | POÇO 3 | SEM DADOS | POVOADO BEZERRO MORTO | ATIVO | 1. BOA | 1.1111 | SEM DADOS | N.A. | SEM DADOS | SEM DADOS | RURAL | SEM DADOS | SEM DADOS
7059 | 1. Litorânea + Meio Norte | Luís Correia | POÇO | POÇO 1 | SEM DADOS | POVOADO CARNAUBAL | ATIVO | 1. BOA | 1.1111 | SEM DADOS | N.A. | SEM DADOS | SEM DADOS | RURAL | SEM DADOS | SEM DADOS
7060 | 1. Litorânea + Meio Norte | Luís Correia | POÇO | POÇO 1 | SEM DADOS | POVOADO CURRAL VELHO | ATIVO | 1. BOA | 0.97222 | SEM DADOS | N.A. | SEM DADOS | SEM DADOS | RURAL | SEM DADOS | SEM DADOS
7061 | 1. Litorânea + Meio Norte | Luís Correia | POÇO | POÇO 2 | SEM DADOS | POVOADO CURRAL VELHO | ATIVO | 1. BOA | 1.3889 | SEM DADOS | N.A. | SEM DADOS | SEM DADOS | RURAL | SEM DADOS | SEM DADOS
7062 | 1. Litorânea + Meio Norte | Luís Correia | POÇO | POÇO 3 | SEM DADOS | POVOADO CURRAL VELHO | ATIVO | 1. BOA | 1.3889 | SEM DADOS | N.A. | SEM DADOS | SEM DADOS | RURAL | SEM DADOS | SEM DADOS
7063 | 1. Litorânea + Meio Norte | Luís Correia | POÇO | POÇO 1 | SEM DADOS | POVOADO JABOTI I | ATIVO | 1. BOA | 1.3889 | SEM DADOS | N.A. | SEM DADOS | SEM DADOS | RURAL | SEM DADOS | SEM DADOS
7064 | 1. Litorânea + Meio Norte | Luís Correia | POÇO | POÇO 2 | SEM DADOS | POVOADO JABOTI II | ATIVO | 1. BOA | 0.41667 | SEM DADOS | N.A. | SEM DADOS | SEM DADOS | RURAL | SEM DADOS | SEM DADOS
7065 | 1. Litorânea + Meio Norte | Luís Correia | POÇO | POÇO 1 | SEM DADOS | POVOADO MUTUCAS | ATIVO | 1. BOA | 0.97222 | SEM DADOS | N.A. | SEM DADOS | SEM DADOS | RURAL | SEM DADOS | SEM DADOS
7066 | 1. Litorânea + Meio Norte | Luís Correia | POÇO | POÇO 2 | SEM DADOS | POVOADO MUTUCAS | INATIVO | 4. COND. N.I. | SEM DADOS | SEM DADOS | N.A. | SEM DADOS | SEM DADOS | RURAL | SEM DADOS | Ativação Necessária para o Funcionamento Integral do Sistema
7067 | 1. Litorânea + Meio Norte | Luís Correia | POÇO | POÇO 1 | SEM DADOS | POVOADO BOA ESPERANÇA | ATIVO | 1. BOA | 1.3889 | SEM DADOS | N.A. | SEM DADOS | SEM DADOS | RURAL | SEM DADOS | SEM DADOS
7068 | 1. Litorânea + Meio Norte | Luís Correia | POÇO | POÇO 2 | SEM DADOS | POVOADO BOA ESPERANÇA | ATIVO | 1. BOA | 1.1111 | SEM DADOS | N.A. | SEM DADOS | SEM DADOS | RURAL | SEM DADOS | SEM DADOS
7069 | 1. Litorânea + Meio Norte | Luís Correia | POÇO | POÇO 3 | SEM DADOS | POVOADO BOA ESPERANÇA | ATIVO | 1. BOA | 1.1111 | SEM DADOS | N.A. | SEM DADOS | SEM DADOS | RURAL | SEM DADOS | SEM DADOS
7070 | 1. Litorânea + Meio Norte | Luís Correia | POÇO | POÇO 1 | SEM DADOS | POVOADO SÃO JOSÉ | ATIVO | 1. BOA | 0.69444 | SEM DADOS | N.A. | SEM DADOS | SEM DADOS | RURAL | SEM DADOS | SEM DADOS
7071 | 1. Litorânea + Meio Norte | Luís Correia | POÇO | POÇO 2 | SEM DADOS | POVOADO SÃO JOSÉ | INATIVO | 4. COND. N.I. | 0.69444 | SEM DADOS | N.A. | SEM DADOS | SEM DADOS | RURAL | SEM DADOS | Ativação Necessária para o Funcionamento Integral do Sistema
7072 | 1. Litorânea + Meio Norte | Luís Correia | RESERVATÓRIO | R1 | SEM DADOS | Avenida Piauí, próximo ao Posto Brisamar | ATIVO | 4. COND. N.I. | N.A. | SEM DADOS | 500 | -2.8833 | -41.6525 | URBANA | SEM DADOS | SEM DADOS
7073 | 1. Litorânea + Meio Norte | Luís Correia | RESERVATÓRIO | R2 | SEM DADOS | Avenida Piauí, próximo ao Posto Brisamar | ATIVO | 4. COND. N.I. | N.A. | SEM DADOS | 500 | -2.8833 | -41.6528 | URBANA | SEM DADOS | SEM DADOS
7074 | 1. Litorânea + Meio Norte | Luís Correia | RESERVATÓRIO | R3 | SEM DADOS | Avenida Piauí, próximo ao Posto Brisamar | ATIVO | 4. COND. N.I. | N.A. | SEM DADOS | 500 | -2.8833 | -41.6528 | URBANA | SEM DADOS | SEM DADOS
7075 | 1. Litorânea + Meio Norte | Luís Correia | RESERVATÓRIO | R4 | SEM DADOS | Bairro Peito de Moça | ATIVO | 4. COND. N.I. | N.A. | SEM DADOS | 500 | -2.9006 | -41.6139 | URBANA | SEM DADOS | SEM DADOS
7076 | 1. Litorânea + Meio Norte | Luís Correia | RESERVATÓRIO | R5 | SEM DADOS | Bairro Coqueiro | ATIVO | 4. COND. N.I. | N.A. | SEM DADOS | 500 | -2.9114 | -41.585 | URBANA | SEM DADOS | SEM DADOS
7077 | 1. Litorânea + Meio Norte | Luís Correia | RESERVATÓRIO | SEM DADOS | SEM DADOS | Povoado Carnaubal (ao lado do poço) | ATIVO | 4. COND. N.I. | N.A. | SEM DADOS | 3 | -2.9422 | -41.5561 | RURAL | SEM DADOS | SEM DADOS
7078 | 1. Litorânea + Meio Norte | Luís Correia | RESERVATÓRIO | SEM DADOS | SEM DADOS | Povoado São Benedito | ATIVO | 4. COND. N.I. | N.A. | SEM DADOS | 5 | -2.975 | -41.5894 | RURAL | SEM DADOS | SEM DADOS
7079 | 1. Litorânea + Meio Norte | Luís Correia | RESERVATÓRIO | SEM DADOS | SEM DADOS | Povoado Sobradinho (ao lado do poço) | ATIVO | 4. COND. N.I. | N.A. | SEM DADOS | 20 | -2.9425 | -41.5233 | RURAL | SEM DADOS | SEM DADOS
7080 | 1. Litorânea + Meio Norte | Luís Correia | RESERVATÓRIO | SEM DADOS | SEM DADOS | Povoado Sobradinho | ATIVO | 4. COND. N.I. | N.A. | SEM DADOS | 10 | -2.9436 | -41.5303 | RURAL | SEM DADOS | SEM DADOS
7081 | 1. Litorânea + Meio Norte | Luís Correia | RESERVATÓRIO | SEM DADOS | SEM DADOS | Povoado Camurupim (região Camurupim de cima) | ATIVO | 4. COND. N.I. | N.A. | SEM DADOS | 15 | -3.0861 | -41.4506 | RURAL | SEM DADOS | SEM DADOS
7082 | 1. Litorânea + Meio Norte | Luís Correia | RESERVATÓRIO | SEM DADOS | SEM DADOS | Povoado Camurupim (região Camurupim de cima) | ATIVO | 4. COND. N.I. | N.A. | SEM DADOS | 15 | -3.0861 | -41.4506 | RURAL | SEM DADOS | SEM DADOS
7083 | 1. Litorânea + Meio Norte | Luís Correia | RESERVATÓRIO | SEM DADOS | SEM DADOS | Povoado Camurupim (região Camurupim de baixo) | ATIVO | 4. COND. N.I. | N.A. | SEM DADOS | 15 | -3.0753 | -41.4497 | RURAL | SEM DADOS | SEM DADOS
7084 | 1. Litorânea + Meio Norte | Luís Correia | RESERVATÓRIO | SEM DADOS | SEM DADOS | Povoado Camurupim (região Camurupim de baixo) | ATIVO | 4. COND. N.I. | N.A. | SEM DADOS | 15 | -3.0753 | -41.4497 | RURAL | SEM DADOS | SEM DADOS
7085 | 1. Litorânea + Meio Norte | Luís Correia | RESERVATÓRIO | SEM DADOS | SEM DADOS | Povoado Bezerro Morto | ATIVO | 4. COND. N.I. | N.A. | SEM DADOS | 5 | -2.9611 | -41.5603 | RURAL | SEM DADOS | SEM DADOS
7086 | 1. Litorânea + Meio Norte | Luís Correia | RESERVATÓRIO | SEM DADOS | SEM DADOS | Povoado Brejinho de Fátima | ATIVO | 4. COND. N.I. | N.A. | SEM DADOS | 5 | -3.2831 | -41.4156 | RURAL | SEM DADOS | SEM DADOS
7087 | 1. Litorânea + Meio Norte | Luís Correia | RESERVATÓRIO | SEM DADOS | SEM DADOS | Povoado Baixão (ao lado do poço) | ATIVO | 4. COND. N.I. | N.A. | SEM DADOS | 15 | -3.2481 | -41.4461 | RURAL | SEM DADOS | SEM DADOS
7088 | 1. Litorânea + Meio Norte | Luís Correia | RESERVATÓRIO | SEM DADOS | SEM DADOS | Povoado Baixão (ao lado do poço) | ATIVO | 4. COND. N.I. | N.A. | SEM DADOS | 15 | -3.2481 | -41.4461 | RURAL | SEM DADOS | SEM DADOS
7089 | 1. Litorânea + Meio Norte | Luís Correia | RESERVATÓRIO | SEM DADOS | SEM DADOS | Povoado Baixo do Carpina (ao lado do poço) | ATIVO | 4. COND. N.I. | N.A. | SEM DADOS | 10 | -3.1378 | -41.3758 | RURAL | SEM DADOS | SEM DADOS
7090 | 1. Litorânea + Meio Norte | Luís Correia | RESERVATÓRIO | SEM DADOS | SEM DADOS | Povoado Boa Esperança | ATIVO | 4. COND. N.I. | N.A. | SEM DADOS | 10 | -2.9836 | -41.6575 | RURAL | SEM DADOS | SEM DADOS
7091 | 1. Litorânea + Meio Norte | Luís Correia | RESERVATÓRIO | SEM DADOS | SEM DADOS | Povoado Brandão | ATIVO | 4. COND. N.I. | N.A. | SEM DADOS | 10 | -3.0364 | -41.5608 | RURAL | SEM DADOS | SEM DADOS
7092 | 1. Litorânea + Meio Norte | Luís Correia | RESERVATÓRIO | SEM DADOS | SEM DADOS | Povoado Brandão (ao lado do poço) | ATIVO | 4. COND. N.I. | N.A. | SEM DADOS | 10 | -3.0372 | -41.5658 | RURAL | SEM DADOS | SEM DADOS
7093 | 1. Litorânea + Meio Norte | Luís Correia | RESERVATÓRIO | SEM DADOS | SEM DADOS | Povoado Brejinho de São Francisco (ao lado do poço) | ATIVO | 4. COND. N.I. | N.A. | SEM DADOS | 10 | -3.2686 | -41.4247 | RURAL | SEM DADOS | SEM DADOS
7094 | 1. Litorânea + Meio Norte | Luís Correia | RESERVATÓRIO | SEM DADOS | SEM DADOS | Povoado Curral Velho | ATIVO | 4. COND. N.I. | N.A. | SEM DADOS | 10 | -2.9667 | -41.5925 | RURAL | SEM DADOS | SEM DADOS
7095 | 1. Litorânea + Meio Norte | Luís Correia | RESERVATÓRIO | SEM DADOS | SEM DADOS | Povoado Jacobina 1 (ao lado do poço) | ATIVO | 4. COND. N.I. | N.A. | SEM DADOS | 5 | -3.165 | -41.4531 | RURAL | SEM DADOS | SEM DADOS
7096 | 1. Litorânea + Meio Norte | Luís Correia | RESERVATÓRIO | SEM DADOS | SEM DADOS | Povoado Macapá | INATIVO | 4. COND. N.I. | N.A. | SEM DADOS | SEM DADOS | -2.9089 | -41.4608 | RURAL | SEM DADOS | SEM DADOS
7097 | 1. Litorânea + Meio Norte | Luís Correia | RESERVATÓRIO | SEM DADOS | SEM DADOS | Povoado Ribeira | ATIVO | 4. COND. N.I. | N.A. | SEM DADOS | 10 | -3.0047 | -41.4622 | RURAL | SEM DADOS | SEM DADOS
7098 | 1. Litorânea + Meio Norte | Luís Correia | RESERVATÓRIO | SEM DADOS | SEM DADOS | Povoado Timbaúba | ATIVO | 4. COND. N.I. | N.A. | SEM DADOS | 3 | -3.0008 | -41.5581 | RURAL | SEM DADOS | SEM DADOS
7099 | 1. Litorânea + Meio Norte | Luís Correia | POÇO | SEM DADOS | Bomba | Povoado Carnaubal | ATIVO | 3. RUIM | SEM DADOS | SEM DADOS | N.A. | -2.9389 | -41.5567 | RURAL | SEM DADOS | Necessidade de adequações nas estruturas (alvenaria, hidráulica, elétrica)
7100 | 1. Litorânea + Meio Norte | Luís Correia | POÇO | SEM DADOS | Bomba | Povoado São Benedito | ATIVO | 3. RUIM | SEM DADOS | SEM DADOS | N.A. | -2.975 | -41.5894 | RURAL | SEM DADOS | Necessidade de adequações nas estruturas (alvenaria, hidráulica, elétrica)
7101 | 1. Litorânea + Meio Norte | Luís Correia | POÇO | SEM DADOS | Bomba | Povoado Sobradinho | ATIVO | 3. RUIM | SEM DADOS | SEM DADOS | N.A. | -2.9425 | -41.5236 | RURAL | SEM DADOS | Necessidade de adequações nas estruturas (alvenaria, hidráulica, elétrica)
7102 | 1. Litorânea + Meio Norte | Luís Correia | POÇO | SEM DADOS | Bomba | Povoado Sobradinho | ATIVO | 3. RUIM | SEM DADOS | SEM DADOS | N.A. | -2.9436 | -41.53 | RURAL | SEM DADOS | Necessidade de adequações nas estruturas (alvenaria, hidráulica, elétrica)
7103 | 1. Litorânea + Meio Norte | Luís Correia | POÇO | SEM DADOS | Bomba | Povoado Curral Velho | ATIVO | 4. COND. N.I. | SEM DADOS | SEM DADOS | N.A. | -2.9667 | -41.5925 | RURAL | SEM DADOS | SEM DADOS
7104 | 1. Litorânea + Meio Norte | Luís Correia | POÇO | SEM DADOS | Bomba | Povoado Macapá | INATIVO | 4. COND. N.I. | SEM DADOS | SEM DADOS | N.A. | -2.9089 | -41.4608 | RURAL | SEM DADOS | SEM DADOS
7105 | 1. Litorânea + Meio Norte | Luís Correia | POÇO | SEM DADOS | Bomba | Povoado Ribeira | ATIVO | 4. COND. N.I. | SEM DADOS | SEM DADOS | N.A. | -3.0047 | -41.4622 | RURAL | SEM DADOS | SEM DADOS
7106 | 1. Litorânea + Meio Norte | Luís Correia | POÇO | SEM DADOS | Bomba | Povoado Timbaúba | ATIVO | 4. COND. N.I. | SEM DADOS | SEM DADOS | N.A. | -3.0008 | -41.5581 | RURAL | SEM DADOS | SEM DADOS
7107 | 1. Litorânea + Meio Norte | Luzilândia | CAPTAÇÃO | Captação | Conjunto motor bomba tipo anfíbio, marca HIGRA, modelo R3 265/75B, potência 75CV. Vazão 180m³/h, AMT 66mca. | Av. Cesário Marinho | ATIVO | 2. MODERADA | 200 | 75 | N.A. | SEM DADOS | SEM DADOS | URBANA | SEM DADOS | SEM DADOS
7108 | 1. Litorânea + Meio Norte | Luzilândia | EEAT | Booster 01 | Conjunto motor bomba, bomba marca DANCOR, modelo 2760, motor marca WEG modelo 112M, potência 7,5 CV. | ETA | ATIVO | 1. BOA | SEM DADOS | 7.5 | N.A. | -3.459 | -42.3689 | URBANA | SEM DADOS | SEM DADOS
7109 | 1. Litorânea + Meio Norte | Luzilândia | EEAT | Booster 02 | Conjunto motor bomba tipo centrífugo, bomba marca THEBE, modelo THS 18 TRIFAR, motor marca WEG, modelo 112M, potência 6CV. Sem equipamento reserva. | Campo de futebol | ATIVO | 1. BOA | SEM DADOS | 6 | N.A. | -3.4691 | -42.3638 | URBANA | SEM DADOS | SEM DADOS
7110 | 1. Litorânea + Meio Norte | Luzilândia | EEAT | Booster 03 | Conjunto motor bomba tipo centrífugo, bomba marca KING, modelo C8F, motor marca VOGES, modelo UP112M2/JN, potência 7,5CV. Um equipamento reserva. | Bela Vista | ATIVO | 1. BOA | SEM DADOS | 7.5 | N.A. | -3.464 | -42.3579 | URBANA | SEM DADOS | SEM DADOS
7111 | 1. Litorânea + Meio Norte | Luzilândia | POÇO | Poço 1 | Conjunto motor bomba tipo submerso, marca EBARA, modelo BHS 412-9, potência 8HP, vazão 8m³/h, AMT 90mca. | Loteamento Recanto da Torre | ATIVO | MODERADA | 2.22 | 8 | N.A. | SEM DADOS | SEM DADOS | URBANA | SEM DADOS | SEM DADOS
7112 | 1. Litorânea + Meio Norte | Luzilândia | EEAT | EEAT I (Conjunto Nº 1) | Conj. Nº01. Conjunto motor bomba tipo centrífugo, bomba marca KSB, modelo TAM 80/200, motor marca WEG, modelo 132M, potência 10CV. Vazão 120m³/h, AMT 23mca. | ETA | ATIVO | 1. BOA | 3.33 | 10 | N.A. | -3.486 | -42.3693 | URBANA | SEM DADOS | SEM DADOS
7113 | 1. Litorânea + Meio Norte | Luzilândia | EEAT | EEAT I (Conjunto Nº 2) | Conj. Nº02. Conjunto motor bomba tipo centrífugo, bomba marca EHF, modelo 80.12M, motor marca WEG, modelo 132M, potência 12,5CV. Vazão 108m³/h, AMT 18mca. | ETA | ATIVO | 1. BOA | 30 | 12.5 | N.A. | -3.486 | -42.3693 | URBANA | SEM DADOS | SEM DADOS
7114 | 1. Litorânea + Meio Norte | Luzilândia | EEAT | EEAT (submersa) | Conj. Nº03. Conjunto motor bomba tipo submerso, marca EBARA, modelo BHS 517-4, potência 15HP. | ETA | ATIVO | 1. BOA | SEM DADOS | 15 | N.A. | -3.486 | -42.3693 | URBANA | SEM DADOS | SEM DADOS
7115 | 1. Litorânea + Meio Norte | LUZILÂNDIA | POÇO | Poço 2 | SEM DADOS | Bairro Maria dos Anjos | SEM DADOS | 4. COND. N.I. | SEM DADOS | SEM DADOS | N.A. | SEM DADOS | SEM DADOS | URBANA | SEM DADOS | Em Operação Plena
7116 | 1. Litorânea + Meio Norte | LUZILÂNDIA | POÇO | POÇO | SEM DADOS | Povoado Cardoso | ATIVO | 1. BOA | 2.22 | SEM DADOS | N.A. | SEM DADOS | SEM DADOS | RURAL | SEM DADOS | Em Operação Plena
7117 | 1. Litorânea + Meio Norte | LUZILÂNDIA | POÇO | POÇO | SEM DADOS | Vila Janaina | ATIVO | 1. BOA | 1.38 | SEM DADOS | N.A. | SEM DADOS | SEM DADOS | RURAL | SEM DADOS | Em Operação Plena
7118 | 1. Litorânea + Meio Norte | LUZILÂNDIA | POÇO | POÇO | SEM DADOS | Localidade Piçarra | ATIVO | 1. BOA | 1.11 | SEM DADOS | N.A. | SEM DADOS | SEM DADOS | RURAL | SEM DADOS | Em Operação Plena
7119 | 1. Litorânea + Meio Norte | LUZILÂNDIA | POÇO | POÇO | SEM DADOS | Localidade Jacú | ATIVO | 1. BOA | 1.11 | SEM DADOS | N.A. | SEM DADOS | SEM DADOS | RURAL | SEM DADOS | Em Operação Plena
7120 | 1. Litorânea + Meio Norte | LUZILÂNDIA | POÇO | POÇO | SEM DADOS | Localidade Açude Novo | ATIVO | 1. BOA | 1.38 | SEM DADOS | N.A. | SEM DADOS | SEM DADOS | RURAL | SEM DADOS | Em Operação Plena
7121 | 1. Litorânea + Meio Norte | LUZILÂNDIA | POÇO | POÇO | SEM DADOS | Localidade Expedição | ATIVO | 1. BOA | 1.67 | SEM DADOS | N.A. | SEM DADOS | SEM DADOS | RURAL | SEM DADOS | Em Operação Plena
7122 | 1. Litorânea + Meio Norte | LUZILÂNDIA | POÇO | POÇO | SEM DADOS | Localidade Chavasqueiro | ATIVO | 1. BOA | 1.94 | SEM DADOS | N.A. | SEM DADOS | SEM DADOS | RURAL | SEM DADOS | Em Operação Plena
7123 | 1. Litorânea + Meio Norte | LUZILÂNDIA | POÇO | POÇO | SEM DADOS | Localidade Chorão | ATIVO | 1. BOA | 1.11 | SEM DADOS | N.A. | SEM DADOS | SEM DADOS | RURAL | SEM DADOS | Em Operação Plena
7124 | 1. Litorânea + Meio Norte | LUZILÂNDIA | POÇO | POÇO | SEM DADOS | Localidade Maracujá | ATIVO | 1. BOA | 1.11 | SEM DADOS | N.A. | SEM DADOS | SEM DADOS | RURAL | SEM DADOS | Em Operação Plena
7125 | 1. Litorânea + Meio Norte | LUZILÂNDIA | POÇO | POÇO | SEM DADOS | Localidade Pintadas | ATIVO | 1. BOA | 1.39 | SEM DADOS | N.A. | SEM DADOS | SEM DADOS | RURAL | SEM DADOS | Em Operação Plena
7126 | 1. Litorânea + Meio Norte | LUZILÂNDIA | POÇO | POÇO | SEM DADOS | Localidade Mata Limpa | ATIVO | 1. BOA | 1.39 | SEM DADOS | N.A. | SEM DADOS | SEM DADOS | RURAL | SEM DADOS | Em Operação Plena
7127 | 1. Litorânea + Meio Norte | LUZILÂNDIA | POÇO | POÇO | SEM DADOS | Localidade Cajazeiras | ATIVO | 1. BOA | 1.11 | SEM DADOS | N.A. | SEM DADOS | SEM DADOS | RURAL | SEM DADOS | Em Operação Plena
7128 | 1. Litorânea + Meio Norte | LUZILÂNDIA | POÇO | POÇO | SEM DADOS | Localidade Salgado | ATIVO | 1. BOA | 0.97 | SEM DADOS | N.A. | SEM DADOS | SEM DADOS | RURAL | SEM DADOS | Em Operação Plena
7129 | 1. Litorânea + Meio Norte | LUZILÂNDIA | POÇO | POÇO | SEM DADOS | Localidade Lagoinha | ATIVO | 1. BOA | 1.39 | SEM DADOS | N.A. | SEM DADOS | SEM DADOS | RURAL | SEM DADOS | Em Operação Plena
7130 | 1. Litorânea + Meio Norte | LUZILÂNDIA | POÇO | POÇO | SEM DADOS | Localidade Malha dos Teles | ATIVO | 1. BOA | 1.11 | SEM DADOS | N.A. | SEM DADOS | SEM DADOS | RURAL | SEM DADOS | Em Operação Plena
7131 | 1. Litorânea + Meio Norte | LUZILÂNDIA | POÇO | POÇO | SEM DADOS | Localidade Carnaúba amarela | ATIVO | 1. BOA | 1.67 | SEM DADOS | N.A. | SEM DADOS | SEM DADOS | RURAL | SEM DADOS | Em Operação Plena
7132 | 1. Litorânea + Meio Norte | LUZILÂNDIA | POÇO | POÇO | SEM DADOS | Localidade Jacaré | ATIVO | 1. BOA | 0.28 | SEM DADOS | N.A. | SEM DADOS | SEM DADOS | RURAL | SEM DADOS | Em Operação Plena
7133 | 1. Litorânea + Meio Norte | LUZILÂNDIA | POÇO | POÇO | SEM DADOS | Povoado Capim grosso | ATIVO | 1. BOA | 1.68 | SEM DADOS | N.A. | SEM DADOS | SEM DADOS | RURAL | SEM DADOS | Em Operação Plena
7134 | 1. Litorânea + Meio Norte | LUZILÂNDIA | POÇO | POÇO | SEM DADOS | Localidade Carneiro morto | ATIVO | 1. BOA | 1.39 | SEM DADOS | N.A. | SEM DADOS | SEM DADOS | RURAL | SEM DADOS | Em Operação Plena
7135 | 1. Litorânea + Meio Norte | LUZILÂNDIA | POÇO | POÇO | SEM DADOS | Assentamento Bela vista | ATIVO | 1. BOA | 1.11 | SEM DADOS | N.A. | SEM DADOS | SEM DADOS | RURAL | SEM DADOS | Em Operação Plena
7136 | 1. Litorânea + Meio Norte | LUZILÂNDIA | POÇO | POÇO | SEM DADOS | Localidade cocos | ATIVO | 1. BOA | 0.83 | SEM DADOS | N.A. | SEM DADOS | SEM DADOS | RURAL | SEM DADOS | Em Operação Plena
7137 | 1. Litorânea + Meio Norte | LUZILÂNDIA | POÇO | POÇO | SEM DADOS | Povoado Bom lugar | ATIVO | 1. BOA | 1.68 | SEM DADOS | N.A. | SEM DADOS | SEM DADOS | RURAL | SEM DADOS | Em Operação Plena
7138 | 1. Litorânea + Meio Norte | LUZILÂNDIA | POÇO | POÇO | SEM DADOS | Localidade Morada Nova | ATIVO | 1. BOA | 0.56 | SEM DADOS | N.A. | SEM DADOS | SEM DADOS | RURAL | SEM DADOS | Em Operação Plena
7139 | 1. Litorânea + Meio Norte | LUZILÂNDIA | POÇO | POÇO | SEM DADOS | Povoado Barrocão | ATIVO | 1. BOA | 2.78 | SEM DADOS | N.A. | SEM DADOS | SEM DADOS | RURAL | SEM DADOS | Em Operação Plena
7140 | 1. Litorânea + Meio Norte | LUZILÂNDIA | POÇO | POÇO | SEM DADOS | Chapada do Barrocão | ATIVO | 1. BOA | 1.38 | SEM DADOS | N.A. | SEM DADOS | SEM DADOS | RURAL | SEM DADOS | Em Operação Plena
7141 | 1. Litorânea + Meio Norte | LUZILÂNDIA | POÇO | POÇO | SEM DADOS | Localidade Cipó | ATIVO | 1. BOA | 1.11 | SEM DADOS | N.A. | SEM DADOS | SEM DADOS | RURAL | SEM DADOS | Em Operação Plena
7142 | 1. Litorânea + Meio Norte | LUZILÂNDIA | POÇO | POÇO | SEM DADOS | Localidade Salitre | ATIVO | 1. BOA | 0.83 | SEM DADOS | N.A. | SEM DADOS | SEM DADOS | RURAL | SEM DADOS | Em Operação Plena
7143 | 1. Litorânea + Meio Norte | LUZILÂNDIA | POÇO | POÇO | SEM DADOS | Localidade Mangueirinha | ATIVO | 1. BOA | 1.39 | SEM DADOS | N.A. | SEM DADOS | SEM DADOS | RURAL | SEM DADOS | Em Operação Plena
7144 | 1. Litorânea + Meio Norte | LUZILÂNDIA | POÇO | POÇO | SEM DADOS | Localidade alto da banana | ATIVO | 1. BOA | 0.97 | SEM DADOS | N.A. | SEM DADOS | SEM DADOS | RURAL | SEM DADOS | Em Operação Plena
7145 | 1. Litorânea + Meio Norte | LUZILÂNDIA | POÇO | POÇO | SEM DADOS | Povoado Calixto | ATIVO | 1. BOA | 1.39 | SEM DADOS | N.A. | SEM DADOS | SEM DADOS | RURAL | SEM DADOS | Em Operação Plena
7146 | 1. Litorânea + Meio Norte | LUZILÂNDIA | POÇO | POÇO | SEM DADOS | Localidade Fruteiras | ATIVO | 1. BOA | 1.11 | SEM DADOS | N.A. | SEM DADOS | SEM DADOS | RURAL | SEM DADOS | Em Operação Plena
7147 | 1. Litorânea + Meio Norte | LUZILÂNDIA | POÇO | POÇO | SEM DADOS | Localidade Corredeiras | ATIVO | 1. BOA | 0.83 | SEM DADOS | N.A. | SEM DADOS | SEM DADOS | RURAL | SEM DADOS | Em Operação Plena
7148 | 1. Litorânea + Meio Norte | LUZILÂNDIA | POÇO | POÇO | SEM DADOS | Localidade Carnaúbas | ATIVO | 1. BOA | 1.67 | SEM DADOS | N.A. | SEM DADOS | SEM DADOS | RURAL | SEM DADOS | Em Operação Plena
7149 | 1. Litorânea + Meio Norte | LUZILÂNDIA | POÇO | POÇO | SEM DADOS | Povoado Pedra branca | ATIVO | 1. BOA | 1.11 | SEM DADOS | N.A. | SEM DADOS | SEM DADOS | RURAL | SEM DADOS | Em Operação Plena
7150 | 1. Litorânea + Meio Norte | LUZILÂNDIA | POÇO | POÇO | SEM DADOS | Localidade Cajuizal | ATIVO | 1. BOA | 1.11 | SEM DADOS | N.A. | SEM DADOS | SEM DADOS | RURAL | SEM DADOS | Em Operação Plena
7151 | 1. Litorânea + Meio Norte | LUZILÂNDIA | POÇO | POÇO | SEM DADOS | Povoado extremas | ATIVO | 1. BOA | 1.68 | SEM DADOS | N.A. | SEM DADOS | SEM DADOS | RURAL | SEM DADOS | Em Operação Plena
7152 | 1. Litorânea + Meio Norte | LUZILÂNDIA | POÇO | POÇO | SEM DADOS | Assentamento Palmares | ATIVO | 1. BOA | 1.94 | SEM DADOS | N.A. | SEM DADOS | SEM DADOS | RURAL | SEM DADOS | Em Operação Plena
7153 | 1. Litorânea + Meio Norte | LUZILÂNDIA | CAPTAÇÃO | CAIXA D'AGUA | SEM DADOS | Conjunto DNOCS | ATIVO | 1. BOA | SEM DADOS | SEM DADOS | N.A. | SEM DADOS | SEM DADOS | RURAL | SEM DADOS | Em Operação Plena
7154 | 1. Litorânea + Meio Norte | LUZILÂNDIA | POÇO | POÇO | SEM DADOS | Localidade amucambado | ATIVO | 1. BOA | 0.83 | SEM DADOS | N.A. | SEM DADOS | SEM DADOS | RURAL | SEM DADOS | Em Operação Plena
7155 | 1. Litorânea + Meio Norte | LUZILÂNDIA | POÇO | POÇO | SEM DADOS | Localidade Mucambo dos Rodrigues | ATIVO | 1. BOA | 1.39 | SEM DADOS | N.A. | SEM DADOS | SEM DADOS | RURAL | SEM DADOS | Em Operação Plena
7156 | 1. Litorânea + Meio Norte | LUZILÂNDIA | POÇO | POÇO | SEM DADOS | Localidade Patricio | ATIVO | 1. BOA | 1.11 | SEM DADOS | N.A. | SEM DADOS | SEM DADOS | RURAL | SEM DADOS | Em Operação Plena
7157 | 1. Litorânea + Meio Norte | LUZILÂNDIA | POÇO | POÇO | SEM DADOS | Localidade São Raimundo | ATIVO | 1. BOA | 1.11 | SEM DADOS | N.A. | SEM DADOS | SEM DADOS | RURAL | SEM DADOS | Em Operação Plena
7158 | 1. Litorânea + Meio Norte | LUZILÂNDIA | POÇO | POÇO | SEM DADOS | Localidade São Francisco | ATIVO | 1. BOA | 0.83 | SEM DADOS | N.A. | SEM DADOS | SEM DADOS | RURAL | SEM DADOS | Em Operação Plena
7159 | 1. Litorânea + Meio Norte | LUZILÂNDIA | POÇO | POÇO | SEM DADOS | Povoado Cantinho | ATIVO | 1. BOA | 1.11 | SEM DADOS | N.A. | SEM DADOS | SEM DADOS | RURAL | SEM DADOS | Em Operação Plena
7160 | 1. Litorânea + Meio Norte | LUZILÂNDIA | POÇO | POÇO | SEM DADOS | Localidade Morrinhos | ATIVO | 1. BOA | 0.83 | SEM DADOS | N.A. | SEM DADOS | SEM DADOS | RURAL | SEM DADOS | Em Operação Plena
7161 | 1. Litorânea + Meio Norte | LUZILÂNDIA | POÇO | POÇO | SEM DADOS | Localidade Alegre | ATIVO | 1. BOA | 0.83 | SEM DADOS | N.A. | SEM DADOS | SEM DADOS | RURAL | SEM DADOS | Em Operação Plena
7162 | 1. Litorânea + Meio Norte | LUZILÂNDIA | POÇO | POÇO | SEM DADOS | Localidade Vermelha | ATIVO | 1. BOA | 0.97 | SEM DADOS | N.A. | SEM DADOS | SEM DADOS | RURAL | SEM DADOS | Em Operação Plena
7163 | 1. Litorânea + Meio Norte | LUZILÂNDIA | POÇO | POÇO | SEM DADOS | Localidade Tinguis | ATIVO | 1. BOA | 1.11 | SEM DADOS | N.A. | SEM DADOS | SEM DADOS | RURAL | SEM DADOS | Em Operação Plena
7164 | 1. Litorânea + Meio Norte | LUZILÂNDIA | POÇO | POÇO | SEM DADOS | Localidade Kamalaú | ATIVO | 1. BOA | 1.39 | SEM DADOS | N.A. | SEM DADOS | SEM DADOS | RURAL | SEM DADOS | Em Operação Plena
7165 | 1. Litorânea + Meio Norte | LUZILÂNDIA | POÇO | POÇO | SEM DADOS | Povoado Olho D'agua cercado | ATIVO | 1. BOA | 1.39 | SEM DADOS | N.A. | SEM DADOS | SEM DADOS | RURAL | SEM DADOS | Em Operação Plena
7166 | 1. Litorânea + Meio Norte | LUZILÂNDIA | POÇO | POÇO | SEM DADOS | Localidade Cutias | ATIVO | 1. BOA | 1.39 | SEM DADOS | N.A. | SEM DADOS | SEM DADOS | RURAL | SEM DADOS | Em Operação Plena
7167 | 1. Litorânea + Meio Norte | LUZILÂNDIA | RESERVATÓRIO | REL 01 | Concreto | ETA | ATIVO | BOA | N.A. | SEM DADOS | 2000 | SEM DADOS | SEM DADOS | URBANA | SEM DADOS | Possui vazamento
7168 | 1. Litorânea + Meio Norte | LUZILÂNDIA | RESERVATÓRIO | RAP 01 | Concreto | GABIRABA | INATIVO | 3. RUIM | N.A. | SEM DADOS | 500 | SEM DADOS | SEM DADOS | URBANA | SEM DADOS | SEM DADOS
7169 | 1. Litorânea + Meio Norte | LUZILÂNDIA | RESERVATÓRIO | REL 02 | FIBRA | LOTEAMENTO RECANTO | INATIVO | RUIM | N.A. | SEM DADOS | 15 | SEM DADOS | SEM DADOS | URBANA | SEM DADOS | SEM DADOS
7170 | 1. Litorânea + Meio Norte | LUZILÂNDIA | ETA | ETA I | SEM DADOS | RUA SÃO FRANCISCO | ATIVO | BOA | 165 | SEM DADOS | N.A. | SEM DADOS | SEM DADOS | URBANA
7171 | 1. Litorânea + Meio Norte | LUZILÂNDIA | ETA | ETA II | SEM DADOS | RUA SÃO FRANCISCO | ATIVO | BOA | SEM DADOS | SEM DADOS | N.A. | SEM DADOS | SEM DADOS | URBANA | SEM DADOS | SEM DADOS
7172 | 1. Litorânea + Meio Norte | MADEIRO | CAPTAÇÃO | SEM DADOS | Bomba | Rio Parnaíba | ATIVO | 3. RUIM | 8.33 | SEM DADOS | N.A. | SEM DADOS | SEM DADOS | URBANA | SEM DADOS | Necessário projeto de reestruturação de todo o sistema de abastecimento de água
7173 | 1. Litorânea + Meio Norte | MADEIRO | POÇO | n° 01 | Bomba | Rua Santa Terezinha | ATIVO | 3. RUIM | 2.78 | 1.5 | N.A. | SEM DADOS | SEM DADOS | URBANA | SEM DADOS | Necessário projeto de reestruturação de todo o sistema de abastecimento de água
7174 | 1. Litorânea + Meio Norte | MADEIRO | POÇO | n° 02 | Bomba | SEM DADOS | ATIVO | 3. RUIM | 1.38 | 1.5 | N.A. | SEM DADOS | SEM DADOS | URBANA | SEM DADOS | Necessário projeto de reestruturação de todo o sistema de abastecimento de água
7175 | 1. Litorânea + Meio Norte | MADEIRO | ETA | Convencional | SEM DADOS | SEM DADOS | ATIVO | 3. RUIM | 8.33 | SEM DADOS | N.A. | SEM DADOS | SEM DADOS | URBANA | SEM DADOS | Necessário projeto de reestruturação de todo o sistema de abastecimento de água
7176 | 1. Litorânea + Meio Norte | MADEIRO | EEAT | EEAT 1 | Bomba | SEM DADOS | ATIVO | 3. RUIM | SEM DADOS | 2 | N.A. | SEM DADOS | SEM DADOS | URBANA | SEM DADOS | Necessário projeto de reestruturação de todo o sistema de abastecimento de água
7177 | 1. Litorânea + Meio Norte | MADEIRO | EEAT | EEAT 2 | Bomba | SEM DADOS | ATIVO | 3. RUIM | SEM DADOS | 3.5 | N.A. | SEM DADOS | SEM DADOS | URBANA | SEM DADOS | Necessário projeto de reestruturação de todo o sistema de abastecimento de água
7178 | 1. Litorânea + Meio Norte | MADEIRO | RESERVATÓRIO | R1 | SEM DADOS | SEM DADOS | ATIVO | 3. RUIM | N.A. | SEM DADOS | 57 | SEM DADOS | SEM DADOS | URBANA | SEM DADOS | Necessário projeto de reestruturação de todo o sistema de abastecimento de água
7179 | 1. Litorânea + Meio Norte | MADEIRO | RESERVATÓRIO | R2 | SEM DADOS | SEM DADOS | ATIVO | 3. RUIM | N.A. | SEM DADOS | 80 | SEM DADOS | SEM DADOS | URBANA | SEM DADOS | Necessário projeto de reestruturação de todo o sistema de abastecimento de água
7180 | 1. Litorânea + Meio Norte | MADEIRO | RESERVATÓRIO | R3 | SEM DADOS | SEM DADOS | ATIVO | 3. RUIM | N.A. | SEM DADOS | 15 | SEM DADOS | SEM DADOS | URBANA | SEM DADOS | Necessário projeto de reestruturação de todo o sistema de abastecimento de água
7181 | 1. Litorânea + Meio Norte | MADEIRO | RESERVATÓRIO | R4 | SEM DADOS | SEM DADOS | ATIVO | 3. RUIM | N.A. | SEM DADOS | 5 | SEM DADOS | SEM DADOS | URBANA | SEM DADOS | Necessário projeto de reestruturação de todo o sistema de abastecimento de água
7182 | 1. Litorânea + Meio Norte | MADEIRO | POÇO | SEM DADOS | Bomba | Povoado Palmeira | ATIVO | 2. MODERADA | 2.78 | 1.5 | N.A. | SEM DADOS | SEM DADOS | RURAL | SEM DADOS | O poço encontra-se em área não cercada
7183 | 1. Litorânea + Meio Norte | MADEIRO | POÇO | SEM DADOS | Bomba | Localidade Sapucaia | ATIVO | 4. COND. N.I. | 0.69 | SEM DADOS | N.A. | SEM DADOS | SEM DADOS | RURAL | SEM DADOS | SEM DADOS
7184 | 1. Litorânea + Meio Norte | MADEIRO | POÇO | SEM DADOS | Bomba | Localidade Mosquito | ATIVO | 4. COND. N.I. | SEM DADOS | SEM DADOS | N.A. | SEM DADOS | SEM DADOS | RURAL | SEM DADOS | SEM DADOS
7185 | 1. Litorânea + Meio Norte | MADEIRO | POÇO | SEM DADOS | Bomba | Localidade Furnas | ATIVO | 4. COND. N.I. | 0.97 | SEM DADOS | N.A. | SEM DADOS | SEM DADOS | RURAL | SEM DADOS | SEM DADOS
7186 | 1. Litorânea + Meio Norte | MADEIRO | POÇO | SEM DADOS | Bomba | Localidade Vereda do Pinto | ATIVO | 4. COND. N.I. | 12.5 | SEM DADOS | N.A. | SEM DADOS | SEM DADOS | RURAL | SEM DADOS | SEM DADOS
7187 | 1. Litorânea + Meio Norte | MADEIRO | POÇO | SEM DADOS | Bomba | Localidade Vereda do Pinto | ATIVO | 4. COND. N.I. | SEM DADOS | SEM DADOS | N.A. | SEM DADOS | SEM DADOS | RURAL | SEM DADOS | SEM DADOS
7188 | 1. Litorânea + Meio Norte | MADEIRO | POÇO | SEM DADOS | Bomba | Localidade Canto Grande | ATIVO | 4. COND. N.I. | 3.89 | SEM DADOS | N.A. | SEM DADOS | SEM DADOS | RURAL | SEM DADOS | SEM DADOS
7189 | 1. Litorânea + Meio Norte | MADEIRO | POÇO | SEM DADOS | SEM DADOS | Localidade Canto Grande | ATIVO | 4. COND. N.I. | SEM DADOS | SEM DADOS | N.A. | SEM DADOS | SEM DADOS | RURAL | SEM DADOS | SEM DADOS
7190 | 1. Litorânea + Meio Norte | MADEIRO | POÇO | SEM DADOS | Bomba | Localidade Berro | ATIVO | 4. COND. N.I. | SEM DADOS | SEM DADOS | N.A. | SEM DADOS | SEM DADOS | RURAL | SEM DADOS | SEM DADOS
7191 | 1. Litorânea + Meio Norte | MADEIRO | POÇO | SEM DADOS | Bomba | Localidade Mocambo | ATIVO | 4. COND. N.I. | 0.69 | SEM DADOS | N.A. | SEM DADOS | SEM DADOS | RURAL | SEM DADOS | SEM DADOS
7192 | 1. Litorânea + Meio Norte | MADEIRO | RESERVATÓRIO | SEM DADOS | SEM DADOS | Povoado Palmeira | ATIVO | 4. COND. N.I. | N.A. | SEM DADOS | 10 | SEM DADOS | SEM DADOS | RURAL | SEM DADOS | SEM DADOS
7193 | 3. Cerrado | MANOEL EMÍDIO | POÇO | POÇO 01 | EBARA BHS 512-10 15 HP | SEM DADOS | SEM DADOS | 4. COND. N.I. | 7.2222 | 15 | N.A. | SEM DADOS | SEM DADOS | URBANA | SEM DADOS | SEM DADOS
7194 | 3. Cerrado | MANOEL EMÍDIO | POÇO | POÇO 02 | EBARA BHS 516-13 30 HP | SEM DADOS | SEM DADOS | 4. COND. N.I. | 13.8889 | 30 | N.A. | SEM DADOS | SEM DADOS | URBANA | SEM DADOS | SEM DADOS
7195 | 3. Cerrado | MANOEL EMÍDIO | POÇO | POÇO CALDEIRÃO | SEM DADOS | COMUNIDADE CALDEIRÃO | ATIVO | 1. BOA | 1.3889 | SEM DADOS | N.A. | SEM DADOS | SEM DADOS | RURAL | SEM DADOS | Em Operação Plena
7196 | 3. Cerrado | MANOEL EMÍDIO | POÇO | POÇO SÃO DIMAS | SEM DADOS | COMUNIDADE SÃO DIMAS | ATIVO | 1. BOA | 1.9444 | SEM DADOS | N.A. | SEM DADOS | SEM DADOS | RURAL | SEM DADOS | Em Operação Plena
7197 | 3. Cerrado | MANOEL EMÍDIO | POÇO | POÇO BOA VISTA | SEM DADOS | COMUNIDADE BOA VISTA | ATIVO | 1. BOA | 1.9444 | SEM DADOS | N.A. | SEM DADOS | SEM DADOS | RURAL | SEM DADOS | Em Operação Plena
7198 | 3. Cerrado | MANOEL EMÍDIO | POÇO | POÇO BARRO BRANCO | SEM DADOS | COMUNIDADE BARRO BRANCO | INATIVO | 4. COND. N.I. | 2.5 | SEM DADOS | N.A. | SEM DADOS | SEM DADOS | RURAL | SEM DADOS | Desativado (Ativação Necessária para o Funcionamento Integral do Sistema)
7199 | 3. Cerrado | MANOEL EMÍDIO | POÇO | POÇO VALE | SEM DADOS | COMUNIDADE VALE | ATIVO | 1. BOA | 3.3333 | SEM DADOS | N.A. | SEM DADOS | SEM DADOS | RURAL | SEM DADOS | Em Operação Plena
7200 | 3. Cerrado | MANOEL EMÍDIO | POÇO | POÇO TINGUINS | SEM DADOS | COMUNIDADE TINGUINS | ATIVO | 1. BOA | 2.7778 | SEM DADOS | N.A. | SEM DADOS | SEM DADOS | RURAL | SEM DADOS | Em Operação Plena
7201 | 3. Cerrado | MANOEL EMÍDIO | POÇO | POÇO CANCELA | SEM DADOS | COMUNIDADE CANCELA | ATIVO | 1. BOA | 1.9444 | SEM DADOS | N.A. | SEM DADOS | SEM DADOS | RURAL | SEM DADOS | Em Operação Plena
7202 | 3. Cerrado | MANOEL EMÍDIO | POÇO | POÇO RECREIO DE BAIXO | SEM DADOS | COMUNIDADE RECREIO DE BAIXO | ATIVO | 1. BOA | 4.1667 | SEM DADOS | N.A. | SEM DADOS | SEM DADOS | RURAL | SEM DADOS | Em Operação Plena
7203 | 3. Cerrado | MANOEL EMÍDIO | POÇO | POÇO BEBEDOURO | SEM DADOS | COMUNIDADE BEBEDOURO | ATIVO | 1. BOA | 2.7778 | SEM DADOS | N.A. | SEM DADOS | SEM DADOS | RURAL | SEM DADOS | Em Operação Plena
7204 | 3. Cerrado | MANOEL EMÍDIO | POÇO | POÇO BREJINHO | SEM DADOS | COMUNIDADE BREJINHO | ATIVO | 1. BOA | 41.6667 | SEM DADOS | N.A. | SEM DADOS | SEM DADOS | RURAL | SEM DADOS | Em Operação Plena
7205 | 3. Cerrado | MANOEL EMÍDIO | POÇO | POÇO RECREIO | SEM DADOS | COMUNIDADE RECREIO SEDE | ATIVO | 1. BOA | 4.1667 | SEM DADOS | N.A. | SEM DADOS | SEM DADOS | RURAL | SEM DADOS | Em Operação Plena
7206 | 3. Cerrado | MANOEL EMÍDIO | POÇO | POÇO RECREIO 2 | SEM DADOS | COMUNIDADE RECREIO SEDE | ATIVO | 1. BOA | 4.1667 | SEM DADOS | N.A. | SEM DADOS | SEM DADOS | RURAL | SEM DADOS | Em Operação Plena
7207 | 3. Cerrado | MANOEL EMÍDIO | POÇO | POÇO HORTO | SEM DADOS | COMUNIDADE HORTO | ATIVO | 1. BOA | 1.9444 | SEM DADOS | N.A. | SEM DADOS | SEM DADOS | RURAL | SEM DADOS | Em Operação Plena
7208 | 3. Cerrado | MANOEL EMÍDIO | POÇO | POÇO COQUEIRO | SEM DADOS | COMUNIDAD COQUEIRO | ATIVO | 1. BOA | 4.1667 | SEM DADOS | N.A. | SEM DADOS | SEM DADOS | RURAL | SEM DADOS | Em Operação Plena
7209 | 3. Cerrado | MANOEL EMÍDIO | POÇO | POÇO EXTREMA | SEM DADOS | COMUNIDAD EXTREMA | ATIVO | 1. BOA | 3.3333 | SEM DADOS | N.A. | SEM DADOS | SEM DADOS | RURAL | SEM DADOS | Em Operação Plena
7210 | 3. Cerrado | MANOEL EMÍDIO | POÇO | POÇO MARAVILHA | SEM DADOS | COMUNIDADE MARAVILHA | ATIVO | 1. BOA | 2.7778 | SEM DADOS | N.A. | SEM DADOS | SEM DADOS | RURAL | SEM DADOS | Em Operação Plena
7211 | 3. Cerrado | MANOEL EMÍDIO | POÇO | POÇO MARAVILHA 2 | SEM DADOS | COMUNIDADE MARAVILHA | ATIVO | 1. BOA | 2.7778 | SEM DADOS | N.A. | SEM DADOS | SEM DADOS | RURAL | SEM DADOS | Em Operação Plena
7212 | 3. Cerrado | MANOEL EMÍDIO | POÇO | POÇO PÉ DO MORRO | SEM DADOS | COMUNIDADE PÉ DO MORRO | ATIVO | 1. BOA | 2.7778 | SEM DADOS | N.A. | SEM DADOS | SEM DADOS | RURAL | SEM DADOS | Em Operação Plena
7213 | 3. Cerrado | MANOEL EMÍDIO | POÇO | POÇO PONTE | SEM DADOS | COMUNIDADE PONTE | ATIVO | 1. BOA | 3.3333 | SEM DADOS | N.A. | SEM DADOS | SEM DADOS | RURAL | SEM DADOS | Em Operação Plena
7214 | 3. Cerrado | MANOEL EMÍDIO | POÇO | POÇO CAXÉ | SEM DADOS | COMUNIDADE CAXÉ | ATIVO | 1. BOA | 2.2222 | SEM DADOS | N.A. | SEM DADOS | SEM DADOS | RURAL | SEM DADOS | Em Operação Plena
7215 | 3. Cerrado | MANOEL EMÍDIO | POÇO | POÇO AGUA BRANCA | SEM DADOS | COMUNIDADE AGUA BRANCA | ATIVO | 1. BOA | 3.3333 | SEM DADOS | N.A. | SEM DADOS | SEM DADOS | RURAL | SEM DADOS | Em Operação Plena
7216 | 3. Cerrado | MANOEL EMÍDIO | POÇO | POÇO AGUA BRANCA 2 | SEM DADOS | COMUNIDADE AGUA BRANCA | ATIVO | 1. BOA | 4.1667 | SEM DADOS | N.A. | SEM DADOS | SEM DADOS | RURAL | SEM DADOS | Em Operação Plena
7217 | 3. Cerrado | MANOEL EMÍDIO | POÇO | POÇO REMANSO | SEM DADOS | COMUNIDADE REMANSO | ATIVO | 1. BOA | 2.7778 | SEM DADOS | N.A. | SEM DADOS | SEM DADOS | RURAL | SEM DADOS | Em Operação Plena
7218 | 3. Cerrado | MANOEL EMÍDIO | POÇO | POÇO ESCURA | SEM DADOS | COMUNIDADE ESCURA | ATIVO | 1. BOA | 3.3333 | SEM DADOS | N.A. | SEM DADOS | SEM DADOS | RURAL | SEM DADOS | Em Operação Plena
7219 | 3. Cerrado | MANOEL EMÍDIO | POÇO | POÇO CORRENTE VALTO | SEM DADOS | COMUNIDADE CORRENTE DAS FLORES | ATIVO | 1. BOA | 2.7778 | SEM DADOS | N.A. | SEM DADOS | SEM DADOS | RURAL | SEM DADOS | Em Operação Plena
7220 | 3. Cerrado | MANOEL EMÍDIO | POÇO | POÇO COORENTE BORGES | SEM DADOS | COMUNIDADE CORRENTE DAS FLORES | ATIVO | 1. BOA | 3.3333 | SEM DADOS | N.A. | SEM DADOS | SEM DADOS | RURAL | SEM DADOS | Em Operação Plena
7221 | 3. Cerrado | MANOEL EMÍDIO | POÇO | POÇO CORRENTE MOREIRA | SEM DADOS | COMUNIDADE CORRENTE DAS FLORES | ATIVO | 1. BOA | 4.1667 | SEM DADOS | N.A. | SEM DADOS | SEM DADOS | RURAL | SEM DADOS | Em Operação Plena
7222 | 3. Cerrado | MANOEL EMÍDIO | RESERVATÓRIO | SEM DADOS | SEM DADOS | SAA sede | ATIVO | 4. COND. N.I. | N.A. | SEM DADOS | 50 | SEM DADOS | SEM DADOS | URBANA | SEM DADOS | SEM DADOS
7223 | 3. Cerrado | MANOEL EMÍDIO | RESERVATÓRIO | SEM DADOS | SEM DADOS | SAA sede | ATIVO | 4. COND. N.I. | N.A. | SEM DADOS | 100 | SEM DADOS | SEM DADOS | URBANA | SEM DADOS | SEM DADOS
7224 | 3. Cerrado | MANOEL EMÍDIO | RESERVATÓRIO | SEM DADOS | SEM DADOS | Bairro Mancambira | ATIVO | 4. COND. N.I. | N.A. | SEM DADOS | 15 | SEM DADOS | SEM DADOS | URBANA | SEM DADOS | SEM DADOS
7225 | 3. Cerrado | MANOEL EMÍDIO | RESERVATÓRIO | SEM DADOS | SEM DADOS | Bairro Altamira | ATIVO | 4. COND. N.I. | N.A. | SEM DADOS | 5 | SEM DADOS | SEM DADOS | URBANA | SEM DADOS | SEM DADOS
7226 | 3. Cerrado | MANOEL EMÍDIO | RESERVATÓRIO | SEM DADOS | SEM DADOS | Assentamento Recreio | ATIVO | 4. COND. N.I. | N.A. | SEM DADOS | 15 | SEM DADOS | SEM DADOS | RURAL | SEM DADOS | SEM DADOS
7227 | 3. Cerrado | MANOEL EMÍDIO | RESERVATÓRIO | SEM DADOS | SEM DADOS | Assentamento Recreio | ATIVO | 4. COND. N.I. | N.A. | SEM DADOS | 15 | SEM DADOS | SEM DADOS | RURAL | SEM DADOS | SEM DADOS
7228 | 3. Cerrado | MANOEL EMÍDIO | RESERVATÓRIO | SEM DADOS | SEM DADOS | Povoado Agua Branca | ATIVO | 4. COND. N.I. | N.A. | SEM DADOS | 5 | SEM DADOS | SEM DADOS | RURAL | SEM DADOS | SEM DADOS
7229 | 3. Cerrado | MANOEL EMÍDIO | RESERVATÓRIO | SEM DADOS | SEM DADOS | Povoado Agua Branca | ATIVO | 4. COND. N.I. | N.A. | SEM DADOS | 15 | SEM DADOS | SEM DADOS | RURAL | SEM DADOS | SEM DADOS
7230 | 3. Cerrado | MANOEL EMÍDIO | RESERVATÓRIO | SEM DADOS | SEM DADOS | Povoado Agua Branca | ATIVO | 4. COND. N.I. | N.A. | SEM DADOS | 15 | SEM DADOS | SEM DADOS | RURAL | SEM DADOS | SEM DADOS
7231 | 3. Cerrado | MANOEL EMÍDIO | RESERVATÓRIO | SEM DADOS | SEM DADOS | Povoado de Vale | ATIVO | 4. COND. N.I. | N.A. | SEM DADOS | 10 | SEM DADOS | SEM DADOS | RURAL | SEM DADOS | SEM DADOS
7232 | 3. Cerrado | MANOEL EMÍDIO | RESERVATÓRIO | SEM DADOS | SEM DADOS | Povoado de Tingui | ATIVO | 4. COND. N.I. | N.A. | SEM DADOS | 10 | SEM DADOS | SEM DADOS | RURAL | SEM DADOS | SEM DADOS
7233 | 3. Cerrado | MANOEL EMÍDIO | RESERVATÓRIO | SEM DADOS | SEM DADOS | Povoado Recreio 1 (Elza Bola) | ATIVO | 4. COND. N.I. | N.A. | SEM DADOS | 10 | SEM DADOS | SEM DADOS | RURAL | SEM DADOS | SEM DADOS
7234 | 3. Cerrado | MANOEL EMÍDIO | RESERVATÓRIO | SEM DADOS | SEM DADOS | Povoado de Bebedouro 2 | ATIVO | 4. COND. N.I. | N.A. | SEM DADOS | 5 | SEM DADOS | SEM DADOS | RURAL | SEM DADOS | SEM DADOS
7235 | 3. Cerrado | MANOEL EMÍDIO | RESERVATÓRIO | SEM DADOS | SEM DADOS | Povoado Recreio (Brejinho) | ATIVO | 4. COND. N.I. | N.A. | SEM DADOS | 15 | SEM DADOS | SEM DADOS | RURAL | SEM DADOS | SEM DADOS
7236 | 3. Cerrado | MANOEL EMÍDIO | RESERVATÓRIO | SEM DADOS | SEM DADOS | Povoado do Horto | ATIVO | 4. COND. N.I. | N.A. | SEM DADOS | 5 | SEM DADOS | SEM DADOS | RURAL | SEM DADOS | SEM DADOS
7237 | 3. Cerrado | MANOEL EMÍDIO | RESERVATÓRIO | SEM DADOS | SEM DADOS | Povoado do Horto | ATIVO | 4. COND. N.I. | N.A. | SEM DADOS | 3 | SEM DADOS | SEM DADOS | RURAL | SEM DADOS | SEM DADOS
7238 | 3. Cerrado | MANOEL EMÍDIO | RESERVATÓRIO | SEM DADOS | SEM DADOS | Povoado de Coqueiro | ATIVO | 4. COND. N.I. | N.A. | SEM DADOS | 15 | SEM DADOS | SEM DADOS | RURAL | SEM DADOS | SEM DADOS
7239 | 3. Cerrado | MANOEL EMÍDIO | RESERVATÓRIO | SEM DADOS | SEM DADOS | Povoado de Ponte | ATIVO | 4. COND. N.I. | N.A. | SEM DADOS | 10 | SEM DADOS | SEM DADOS | RURAL | SEM DADOS | SEM DADOS
7240 | 3. Cerrado | MANOEL EMÍDIO | RESERVATÓRIO | SEM DADOS | SEM DADOS | Povoado de Agua Branca (CACHE) | ATIVO | 4. COND. N.I. | N.A. | SEM DADOS | 5 | SEM DADOS | SEM DADOS | RURAL | SEM DADOS | SEM DADOS
7241 | 3. Cerrado | MANOEL EMÍDIO | RESERVATÓRIO | SEM DADOS | SEM DADOS | Povoado Remanso | ATIVO | 4. COND. N.I. | N.A. | SEM DADOS | 5 | SEM DADOS | SEM DADOS | RURAL | SEM DADOS | SEM DADOS
7242 | 3. Cerrado | MANOEL EMÍDIO | RESERVATÓRIO | SEM DADOS | SEM DADOS | Povoado de Extrema | ATIVO | 4. COND. N.I. | N.A. | SEM DADOS | 15 | SEM DADOS | SEM DADOS | RURAL | SEM DADOS | SEM DADOS
7243 | 3. Cerrado | MANOEL EMÍDIO | RESERVATÓRIO | SEM DADOS | SEM DADOS | Povoado de Extrema | ATIVO | 4. COND. N.I. | N.A. | SEM DADOS | 5 | SEM DADOS | SEM DADOS | RURAL | SEM DADOS | SEM DADOS
7244 | 3. Cerrado | MANOEL EMÍDIO | RESERVATÓRIO | SEM DADOS | SEM DADOS | Comunidade Por do Sol | ATIVO | 4. COND. N.I. | N.A. | SEM DADOS | 15 | SEM DADOS | SEM DADOS | RURAL | SEM DADOS | SEM DADOS
7245 | 3. Cerrado | MANOEL EMÍDIO | RESERVATÓRIO | SEM DADOS | SEM DADOS | Comunidade Por do Sol | ATIVO | 4. COND. N.I. | N.A. | SEM DADOS | 15 | SEM DADOS | SEM DADOS | RURAL | SEM DADOS | SEM DADOS
7246 | 3. Cerrado | MANOEL EMÍDIO | RESERVATÓRIO | SEM DADOS | SEM DADOS | Povoado de Casulo | ATIVO | 4. COND. N.I. | N.A. | SEM DADOS | 15 | SEM DADOS | SEM DADOS | RURAL | SEM DADOS | SEM DADOS
7247 | 3. Cerrado | MANOEL EMÍDIO | RESERVATÓRIO | SEM DADOS | SEM DADOS | Povoado de Escura | ATIVO | 4. COND. N.I. | N.A. | SEM DADOS | 10 | SEM DADOS | SEM DADOS | RURAL | SEM DADOS | SEM DADOS
7248 | 3. Cerrado | MANOEL EMÍDIO | RESERVATÓRIO | SEM DADOS | SEM DADOS | Povoado Corrente das Flores 1 | ATIVO | 4. COND. N.I. | N.A. | SEM DADOS | 10 | SEM DADOS | SEM DADOS | RURAL | SEM DADOS | SEM DADOS
7249 | 3. Cerrado | MANOEL EMÍDIO | RESERVATÓRIO | SEM DADOS | SEM DADOS | Povoado Corrente das Flores 2 | ATIVO | 4. COND. N.I. | N.A. | SEM DADOS | 10 | SEM DADOS | SEM DADOS | RURAL | SEM DADOS | SEM DADOS
7250 | 3. Cerrado | MANOEL EMÍDIO | RESERVATÓRIO | SEM DADOS | SEM DADOS | Povoado Caldeirão | ATIVO | 4. COND. N.I. | N.A. | SEM DADOS | 10 | SEM DADOS | SEM DADOS | RURAL | SEM DADOS | SEM DADOS
7251 | 3. Cerrado | MANOEL EMÍDIO | RESERVATÓRIO | SEM DADOS | SEM DADOS | Povoado Boa Vista | ATIVO | 4. COND. N.I. | N.A. | SEM DADOS | 5 | SEM DADOS | SEM DADOS | RURAL | SEM DADOS | SEM DADOS
7252 | 3. Cerrado | MANOEL EMÍDIO | RESERVATÓRIO | SEM DADOS | SEM DADOS | Povoado Corrente dos Moreiras | ATIVO | 4. COND. N.I. | N.A. | SEM DADOS | 10 | SEM DADOS | SEM DADOS | RURAL | SEM DADOS | SEM DADOS
7253 | 3. Cerrado | MANOEL EMÍDIO | RESERVATÓRIO | SEM DADOS | SEM DADOS | Povoado Pé do Morro | ATIVO | 4. COND. N.I. | N.A. | SEM DADOS | 5 | SEM DADOS | SEM DADOS | RURAL | SEM DADOS | SEM DADOS
7254 | 3. Cerrado | MANOEL EMÍDIO | RESERVATÓRIO | SEM DADOS | SEM DADOS | Povoado Vão do Tucum | ATIVO | 4. COND. N.I. | N.A. | SEM DADOS | 5 | SEM DADOS | SEM DADOS | RURAL | SEM DADOS | SEM DADOS
7255 | 3. Cerrado | MANOEL EMÍDIO | POÇO | n° 01 | Bomba | SAA sede | ATIVO | 3. RUIM | 7.22 | 17.23 | N.A. | SEM DADOS | SEM DADOS | URBANA | SEM DADOS | SEM DADOS
7256 | 3. Cerrado | MANOEL EMÍDIO | POÇO | n° 02 | Bomba | SAA sede | ATIVO | 3. RUIM | 15.28 | 25.34 | N.A. | SEM DADOS | SEM DADOS | URBANA | SEM DADOS | SEM DADOS
7257 | 3. Cerrado | MANOEL EMÍDIO | POÇO | SEM DADOS | Bomba | Bairro Mancambira | ATIVO | 4. COND. N.I. | 2.22 | 3.5 | N.A. | SEM DADOS | SEM DADOS | URBANA | SEM DADOS | SEM DADOS
7258 | 3. Cerrado | MANOEL EMÍDIO | POÇO | SEM DADOS | Bomba | Bairro Altamira | ATIVO | 4. COND. N.I. | 2.22 | 3.5 | N.A. | SEM DADOS | SEM DADOS | URBANA | SEM DADOS | SEM DADOS
7259 | 3. Cerrado | MANOEL EMÍDIO | POÇO | SEM DADOS | Bomba | Povoado de Extrema | ATIVO | 4. COND. N.I. | 2.78 | 3.5 | N.A. | SEM DADOS | SEM DADOS | RURAL | SEM DADOS | SEM DADOS
7260 | 3. Cerrado | MANOEL EMÍDIO | POÇO | SEM DADOS | Bomba | Comunidade Por do Sol | ATIVO | 4. COND. N.I. | 4.17 | 7.5 | N.A. | SEM DADOS | SEM DADOS | RURAL | SEM DADOS | SEM DADOS
7261 | 3. Cerrado | MANOEL EMÍDIO | POÇO | SEM DADOS | Bomba | Povoado de Bebedouro 1 | ATIVO | 4. COND. N.I. | 1.11 | 1.5 | N.A. | SEM DADOS | SEM DADOS | RURAL | SEM DADOS | SEM DADOS
7262 | 3. Cerrado | MANOEL EMÍDIO | POÇO | SEM DADOS | Bomba | Povoado de Casulo | ATIVO | 4. COND. N.I. | 2.78 | 3.5 | N.A. | SEM DADOS | SEM DADOS | RURAL | SEM DADOS | SEM DADOS
7263 | 3. Cerrado | MANOEL EMÍDIO | POÇO | SEM DADOS | Bomba | Povoado de Casulo | ATIVO | 4. COND. N.I. | 4.17 | 7.5 | N.A. | SEM DADOS | SEM DADOS | RURAL | SEM DADOS | SEM DADOS
7264 | 3. Cerrado | MANOEL EMÍDIO | POÇO | SEM DADOS | Bomba | Povoado Corrente dos Moreiras | ATIVO | 4. COND. N.I. | 2.22 | 2.5 | N.A. | SEM DADOS | SEM DADOS | RURAL | SEM DADOS | SEM DADOS
7265 | 3. Cerrado | MANOEL EMÍDIO | POÇO | SEM DADOS | Bomba | Povoado Vão do Tucum | ATIVO | 4. COND. N.I. | 2.22 | 2.5 | N.A. | SEM DADOS | SEM DADOS | RURAL | SEM DADOS | SEM DADOS
7266 | 2. Semiárido | Marcolândia | RESERVATÓRIO | Caixa 01 | SEM DADOS | Rua Gomes Leal, bairro Novo Milenio | ATIVO | 2. MODERADA | N.A. | SEM DADOS | 20 | SEM DADOS | SEM DADOS | URBANA | SEM DADOS | Em Operação Parcial (necessita algum equipamento para operação plena)
7267 | 2. Semiárido | Marcolândia | RESERVATÓRIO | Caixa 02 | SEM DADOS | Rua 1° de Maio, bairro Novo Milenio | ATIVO | 2. MODERADA | N.A. | SEM DADOS | 10 | SEM DADOS | SEM DADOS | URBANA | SEM DADOS | Em Operação Parcial (necessita algum equipamento para operação plena)
7268 | 2. Semiárido | Marcolândia | RESERVATÓRIO | Caixa 03 | SEM DADOS | Rua Projetada, bairro Novo Milenio | ATIVO | 2. MODERADA | N.A. | SEM DADOS | 10 | SEM DADOS | SEM DADOS | URBANA | SEM DADOS | Em Operação Parcial (necessita algum equipamento para operação plena)
7269 | 2. Semiárido | Marcolândia | RESERVATÓRIO | Caixa 04 | SEM DADOS | Rua Juracy José Damaceno, bairro COHAB 1 | ATIVO | 2. MODERADA | N.A. | SEM DADOS | 10 | SEM DADOS | SEM DADOS | URBANA | SEM DADOS | Em Operação Parcial (necessita algum equipamento para operação plena)
7270 | 2. Semiárido | Marcolândia | RESERVATÓRIO | Caixa 05 | SEM DADOS | Rua Projetada 04, bairro COHAB 2 | ATIVO | 2. MODERADA | N.A. | SEM DADOS | 10 | SEM DADOS | SEM DADOS | URBANA | SEM DADOS | Em Operação Parcial (necessita algum equipamento para operação plena)
7271 | 2. Semiárido | Marcolândia | RESERVATÓRIO | Caixa 06 | SEM DADOS | Rua Afonso José Modesto, bairro Centro | ATIVO | 2. MODERADA | N.A. | SEM DADOS | 10 | SEM DADOS | SEM DADOS | URBANA | SEM DADOS | Em Operação Parcial (necessita algum equipamento para operação plena)
7272 | 2. Semiárido | Marcolândia | RESERVATÓRIO | Caixa 07 | SEM DADOS | Rua Projetada 03, bairro Centro | ATIVO | 2. MODERADA | N.A. | SEM DADOS | 10 | SEM DADOS | SEM DADOS | URBANA | SEM DADOS | Em Operação Parcial (necessita algum equipamento para operação plena)
7273 | 2. Semiárido | Marcolândia | RESERVATÓRIO | Caixa 08 | SEM DADOS | Avenida Corinto Matos, Centro | ATIVO | 2. MODERADA | N.A. | SEM DADOS | 10 | SEM DADOS | SEM DADOS | URBANA | SEM DADOS | Em Operação Parcial (necessita algum equipamento para operação plena)
7274 | 2. Semiárido | Marcolândia | RESERVATÓRIO | Caixa 09 | SEM DADOS | Avenida Projetada 01, Centro | ATIVO | 3. RUIM | N.A. | SEM DADOS | 20 | SEM DADOS | SEM DADOS | URBANA | SEM DADOS | Em Operação Indevida (necessita de manutenção e/ou melhorias
7275 | 2. Semiárido | Marcolândia | RESERVATÓRIO | Caixa 10 | SEM DADOS | Rua Projetada, bairro Vila Picolé | ATIVO | 2. MODERADA | N.A. | SEM DADOS | 10 | SEM DADOS | SEM DADOS | URBANA | SEM DADOS | Em Operação Parcial (necessita algum equipamento para operação plena)
7276 | 2. Semiárido | Marcolândia | RESERVATÓRIO | Cisterna 01 | SEM DADOS | Rua Antonio A Costa, Centro | ATIVO | 2. MODERADA | N.A. | SEM DADOS | 10 | SEM DADOS | SEM DADOS | URBANA | SEM DADOS | Em Operação Parcial (necessita algum equipamento para operação plena)
7277 | 2. Semiárido | Marcolândia | RESERVATÓRIO | Cisterna 02 | SEM DADOS | Avenida José Valdo de Lima, Centro | ATIVO | 2. MODERADA | N.A. | SEM DADOS | 10 | SEM DADOS | SEM DADOS | URBANA | SEM DADOS | Em Operação Parcial (necessita algum equipamento para operação plena)
7278 | 2. Semiárido | Marcolândia | RESERVATÓRIO | Cisterna 03 | SEM DADOS | Praça de Alimentação - Rua Pedro A Brandão, Novo Milenio | ATIVO | 2. MODERADA | N.A. | SEM DADOS | 20 | SEM DADOS | SEM DADOS | URBANA | SEM DADOS | Em Operação Parcial (necessita algum equipamento para operação plena)
7279 | 2. Semiárido | Marcolândia | RESERVATÓRIO | Cisterna 04 | SEM DADOS | Praça Amaro Amadeu de Carvalho - BR-316, Centro | ATIVO | 2. MODERADA | N.A. | SEM DADOS | 20 | SEM DADOS | SEM DADOS | URBANA | SEM DADOS | Em Operação Parcial (necessita algum equipamento para operação plena)
7280 | 2. Semiárido | Marcolândia | RESERVATÓRIO | Cisterna 05 | SEM DADOS | Avenida José Valdo de Lima, Centro | ATIVO | 2. MODERADA | N.A. | SEM DADOS | 10 | SEM DADOS | SEM DADOS | URBANA | SEM DADOS | Em Operação Parcial (necessita algum equipamento para operação plena)
7281 | 2. Semiárido | Marcolândia | RESERVATÓRIO | Cisterna | SEM DADOS | Serra das baixas | ATIVO | 1. BOA | N.A. | SEM DADOS | 128 | SEM DADOS | SEM DADOS | RURAL | SEM DADOS | SEM DADOS
7282 | 2. Semiárido | Marcolândia | RESERVATÓRIO | Cisterna | SEM DADOS | Serra de Marcolandia | ATIVO | 1. BOA | N.A. | SEM DADOS | 824 | SEM DADOS | SEM DADOS | RURAL | SEM DADOS | SEM DADOS
7283 | 2. Semiárido | Marcolândia | RESERVATÓRIO | Cisterna | SEM DADOS | Serra de Cicero Mundinho | ATIVO | 1. BOA | N.A. | SEM DADOS | 88 | SEM DADOS | SEM DADOS | RURAL | SEM DADOS | SEM DADOS
7284 | 2. Semiárido | Marcolândia | RESERVATÓRIO | Cisterna | SEM DADOS | Serra de Joao Tomaz | ATIVO | 1. BOA | N.A. | SEM DADOS | 96 | SEM DADOS | SEM DADOS | RURAL | SEM DADOS | SEM DADOS
7285 | 2. Semiárido | Marcolândia | RESERVATÓRIO | Cisterna | SEM DADOS | Serra de Sebastiao Siliveste | ATIVO | 1. BOA | N.A. | SEM DADOS | 200 | SEM DADOS | SEM DADOS | RURAL | SEM DADOS | SEM DADOS
7286 | 2. Semiárido | Marcolândia | RESERVATÓRIO | Cisterna | SEM DADOS | Serra dos Elias | ATIVO | 1. BOA | N.A. | SEM DADOS | 520 | SEM DADOS | SEM DADOS | RURAL | SEM DADOS | SEM DADOS
7287 | 2. Semiárido | Marcolândia | RESERVATÓRIO | Cisterna | SEM DADOS | Serra do Gesso | ATIVO | 1. BOA | N.A. | SEM DADOS | 1.032 | SEM DADOS | SEM DADOS | RURAL | SEM DADOS | SEM DADOS
7288 | 2. Semiárido | Marcolândia | RESERVATÓRIO | Cisterna | SEM DADOS | Sitio Pai Boi | ATIVO | 1. BOA | N.A. | SEM DADOS | 56 | SEM DADOS | SEM DADOS | RURAL | SEM DADOS | SEM DADOS
7289 | 2. Semiárido | Marcolândia | POÇO | Poço | SEM DADOS | Sitio Vera Cruz | ATIVO | 1. BOA | 0.69 | SEM DADOS | N.A. | SEM DADOS | SEM DADOS | RURAL | SEM DADOS | SEM DADOS
7290 | 2. Semiárido | Marcolândia | POÇO | Poço | SEM DADOS | Sitio Aldeia de Cima | ATIVO | 1. BOA | 0.33 | SEM DADOS | N.A. | SEM DADOS | SEM DADOS | RURAL | SEM DADOS | SEM DADOS
7291 | 2. Semiárido | Marcolândia | POÇO | Poço | SEM DADOS | Sitio Aldeia de Baixo | ATIVO | 1. BOA | 0.27 | SEM DADOS | N.A. | SEM DADOS | SEM DADOS | RURAL | SEM DADOS | SEM DADOS
7292 | 2. Semiárido | Marcolândia | POÇO | Poço 01 | SEM DADOS | Tamboril | ATIVO | 1. BOA | 1.11 | SEM DADOS | N.A. | SEM DADOS | SEM DADOS | RURAL | SEM DADOS | SEM DADOS
7293 | 2. Semiárido | Marcolândia | POÇO | Poço 02 | SEM DADOS | Tamboril | ATIVO | 1. BOA | 1.11 | SEM DADOS | N.A. | SEM DADOS | SEM DADOS | RURAL | SEM DADOS | SEM DADOS
7294 | 2. Semiárido | Marcolândia | POÇO | Poço 03 | SEM DADOS | Tamboril | ATIVO | 1. BOA | 1.11 | SEM DADOS | N.A. | SEM DADOS | SEM DADOS | RURAL | SEM DADOS | SEM DADOS
7295 | 2. Semiárido | Marcolândia | POÇO | Poço 04 | SEM DADOS | Tamboril | ATIVO | 1. BOA | 0.27 | SEM DADOS | N.A. | SEM DADOS | SEM DADOS | RURAL | SEM DADOS | SEM DADOS
7296 | 2. Semiárido | Marcolândia | POÇO | Poço 05 | SEM DADOS | Tamboril | ATIVO | 1. BOA | 0.41 | SEM DADOS | N.A. | SEM DADOS | SEM DADOS | RURAL | SEM DADOS | SEM DADOS
7297 | 2. Semiárido | Marcolândia | POÇO | Poço 06 | SEM DADOS | Tamboril | ATIVO | 1. BOA | 0.41 | SEM DADOS | N.A. | SEM DADOS | SEM DADOS | RURAL | SEM DADOS | SEM DADOS
7298 | 2. Semiárido | Marcolândia | POÇO | Poço 07 | SEM DADOS | Tamboril | ATIVO | 1. BOA | 0.27 | SEM DADOS | N.A. | SEM DADOS | SEM DADOS | RURAL | SEM DADOS | SEM DADOS
7299 | 2. Semiárido | Marcolândia | POÇO | Poço 08 | SEM DADOS | Tamboril | ATIVO | 1. BOA | 0.13 | SEM DADOS | N.A. | SEM DADOS | SEM DADOS | RURAL | SEM DADOS | SEM DADOS
7300 | 2. Semiárido | Marcolândia | POÇO | Poço 01 | SEM DADOS | Morada Nova | ATIVO | 1. BOA | 0.27 | SEM DADOS | N.A. | SEM DADOS | SEM DADOS | RURAL | SEM DADOS | SEM DADOS
7301 | 2. Semiárido | Marcolândia | POÇO | Poço 02 | SEM DADOS | Morada Nova | ATIVO | 1. BOA | 1.11 | SEM DADOS | N.A. | SEM DADOS | SEM DADOS | RURAL | SEM DADOS | SEM DADOS
7302 | 2. Semiárido | Marcolândia | POÇO | Poço | SEM DADOS | Alvorada | SEM DADOS | 4. COND. N.I. | 1.11 | SEM DADOS | N.A. | SEM DADOS | SEM DADOS | RURAL | SEM DADOS | SEM DADOS
7303 | 2. Semiárido | Marcolândia | POÇO | Poço | SEM DADOS | Travessão | SEM DADOS | 4. COND. N.I. | 0.13 | SEM DADOS | N.A. | SEM DADOS | SEM DADOS | RURAL | SEM DADOS | SEM DADOS
7304 | 2. Semiárido | Marcolândia | POÇO | Poço 02 | SEM DADOS | Sitio Vera Cruz | SEM DADOS | 4. COND. N.I. | 0.69 | SEM DADOS | N.A. | SEM DADOS | SEM DADOS | RURAL | SEM DADOS | SEM DADOS
7305 | 2. Semiárido | Marcolândia | POÇO | Poço | SEM DADOS | Socorro | SEM DADOS | 4. COND. N.I. | 0.55 | SEM DADOS | N.A. | SEM DADOS | SEM DADOS | RURAL | SEM DADOS | SEM DADOS
7306 | 2. Semiárido | Marcolândia | POÇO | Poço | SEM DADOS | Massapê | SEM DADOS | 4. COND. N.I. | 0.41 | SEM DADOS | N.A. | SEM DADOS | SEM DADOS | RURAL | SEM DADOS | SEM DADOS
7307 | 2. Semiárido | Marcolândia | CAPTAÇÃO | SEM DADOS | SEM DADOS | Açude Tamboril | ATIVO | 4. COND. N.I. | SEM DADOS | SEM DADOS | N.A. | -7.3959 | -40.7445 | RURAL | SEM DADOS | SEM DADOS
7308 | 2. Semiárido | Marcolândia | POÇO | CISTERNA | SEM DADOS | Rua Juracy José Damaceno, Bairro Cohab | ATIVO | 4. COND. N.I. | SEM DADOS | SEM DADOS | N.A. | -7.4398 | -40.6733 | URBANA | SEM DADOS | SEM DADOS
7309 | 2. Semiárido | Marcolândia | POÇO | CISTERNA | SEM DADOS | Rua Projetada B, Bairro Novo Milênio | ATIVO | 4. COND. N.I. | SEM DADOS | SEM DADOS | N.A. | -7.4472 | -40.6635 | URBANA | SEM DADOS | SEM DADOS
7310 | 2. Semiárido | Marcolândia | POÇO | CISTERNA | SEM DADOS | Localidade Serra das Baixas | ATIVO | 4. COND. N.I. | SEM DADOS | SEM DADOS | N.A. | SEM DADOS | SEM DADOS | RURAL | SEM DADOS | SEM DADOS
7311 | 2. Semiárido | Marcolândia | POÇO | CISTERNA | SEM DADOS | Localidade Serra do Gesso | ATIVO | 4. COND. N.I. | SEM DADOS | SEM DADOS | N.A. | SEM DADOS | SEM DADOS | RURAL | SEM DADOS | SEM DADOS
7312 | 2. Semiárido | Marcolândia | POÇO | CISTERNA | SEM DADOS | Locaalidade Alagoinha | ATIVO | 4. COND. N.I. | SEM DADOS | SEM DADOS | N.A. | SEM DADOS | SEM DADOS | RURAL | SEM DADOS | SEM DADOS
7313 | 2. Semiárido | Marcolândia | POÇO | CISTERNA | SEM DADOS | Localidade Aldeia de Clima | ATIVO | 4. COND. N.I. | SEM DADOS | SEM DADOS | N.A. | SEM DADOS | SEM DADOS | RURAL | SEM DADOS | SEM DADOS
7314 | 2. Semiárido | Marcolândia | POÇO | CISTERNA | SEM DADOS | Localidade Alto Vistoso | ATIVO | 4. COND. N.I. | SEM DADOS | SEM DADOS | N.A. | SEM DADOS | SEM DADOS | RURAL | SEM DADOS | SEM DADOS
7315 | 2. Semiárido | Marcolândia | POÇO | CISTERNA | SEM DADOS | Localidade Alvorada | ATIVO | 4. COND. N.I. | SEM DADOS | SEM DADOS | N.A. | SEM DADOS | SEM DADOS | RURAL | SEM DADOS | SEM DADOS
7316 | 2. Semiárido | Marcolândia | POÇO | n° 03 | SEM DADOS | Localidade Morada Nova | ATIVO | 4. COND. N.I. | SEM DADOS | SEM DADOS | N.A. | -7.3907 | -40.7344 | RURAL | SEM DADOS | SEM DADOS
7317 | 2. Semiárido | Marcolândia | POÇO | n° 04 | SEM DADOS | Localidade Tamboril | ATIVO | 4. COND. N.I. | SEM DADOS | SEM DADOS | N.A. | -7.4004 | -40.7406 | RURAL | SEM DADOS | SEM DADOS
7318 | 2. Semiárido | Marcolândia | POÇO | CISTERNA | SEM DADOS | Localidade Vera Cruz | ATIVO | 4. COND. N.I. | SEM DADOS | SEM DADOS | N.A. | SEM DADOS | SEM DADOS | RURAL | SEM DADOS | SEM DADOS
7319 | 2. Semiárido | Marcolândia | POÇO | CISTERNA | SEM DADOS | Localidade Serra da Paz | ATIVO | 4. COND. N.I. | SEM DADOS | SEM DADOS | N.A. | SEM DADOS | SEM DADOS | RURAL | SEM DADOS | SEM DADOS
7320 | 2. Semiárido | Marcolândia | POÇO | CISTERNA | SEM DADOS | Localidade Serra de Elias Tomaz | ATIVO | 4. COND. N.I. | SEM DADOS | SEM DADOS | N.A. | SEM DADOS | SEM DADOS | RURAL | SEM DADOS | SEM DADOS
7321 | 2. Semiárido | Marcolândia | POÇO | CISTERNA | SEM DADOS | Localidade Serra de João Tomaz | ATIVO | 4. COND. N.I. | SEM DADOS | SEM DADOS | N.A. | SEM DADOS | SEM DADOS | RURAL | SEM DADOS | SEM DADOS
7322 | 2. Semiárido | Marcolândia | POÇO | CISTERNA | SEM DADOS | Localidade Serra do Canto Alegre | ATIVO | 4. COND. N.I. | SEM DADOS | SEM DADOS | N.A. | SEM DADOS | SEM DADOS | RURAL | SEM DADOS | SEM DADOS
7323 | 2. Semiárido | Marcolândia | POÇO | CISTERNA | SEM DADOS | Localidade Serra do Sebastião Silvestre | ATIVO | 4. COND. N.I. | SEM DADOS | SEM DADOS | N.A. | SEM DADOS | SEM DADOS | RURAL | SEM DADOS | SEM DADOS
7324 | 2. Semiárido | Marcolândia | POÇO | CISTERNA | SEM DADOS | Localidade Serra do Elias | ATIVO | 4. COND. N.I. | SEM DADOS | SEM DADOS | N.A. | SEM DADOS | SEM DADOS | RURAL | SEM DADOS | SEM DADOS
7325 | 2. Semiárido | Marcolândia | POÇO | CISTERNA | SEM DADOS | Localidade Serra dos Nós | ATIVO | 4. COND. N.I. | SEM DADOS | SEM DADOS | N.A. | SEM DADOS | SEM DADOS | RURAL | SEM DADOS | SEM DADOS
7326 | 2. Semiárido | Marcolândia | POÇO | CISTERNA | SEM DADOS | Localidade Socorro | ATIVO | 4. COND. N.I. | SEM DADOS | SEM DADOS | N.A. | SEM DADOS | SEM DADOS | RURAL | SEM DADOS | SEM DADOS
7327 | 2. Semiárido | Marcolândia | RESERVATÓRIO | REL | SEM DADOS | Localidade Morada Nova | ATIVO | 4. COND. N.I. | N.A. | SEM DADOS | 15 | SEM DADOS | SEM DADOS | RURAL | SEM DADOS | SEM DADOS
7328 | 2. Semiárido | Marcolândia | RESERVATÓRIO | REL | SEM DADOS | Localidade Tamboril | ATIVO | 4. COND. N.I. | N.A. | SEM DADOS | 15 | SEM DADOS | SEM DADOS | RURAL | SEM DADOS | SEM DADOS
7329 | 2. Semiárido | Marcolândia | RESERVATÓRIO | CISTERNA | SEM DADOS | Rua Juracy José Damaceno, Bairro Cohab | ATIVO | 4. COND. N.I. | SEM DADOS | SEM DADOS | 10 | -7.4398 | -40.6733 | URBANA | SEM DADOS | SEM DADOS
7330 | 2. Semiárido | Marcolândia | RESERVATÓRIO | CISTERNA | SEM DADOS | Rua Projetada B, Bairro Novo Milênio | ATIVO | 4. COND. N.I. | SEM DADOS | SEM DADOS | 22 | -7.4472 | -40.6635 | URBANA | SEM DADOS | SEM DADOS
7331 | 3. Cerrado | MARCOS PARENTE | POÇO | Poço Nº 1 | Ebara BHS 512/8 3.500 RPM | Praça Pedrosa de Luna | SEM DADOS | 4. COND. N.I. | 2.3148 | 12 | N.A. | -7.121 | -43.8937 | URBANA | SEM DADOS | SEM DADOS
7332 | 3. Cerrado | MARCOS PARENTE | POÇO | Poço Nº 2 | Ebara 512-8 | Próximo ao Colégio | SEM DADOS | 4. COND. N.I. | 2.3148 | 12 | N.A. | SEM DADOS | SEM DADOS | URBANA | Endereço não encontrado no Google Maps | SEM DADOS
7333 | 3. Cerrado | MARCOS PARENTE | POÇO | Poço Nº 4 | Ebara 512-8 | Travessa Getúlio Vargas | SEM DADOS | 4. COND. N.I. | SEM DADOS | 12 | N.A. | SEM DADOS | SEM DADOS | URBANA | Verificar localização exata da unidade | SEM DADOS
7334 | 3. Cerrado | MARCOS PARENTE | RESERVATÓRIO | RESERVATÓRIO ELEVADO | SEM DADOS | Praça Pedrosa de Luna | ATIVO | 3. RUIM | N.A. | SEM DADOS | 200 | -7.121 | -43.8937 | URBANA | SEM DADOS | NECESSITA REFORMA, APRESENTA VÁRIAS RACHADURAS
7335 | 3. Cerrado | MARCOS PARENTE | RESERVATÓRIO | RESERVATÓRIO ELEVADO | SEM DADOS | Rua Tiradentes | SEM DADOS | 4. COND. N.I. | N.A. | SEM DADOS | 50 | -7.125 | -43.8924 | URBANA | SEM DADOS | SEM DADOS
7336 | 3. Cerrado | MARCOS PARENTE | POÇO | Poço do Junco | SEM DADOS | Localidade Junco | ATIVO | 1. BOA | 0.3858 | SEM DADOS | N.A. | SEM DADOS | SEM DADOS | RURAL | SEM DADOS | SEM DADOS
7337 | 3. Cerrado | MARCOS PARENTE | POÇO | Poço do Paracati | SEM DADOS | Localidade Paracati | ATIVO | 1. BOA | 0.3858 | SEM DADOS | N.A. | SEM DADOS | SEM DADOS | RURAL | SEM DADOS | SEM DADOS
7338 | 3. Cerrado | MARCOS PARENTE | POÇO | Poço dos Pereiros | SEM DADOS | Localidade Pereiros | ATIVO | 1. BOA | 0.3858 | SEM DADOS | N.A. | SEM DADOS | SEM DADOS | RURAL | SEM DADOS | SEM DADOS
7339 | 3. Cerrado | MARCOS PARENTE | POÇO | Poço do Barreiro Preto | SEM DADOS | Localidade Barreiro Preto | ATIVO | 1. BOA | 0.3858 | SEM DADOS | N.A. | SEM DADOS | SEM DADOS | RURAL | SEM DADOS | SEM DADOS
7340 | 3. Cerrado | MARCOS PARENTE | POÇO | Poço do Coqueiro | SEM DADOS | Localidade Coqueiro | ATIVO | 1. BOA | 0.3858 | SEM DADOS | N.A. | SEM DADOS | SEM DADOS | RURAL | SEM DADOS | SEM DADOS
7341 | 3. Cerrado | MARCOS PARENTE | POÇO | Poço da Serra Lagoa do Cabo | SEM DADOS | Localidade Serra Lagoa do Cabo | ATIVO | 1. BOA | 0.3858 | SEM DADOS | N.A. | SEM DADOS | SEM DADOS | RURAL | SEM DADOS | SEM DADOS
7342 | 3. Cerrado | MARCOS PARENTE | POÇO | Poço da Serra | SEM DADOS | Localidade Serra | ATIVO | 1. BOA | 0.3858 | SEM DADOS | N.A. | SEM DADOS | SEM DADOS | RURAL | SEM DADOS | SEM DADOS
7343 | 3. Cerrado | MARCOS PARENTE | POÇO | Poço do Olho d'água Seco | SEM DADOS | Localidade Olho d'água Seco | ATIVO | 1. BOA | 0.3858 | SEM DADOS | N.A. | SEM DADOS | SEM DADOS | RURAL | SEM DADOS | SEM DADOS
7344 | 3. Cerrado | MARCOS PARENTE | POÇO | Poço do Timbó | SEM DADOS | Localidade Timbó | ATIVO | 1. BOA | 0.3858 | SEM DADOS | N.A. | SEM DADOS | SEM DADOS | RURAL | SEM DADOS | SEM DADOS
7345 | 3. Cerrado | MARCOS PARENTE | POÇO | Poço da Vila Cotia | SEM DADOS | Localidade Vila Cotia | ATIVO | 1. BOA | 0.3858 | SEM DADOS | N.A. | SEM DADOS | SEM DADOS | RURAL | SEM DADOS | SEM DADOS
7346 | 3. Cerrado | MARCOS PARENTE | POÇO | Poço do Recanto | SEM DADOS | Localidade Recanto | ATIVO | 1. BOA | 0.3858 | SEM DADOS | N.A. | SEM DADOS | SEM DADOS | RURAL | SEM DADOS | SEM DADOS
7347 | 3. Cerrado | MARCOS PARENTE | POÇO | Poço da Mulatinha | SEM DADOS | Localidade Mulatinha | ATIVO | 1. BOA | 0.3858 | SEM DADOS | N.A. | SEM DADOS | SEM DADOS | RURAL | SEM DADOS | SEM DADOS
7348 | 3. Cerrado | MARCOS PARENTE | POÇO | Poço do Marceneiro | SEM DADOS | Localidade Marceneiro | ATIVO | 1. BOA | 0.3858 | SEM DADOS | N.A. | SEM DADOS | SEM DADOS | RURAL | SEM DADOS | SEM DADOS
7349 | 3. Cerrado | MARCOS PARENTE | POÇO | Poço da Cana Brava | SEM DADOS | Localidade Cana Brava | ATIVO | 1. BOA | 0.3858 | SEM DADOS | N.A. | SEM DADOS | SEM DADOS | RURAL | SEM DADOS | SEM DADOS
7350 | 3. Cerrado | MARCOS PARENTE | POÇO | Poço do Morcego | SEM DADOS | Localidade Morcego | ATIVO | 1. BOA | 0.3858 | SEM DADOS | N.A. | SEM DADOS | SEM DADOS | RURAL | SEM DADOS | SEM DADOS
7351 | 3. Cerrado | MARCOS PARENTE | POÇO | Poço da Tabocas | SEM DADOS | Localidade Tabocas | ATIVO | 1. BOA | 0.3858 | SEM DADOS | N.A. | SEM DADOS | SEM DADOS | RURAL | SEM DADOS | SEM DADOS
7352 | 3. Cerrado | MARCOS PARENTE | POÇO | Poço do Escondido | SEM DADOS | Localidade Escondido | ATIVO | 1. BOA | 0.3858 | SEM DADOS | N.A. | SEM DADOS | SEM DADOS | RURAL | SEM DADOS | SEM DADOS
7353 | 3. Cerrado | MARCOS PARENTE | POÇO | Poço do Buriti Cortado | SEM DADOS | Localidade Buriti Cortado | ATIVO | 1. BOA | 0.3858 | SEM DADOS | N.A. | SEM DADOS | SEM DADOS | RURAL | SEM DADOS | SEM DADOS
7354 | 3. Cerrado | MARCOS PARENTE | POÇO | Poço do Caldeirão dos Rocha | SEM DADOS | Localidade Caldeirão dos Rocha | ATIVO | 1. BOA | 0.3858 | SEM DADOS | N.A. | SEM DADOS | SEM DADOS | RURAL | SEM DADOS | SEM DADOS
7355 | 3. Cerrado | MARCOS PARENTE | POÇO | POÇO 1 | SEM DADOS | COMUNIDADE PARACATI | ATIVO | 1. BOA | 1.6667 | SEM DADOS | N.A. | SEM DADOS | SEM DADOS | RURAL | SEM DADOS | SEM DADOS
7356 | 3. Cerrado | MARCOS PARENTE | RESERVATÓRIO | CAIXA D'ÁGUA | SEM DADOS | COMUNIDADE PARACATI | ATIVO | 1. BOA | N.A. | SEM DADOS | 5 | SEM DADOS | SEM DADOS | RURAL | SEM DADOS | SEM DADOS
7357 | 3. Cerrado | MARCOS PARENTE | POÇO | POÇO 2 | SEM DADOS | COMUNIDADE JUNCO | ATIVO | 1. BOA | 2.2222 | SEM DADOS | N.A. | SEM DADOS | SEM DADOS | RURAL | SEM DADOS | SEM DADOS
7358 | 3. Cerrado | MARCOS PARENTE | RESERVATÓRIO | CAIXA D'ÁGUA | SEM DADOS | COMUNIDADE JUNCO | ATIVO | 1. BOA | N.A. | SEM DADOS | 5 | SEM DADOS | SEM DADOS | RURAL | SEM DADOS | SEM DADOS
7359 | 3. Cerrado | MARCOS PARENTE | POÇO | POÇO 3 | SEM DADOS | COMUNIDADE COQUEIRO | ATIVO | 1. BOA | 4.4444 | SEM DADOS | N.A. | SEM DADOS | SEM DADOS | RURAL | SEM DADOS | SEM DADOS
7360 | 3. Cerrado | MARCOS PARENTE | RESERVATÓRIO | CAIXA D'ÁGUA | SEM DADOS | COMUNIDADE COQUEIRO | ATIVO | 1. BOA | N.A. | SEM DADOS | 5 | SEM DADOS | SEM DADOS | RURAL | SEM DADOS | SEM DADOS
7361 | 3. Cerrado | MARCOS PARENTE | POÇO | POÇO 4 | SEM DADOS | COMUNIDADE BAIXA DO REGO | ATIVO | 1. BOA | 0.69444 | SEM DADOS | N.A. | SEM DADOS | SEM DADOS | RURAL | SEM DADOS | SEM DADOS
7362 | 3. Cerrado | MARCOS PARENTE | RESERVATÓRIO | CAIXA D'ÁGUA | SEM DADOS | COMUNIDADE BAIXA DO REGO | ATIVO | 1. BOA | N.A. | SEM DADOS | 5 | SEM DADOS | SEM DADOS | RURAL | SEM DADOS | SEM DADOS
7363 | 3. Cerrado | MARCOS PARENTE | POÇO | POÇO 5 | SEM DADOS | COMUNIDADE BARREIRO PRETO | ATIVO | 1. BOA | 2.7778 | SEM DADOS | N.A. | SEM DADOS | SEM DADOS | RURAL | SEM DADOS | SEM DADOS
7364 | 3. Cerrado | MARCOS PARENTE | RESERVATÓRIO | CAIXA D'ÁGUA | SEM DADOS | COMUNIDADE BARREIRO PRETO | ATIVO | 1. BOA | N.A. | SEM DADOS | 5 | SEM DADOS | SEM DADOS | RURAL | SEM DADOS | SEM DADOS
7365 | 3. Cerrado | MARCOS PARENTE | POÇO | POÇO 6 | SEM DADOS | COMUNIDADE PEREIROS | ATIVO | 1. BOA | 2.2222 | SEM DADOS | N.A. | SEM DADOS | SEM DADOS | RURAL | SEM DADOS | SEM DADOS
7366 | 3. Cerrado | MARCOS PARENTE | RESERVATÓRIO | CAIXA D'ÁGUA | SEM DADOS | COMUNIDADE PEREIROS | ATIVO | 1. BOA | N.A. | SEM DADOS | 5 | SEM DADOS | SEM DADOS | RURAL | SEM DADOS | SEM DADOS
7367 | 3. Cerrado | MARCOS PARENTE | POÇO | POÇO 7 | SEM DADOS | COMUNIDADE COTIA SERRA | ATIVO | 1. BOA | 1.3889 | SEM DADOS | N.A. | SEM DADOS | SEM DADOS | RURAL | SEM DADOS | SEM DADOS
7368 | 3. Cerrado | MARCOS PARENTE | RESERVATÓRIO | CAIXA D'ÁGUA | SEM DADOS | COMUNIDADE COTIA SERRA | ATIVO | 1. BOA | N.A. | SEM DADOS | 5 | SEM DADOS | SEM DADOS | RURAL | SEM DADOS | SEM DADOS
7369 | 3. Cerrado | MARCOS PARENTE | POÇO | POÇO 8 | SEM DADOS | COMUNIDADE TIMBO | ATIVO | 1. BOA | 2.5 | SEM DADOS | N.A. | SEM DADOS | SEM DADOS | RURAL | SEM DADOS | SEM DADOS
7370 | 3. Cerrado | MARCOS PARENTE | RESERVATÓRIO | CAIXA D'ÁGUA | SEM DADOS | COMUNIDADE TIMBO | ATIVO | 1. BOA | N.A. | SEM DADOS | 5 | SEM DADOS | SEM DADOS | RURAL | SEM DADOS | SEM DADOS
7371 | 3. Cerrado | MARCOS PARENTE | POÇO | POÇO 9 | SEM DADOS | COMUNIDADE OLHO DAGUA SECO | SEM DADOS | 4. COND. N.I. | SEM DADOS | SEM DADOS | N.A. | SEM DADOS | SEM DADOS | RURAL | SEM DADOS | SEM DADOS
7372 | 3. Cerrado | MARCOS PARENTE | RESERVATÓRIO | CAIXA D'ÁGUA | SEM DADOS | COMUNIDADE OLHO D'ÁGUA SECO | SEM DADOS | 4. COND. N.I. | N.A. | SEM DADOS | 5 | SEM DADOS | SEM DADOS | RURAL | SEM DADOS | SEM DADOS
7373 | 3. Cerrado | MARCOS PARENTE | POÇO | POÇO 10 | SEM DADOS | COMUNIDADE RECANTO | ATIVO | 1. BOA | SEM DADOS | SEM DADOS | N.A. | SEM DADOS | SEM DADOS | RURAL | SEM DADOS | SEM DADOS
7374 | 3. Cerrado | MARCOS PARENTE | RESERVATÓRIO | CAIXA D'ÁGUA | SEM DADOS | COMUNIDADE RECANTO | ATIVO | 1. BOA | N.A. | SEM DADOS | 5 | SEM DADOS | SEM DADOS | RURAL | SEM DADOS | SEM DADOS
7375 | 3. Cerrado | MARCOS PARENTE | POÇO | POÇO 11 | SEM DADOS | COMUNIDADE SERRA LAGOA DO CABO | ATIVO | 1. BOA | SEM DADOS | SEM DADOS | N.A. | SEM DADOS | SEM DADOS | RURAL | SEM DADOS | SEM DADOS
7376 | 3. Cerrado | MARCOS PARENTE | RESERVATÓRIO | CAIXA D'ÁGUA | SEM DADOS | COMUNIDADE SERRA LAGOA DO CABO | ATIVO | 1. BOA | N.A. | SEM DADOS | 5 | SEM DADOS | SEM DADOS | RURAL | SEM DADOS | SEM DADOS
7377 | 3. Cerrado | MARCOS PARENTE | POÇO | POÇO 12 | SEM DADOS | COMUNIDADE SERRA DA IRENE BRANCA | SEM DADOS | 4. COND. N.I. | SEM DADOS | SEM DADOS | N.A. | SEM DADOS | SEM DADOS | RURAL | SEM DADOS | SEM DADOS
7378 | 3. Cerrado | MARCOS PARENTE | RESERVATÓRIO | CAIXA D'ÁGUA | SEM DADOS | COMUNIDADE SERRA DA IRENE BRANCA | SEM DADOS | 4. COND. N.I. | N.A. | SEM DADOS | 5 | SEM DADOS | SEM DADOS | RURAL | SEM DADOS | SEM DADOS
7379 | 3. Cerrado | MARCOS PARENTE | POÇO | POÇO 13 | SEM DADOS | COMUNIDADE PEREIROS 2 | SEM DADOS | 4. COND. N.I. | SEM DADOS | SEM DADOS | N.A. | SEM DADOS | SEM DADOS | RURAL | SEM DADOS | SEM DADOS
7380 | 3. Cerrado | MARCOS PARENTE | RESERVATÓRIO | CAIXA D'ÁGUA | SEM DADOS | COMUNIDADE PEREIROS 2 | SEM DADOS | 4. COND. N.I. | N.A. | SEM DADOS | SEM DADOS | SEM DADOS | SEM DADOS | RURAL | SEM DADOS | SEM DADOS
7381 | 3. Cerrado | MARCOS PARENTE | POÇO | POÇO 14 | SEM DADOS | COMUNIDADE MULATINHA | ATIVO | 1. BOA | SEM DADOS | SEM DADOS | N.A. | SEM DADOS | SEM DADOS | RURAL | SEM DADOS | SEM DADOS
7382 | 3. Cerrado | MARCOS PARENTE | RESERVATÓRIO | CAIXA D'ÁGUA | SEM DADOS | COMUNIDADE MULATINHA | ATIVO | 1. BOA | N.A. | SEM DADOS | 5 | SEM DADOS | SEM DADOS | RURAL | SEM DADOS | SEM DADOS
7383 | 3. Cerrado | MARCOS PARENTE | POÇO | POÇO 15 | SEM DADOS | COMUNIDADE CALDEIRAO DOS ROCHA | ATIVO | 1. BOA | SEM DADOS | SEM DADOS | N.A. | SEM DADOS | SEM DADOS | RURAL | SEM DADOS | SEM DADOS
7384 | 3. Cerrado | MARCOS PARENTE | RESERVATÓRIO | CAIXA D'ÁGUA | SEM DADOS | COMUNIDADE CALDEIRAO DOS ROCHA | ATIVO | 1. BOA | N.A. | SEM DADOS | 5 | SEM DADOS | SEM DADOS | RURAL | SEM DADOS | SEM DADOS
7385 | 3. Cerrado | MARCOS PARENTE | POÇO | POÇO 16 | SEM DADOS | COMUNIDADE TABOCA | ATIVO | 1. BOA | SEM DADOS | SEM DADOS | N.A. | SEM DADOS | SEM DADOS | RURAL | SEM DADOS | SEM DADOS
7386 | 3. Cerrado | MARCOS PARENTE | RESERVATÓRIO | CAIXA D'ÁGUA | SEM DADOS | COMUNIDADE TABOCA | ATIVO | 1. BOA | N.A. | SEM DADOS | 5 | SEM DADOS | SEM DADOS | RURAL | SEM DADOS | SEM DADOS
7387 | 3. Cerrado | MARCOS PARENTE | POÇO | POÇO 17 | SEM DADOS | COMUNIDADE MARCENEIRO | ATIVO | 1. BOA | SEM DADOS | SEM DADOS | N.A. | SEM DADOS | SEM DADOS | RURAL | SEM DADOS | SEM DADOS
7388 | 3. Cerrado | MARCOS PARENTE | RESERVATÓRIO | CAIXA D'ÁGUA | SEM DADOS | COMUNIDADE MARCENEIRO | ATIVO | 1. BOA | N.A. | SEM DADOS | 5 | SEM DADOS | SEM DADOS | RURAL | SEM DADOS | SEM DADOS
7389 | 3. Cerrado | MARCOS PARENTE | POÇO | POÇO 18 | SEM DADOS | COMUNIDADE BARRA DA JOELMA | ATIVO | 1. BOA | SEM DADOS | SEM DADOS | N.A. | SEM DADOS | SEM DADOS | RURAL | SEM DADOS | SEM DADOS
7390 | 3. Cerrado | MARCOS PARENTE | RESERVATÓRIO | CAIXA D'ÁGUA | SEM DADOS | COMUNIDADE BARRA DA JOELMA | ATIVO | 1. BOA | N.A. | SEM DADOS | 5 | SEM DADOS | SEM DADOS | RURAL | SEM DADOS | SEM DADOS
7391 | 3. Cerrado | MARCOS PARENTE | POÇO | POÇO 19 | SEM DADOS | COMUNIDADE MORCEGO | ATIVO | 1. BOA | SEM DADOS | SEM DADOS | N.A. | SEM DADOS | SEM DADOS | RURAL | SEM DADOS | SEM DADOS
7392 | 3. Cerrado | MARCOS PARENTE | RESERVATÓRIO | CAIXA D'ÁGUA | SEM DADOS | COMUNIDADE MORCEGO | ATIVO | 1. BOA | N.A. | SEM DADOS | 5 | SEM DADOS | SEM DADOS | RURAL | SEM DADOS | SEM DADOS
7393 | 3. Cerrado | MARCOS PARENTE | POÇO | POÇO 20 | SEM DADOS | COMUNIDADE CANA BRAVA | ATIVO | 1. BOA | SEM DADOS | SEM DADOS | N.A. | SEM DADOS | SEM DADOS | RURAL | SEM DADOS | SEM DADOS
7394 | 3. Cerrado | MARCOS PARENTE | RESERVATÓRIO | CAIXA D'ÁGUA | SEM DADOS | COMUNIDADE CANA BRAVA | ATIVO | 1. BOA | N.A. | SEM DADOS | 5 | SEM DADOS | SEM DADOS | RURAL | SEM DADOS | SEM DADOS
7395 | 3. Cerrado | MARCOS PARENTE | POÇO | POÇO 1 | SEM DADOS | BAIRRO CENTRO "PÇA PEDROSA DE LUNA | ATIVO | 1. BOA | SEM DADOS | SEM DADOS | N.A. | SEM DADOS | SEM DADOS | URBANA | SEM DADOS | SEM DADOS
7396 | 3. Cerrado | MARCOS PARENTE | RESERVATÓRIO | CAIXA D'ÁGUA | SEM DADOS | BAIRRO CENTRO "PÇA PEDROSA DE LUNA | ATIVO | 1. BOA | N.A. | SEM DADOS | SEM DADOS | SEM DADOS | SEM DADOS | URBANA | SEM DADOS | SEM DADOS
7397 | 3. Cerrado | MARCOS PARENTE | POÇO | POÇO 2 | SEM DADOS | BAIRRO CENTRO " PÇA DIRNO PIRES " | ATIVO | 1. BOA | SEM DADOS | SEM DADOS | N.A. | SEM DADOS | SEM DADOS | URBANA | SEM DADOS | SEM DADOS
7398 | 3. Cerrado | MARCOS PARENTE | RESERVATÓRIO | CAIXA D'ÁGUA | SEM DADOS | BAIRRO BOM JESUS | ATIVO | 1. BOA | N.A. | SEM DADOS | SEM DADOS | SEM DADOS | SEM DADOS | URBANA | SEM DADOS | SEM DADOS
7399 | 3. Cerrado | MARCOS PARENTE | POÇO | POÇO 3 | SEM DADOS | BAIRRO FREI JOSE APICELA | ATIVO | 1. BOA | 6.94 | SEM DADOS | N.A. | SEM DADOS | SEM DADOS | URBANA | SEM DADOS | SEM DADOS
7400 | 3. Cerrado | MARCOS PARENTE | RESERVATÓRIO | CAIXA D'ÁGUA | SEM DADOS | BAIRRO FREI JOSE APICELA | ATIVO | 1. BOA | N.A. | SEM DADOS | SEM DADOS | SEM DADOS | SEM DADOS | URBANA | SEM DADOS | SEM DADOS
7401 | 3. Cerrado | MARCOS PARENTE | POÇO | SEM DADOS | SEM DADOS | SEM DADOS | SEM DADOS | 4. COND. N.I. | SEM DADOS | SEM DADOS | N.A. | SEM DADOS | SEM DADOS | URBANA | SEM DADOS | SEM DADOS
7402 | 3. Cerrado | MARCOS PARENTE | RESERVATÓRIO | SEM DADOS | SEM DADOS | SEM DADOS | SEM DADOS | 4. COND. N.I. | N.A. | SEM DADOS | SEM DADOS | SEM DADOS | SEM DADOS | URBANA | SEM DADOS | SEM DADOS
7403 | 3. Cerrado | MARCOS PARENTE | POÇO | SEM DADOS | SEM DADOS | SEM DADOS | SEM DADOS | 4. COND. N.I. | SEM DADOS | SEM DADOS | N.A. | SEM DADOS | SEM DADOS | URBANA | SEM DADOS | SEM DADOS
7404 | 3. Cerrado | MARCOS PARENTE | RESERVATÓRIO | SEM DADOS | SEM DADOS | SEM DADOS | SEM DADOS | 4. COND. N.I. | N.A. | SEM DADOS | SEM DADOS | SEM DADOS | SEM DADOS | URBANA | SEM DADOS | SEM DADOS
7405 | 3. Cerrado | MARCOS PARENTE | POÇO | SEM DADOS | SEM DADOS | SEM DADOS | SEM DADOS | 4. COND. N.I. | SEM DADOS | SEM DADOS | N.A. | SEM DADOS | SEM DADOS | URBANA | SEM DADOS | SEM DADOS
7406 | 3. Cerrado | MARCOS PARENTE | RESERVATÓRIO | SEM DADOS | SEM DADOS | SEM DADOS | SEM DADOS | 4. COND. N.I. | N.A. | SEM DADOS | SEM DADOS | SEM DADOS | SEM DADOS | URBANA | SEM DADOS | SEM DADOS
7407 | 3. Cerrado | MARCOS PARENTE | POÇO | SEM DADOS | SEM DADOS | SEM DADOS | SEM DADOS | 4. COND. N.I. | SEM DADOS | SEM DADOS | N.A. | SEM DADOS | SEM DADOS | URBANA | SEM DADOS | SEM DADOS
7408 | 3. Cerrado | MARCOS PARENTE | RESERVATÓRIO | SEM DADOS | SEM DADOS | SEM DADOS | SEM DADOS | 4. COND. N.I. | N.A. | SEM DADOS | SEM DADOS | SEM DADOS | SEM DADOS | URBANA | SEM DADOS | SEM DADOS
7409 | 3. Cerrado | MARCOS PARENTE | POÇO | SEM DADOS | SEM DADOS | SEM DADOS | SEM DADOS | 4. COND. N.I. | SEM DADOS | SEM DADOS | N.A. | SEM DADOS | SEM DADOS | URBANA | SEM DADOS | SEM DADOS
7410 | 3. Cerrado | MARCOS PARENTE | RESERVATÓRIO | SEM DADOS | SEM DADOS | SEM DADOS | SEM DADOS | 4. COND. N.I. | N.A. | SEM DADOS | SEM DADOS | SEM DADOS | SEM DADOS | URBANA | SEM DADOS | SEM DADOS
7411 | 3. Cerrado | MARCOS PARENTE | POÇO | n° 01 | Bomba | SAA sede | ATIVO | 4. COND. N.I. | 6.39 | 12.6 | N.A. | SEM DADOS | SEM DADOS | URBANA | SEM DADOS | SEM DADOS
7412 | 3. Cerrado | MARCOS PARENTE | POÇO | n° 02 | Bomba | SAA sede | ATIVO | 4. COND. N.I. | 6.39 | 12.6 | N.A. | SEM DADOS | SEM DADOS | URBANA | SEM DADOS | SEM DADOS
7413 | 3. Cerrado | MARCOS PARENTE | POÇO | n° 03 | Bomba | SAA sede | INATIVO | 4. COND. N.I. | SEM DADOS | SEM DADOS | N.A. | SEM DADOS | SEM DADOS | URBANA | SEM DADOS | SEM DADOS
7414 | 3. Cerrado | MARCOS PARENTE | POÇO | n° 04 | Bomba | SAA sede | ATIVO | 2. MODERADA | 4.44 | 7.6 | N.A. | SEM DADOS | SEM DADOS | URBANA | SEM DADOS | SEM DADOS
7415 | 3. Cerrado | MARCOS PARENTE | POÇO | SEM DADOS | Bomba | Povoado Cocal | ATIVO | 4. COND. N.I. | SEM DADOS | SEM DADOS | N.A. | SEM DADOS | SEM DADOS | URBANA | SEM DADOS | SEM DADOS
7416 | 3. Cerrado | MARCOS PARENTE | POÇO | SEM DADOS | Bomba | Povoado Cocal | ATIVO | 4. COND. N.I. | SEM DADOS | SEM DADOS | N.A. | SEM DADOS | SEM DADOS | URBANA | SEM DADOS | SEM DADOS
7417 | 3. Cerrado | MARCOS PARENTE | RESERVATÓRIO | REL | SEM DADOS | SAA sede | ATIVO | 4. COND. N.I. | N.A. | SEM DADOS | 100 | SEM DADOS | SEM DADOS | URBANA | SEM DADOS | SEM DADOS
7418 | 3. Cerrado | MARCOS PARENTE | RESERVATÓRIO | REL | SEM DADOS | SAA sede | ATIVO | 4. COND. N.I. | N.A. | SEM DADOS | 200 | SEM DADOS | SEM DADOS | URBANA | SEM DADOS | SEM DADOS
7419 | 3. Cerrado | MARCOS PARENTE | RESERVATÓRIO | REL | SEM DADOS | SAA sede | ATIVO | 4. COND. N.I. | N.A. | SEM DADOS | 10 | SEM DADOS | SEM DADOS | URBANA | SEM DADOS | SEM DADOS
7420 | 3. Cerrado | MARCOS PARENTE | RESERVATÓRIO | REL | SEM DADOS | Povoado Cocal | ATIVO | 4. COND. N.I. | N.A. | SEM DADOS | 10 | SEM DADOS | SEM DADOS | URBANA | SEM DADOS | SEM DADOS
7421 | 3. Cerrado | MARCOS PARENTE | RESERVATÓRIO | REL | SEM DADOS | Povoado Cocal | ATIVO | 4. COND. N.I. | N.A. | SEM DADOS | 10 | SEM DADOS | SEM DADOS | URBANA | SEM DADOS | SEM DADOS
7422 | 2. Semiárido | MASSAPE | ETA | BARRAGEM DE CARAIBAS | SEM DADOS | CARIBAS | ATIVO | 2. MODERADA | SEM DADOS | SEM DADOS | N.A. | SEM DADOS | SEM DADOS | RURAL | SEM DADOS | Em Operação Parcial (necessita algum equipamento para operação plena)
7423 | 2. Semiárido | MASSAPE | POÇO | POÇO DO JABURU | SEM DADOS | JABURU | ATIVO | 1. BOA | 0.1929 | SEM DADOS | N.A. | SEM DADOS | SEM DADOS | RURAL | SEM DADOS | SEM DADOS
7424 | 2. Semiárido | MASSAPE | POÇO | POÇO DO PEIXE 01 | SEM DADOS | PEIXE | ATIVO | 1. BOA | 0.23148 | SEM DADOS | N.A. | SEM DADOS | SEM DADOS | RURAL | SEM DADOS | SEM DADOS
7425 | 2. Semiárido | MASSAPE | POÇO | POÇO DA GAMELEIRA | SEM DADOS | GAMELEIRA | ATIVO | 1. BOA | 0.15432 | SEM DADOS | N.A. | SEM DADOS | SEM DADOS | RURAL | SEM DADOS | SEM DADOS
7426 | 2. Semiárido | MASSAPE | POÇO | POÇO CHUPERINHO 01 | SEM DADOS | CHUPERINHO | ATIVO | 1. BOA | 0.15432 | SEM DADOS | N.A. | SEM DADOS | SEM DADOS | RURAL | SEM DADOS | SEM DADOS
7427 | 2. Semiárido | MASSAPE | POÇO | POÇO DO CHUPERINHO 02 | SEM DADOS | CHUPERINHO | ATIVO | 1. BOA | 0.15432 | SEM DADOS | N.A. | SEM DADOS | SEM DADOS | RURAL | SEM DADOS | SEM DADOS
7428 | 2. Semiárido | MASSAPE | POÇO | POÇO DA BAIXA FRESCA | SEM DADOS | BAIXA PRESCA | ATIVO | 1. BOA | 0.23148 | SEM DADOS | N.A. | SEM DADOS | SEM DADOS | RURAL | SEM DADOS | SEM DADOS
7429 | 2. Semiárido | MASSAPE | POÇO | POÇO DO ANGICAL DE CIMA | SEM DADOS | ANGICAL DE CIMA | ATIVO | 1. BOA | 0.3858 | SEM DADOS | N.A. | SEM DADOS | SEM DADOS | RURAL | SEM DADOS | SEM DADOS
7430 | 2. Semiárido | MASSAPE | POÇO | POÇO CHAPADA DAS CABICEIRAS | SEM DADOS | CHAPADAS DAS CABICEIRAS | ATIVO | 1. BOA | 0.34722 | SEM DADOS | N.A. | SEM DADOS | SEM DADOS | RURAL | SEM DADOS | SEM DADOS
7431 | 2. Semiárido | MASSAPE | POÇO | POÇO DA CANA BRAVA | SEM DADOS | CANA BRAVA | ATIVO | 1. BOA | 0.27006 | SEM DADOS | N.A. | SEM DADOS | SEM DADOS | RURAL | SEM DADOS | SEM DADOS
7432 | 2. Semiárido | MASSAPE | POÇO | POÇO DO BOM NOME 01 | SEM DADOS | BOM NOME | ATIVO | 1. BOA | 0.30864 | SEM DADOS | N.A. | SEM DADOS | SEM DADOS | RURAL | SEM DADOS | SEM DADOS
7433 | 2. Semiárido | MASSAPE | POÇO | POÇO DO PEIXE 02 | SEM DADOS | PEIXE | ATIVO | 1. BOA | 0.46296 | SEM DADOS | N.A. | SEM DADOS | SEM DADOS | RURAL | SEM DADOS | SEM DADOS
7434 | 2. Semiárido | MASSAPE | POÇO | POÇO DO BOM NOME 02 | SEM DADOS | BOM NOME | ATIVO | 1. BOA | 0.30864 | SEM DADOS | N.A. | SEM DADOS | SEM DADOS | RURAL | SEM DADOS | SEM DADOS
7435 | 2. Semiárido | MASSAPE | POÇO | POÇO DA BAIXA BRANVA | SEM DADOS | BAIXA BRANCA | ATIVO | 1. BOA | 0.23148 | SEM DADOS | N.A. | SEM DADOS | SEM DADOS | RURAL | SEM DADOS | SEM DADOS
7436 | 2. Semiárido | MASSAPE | POÇO | POÇO ASSEMTAMENTO | SEM DADOS | ASSENTAMENTO | ATIVO | 1. BOA | 0.1929 | SEM DADOS | N.A. | SEM DADOS | SEM DADOS | RURAL | SEM DADOS | SEM DADOS
7437 | 2. Semiárido | MASSAPE | POÇO | POÇO DA CHAPADA DOS ANISIOS | SEM DADOS | CHAPADA DOS ANISIOS | ATIVO | 1. BOA | 0.15432 | SEM DADOS | N.A. | SEM DADOS | SEM DADOS | RURAL | SEM DADOS | SEM DADOS
7438 | 2. Semiárido | MASSAPE | POÇO | POÇO DO ANGICAL DE CIMA 02 | SEM DADOS | ANGICAL DE CIMA | ATIVO | 1. BOA | 0.15432 | SEM DADOS | N.A. | SEM DADOS | SEM DADOS | RURAL | SEM DADOS | SEM DADOS
7439 | 2. Semiárido | MASSAPE | POÇO | POÇO DO TABULEIRO DA MELANCIAS | SEM DADOS | TABULEIRODAS MELANCIAS | ATIVO | 1. BOA | 0.23148 | SEM DADOS | N.A. | SEM DADOS | SEM DADOS | RURAL | SEM DADOS | SEM DADOS
7440 | 2. Semiárido | MASSAPE | POÇO | POÇO DA GANGORRINHA | SEM DADOS | GANGORRINHA | ATIVO | 1. BOA | 0.27006 | SEM DADOS | N.A. | SEM DADOS | SEM DADOS | RURAL | SEM DADOS | SEM DADOS
7441 | 2. Semiárido | MASSAPE | POÇO | POÇO DA PORTEIRAS | SEM DADOS | PORTEIRAS | ATIVO | 1. BOA | 0.30864 | SEM DADOS | N.A. | SEM DADOS | SEM DADOS | RURAL | SEM DADOS | SEM DADOS
7442 | 2. Semiárido | MASSAPE | POÇO | POÇO DO BENTIVI | SEM DADOS | BENTIVI | ATIVO | 1. BOA | 0.30864 | SEM DADOS | N.A. | SEM DADOS | SEM DADOS | RURAL | SEM DADOS | SEM DADOS
7443 | 2. Semiárido | MASSAPE | POÇO | POÇO DA CHAPADA DO ZE ELIAS | SEM DADOS | CHAPADA DO ZE ELIAS | ATIVO | 1. BOA | 0.15432 | SEM DADOS | N.A. | SEM DADOS | SEM DADOS | RURAL | SEM DADOS | SEM DADOS
7444 | 2. Semiárido | MASSAPE | POÇO | POÇO DA LAGOA GRANDE 01 | SEM DADOS | LAGOA GRANDE | ATIVO | 1. BOA | 0.30864 | SEM DADOS | N.A. | SEM DADOS | SEM DADOS | RURAL | SEM DADOS | SEM DADOS
7445 | 2. Semiárido | MASSAPE | POÇO | POÇO DA LAGOA GRANDE 02 | SEM DADOS | LAGOA GRANDE | ATIVO | 1. BOA | 0.30864 | SEM DADOS | N.A. | SEM DADOS | SEM DADOS | RURAL | SEM DADOS | SEM DADOS
7446 | 2. Semiárido | MASSAPE | POÇO | POÇO DO ANGICAL | SEM DADOS | ANGICAL | ATIVO | 1. BOA | 0.34722 | SEM DADOS | N.A. | SEM DADOS | SEM DADOS | RURAL | SEM DADOS | SEM DADOS
7447 | 2. Semiárido | MASSAPE | POÇO | POÇO ENCANTO | SEM DADOS | ENCANTO | ATIVO | 1. BOA | 0.15432 | SEM DADOS | N.A. | SEM DADOS | SEM DADOS | RURAL | SEM DADOS | SEM DADOS
7448 | 2. Semiárido | MASSAPE | POÇO | POÇO DO SÃO FRANCISCO | SEM DADOS | SÃO FRANCISCO | ATIVO | 1. BOA | 0.3858 | SEM DADOS | N.A. | SEM DADOS | SEM DADOS | RURAL | SEM DADOS | SEM DADOS
7449 | 2. Semiárido | MASSAPE | POÇO | POÇO DO SÃO FRANCISCO 02 | SEM DADOS | SÃO FRANCISCO | ATIVO | 1. BOA | 0.27006 | SEM DADOS | N.A. | SEM DADOS | SEM DADOS | RURAL | SEM DADOS | SEM DADOS
7450 | 2. Semiárido | MASSAPE | POÇO | POÇO DO TABOLEURO ALTO | SEM DADOS | TABOLEIRO ALTO | ATIVO | 1. BOA | 0.15432 | SEM DADOS | N.A. | SEM DADOS | SEM DADOS | RURAL | SEM DADOS | SEM DADOS
7451 | 2. Semiárido | MASSAPE | POÇO | POÇO DO BARRO VERMELHO | SEM DADOS | BARRO VERMELHO | ATIVO | 1. BOA | 0.1929 | SEM DADOS | N.A. | SEM DADOS | SEM DADOS | RURAL | SEM DADOS | SEM DADOS
7452 | 2. Semiárido | MASSAPE | POÇO | POÇO DO CANTINHO | SEM DADOS | CANTINHO | ATIVO | 1. BOA | 0.23148 | SEM DADOS | N.A. | SEM DADOS | SEM DADOS | RURAL | SEM DADOS | SEM DADOS
7453 | 2. Semiárido | MASSAPE | POÇO | POÇO DO DESERTO | SEM DADOS | DESERTO | ATIVO | 1. BOA | 0.23148 | SEM DADOS | N.A. | SEM DADOS | SEM DADOS | RURAL | SEM DADOS | SEM DADOS
7454 | 2. Semiárido | MASSAPE | POÇO | POÇO DO BAIXIO DO DECA | SEM DADOS | BAIXIO DO DECA | ATIVO | 1. BOA | 0.23148 | SEM DADOS | N.A. | SEM DADOS | SEM DADOS | RURAL | SEM DADOS | SEM DADOS
7455 | 2. Semiárido | MASSAPE | POÇO | POÇO DA CAIÇARA | SEM DADOS | CAIÇARA | ATIVO | 1. BOA | 0.30864 | SEM DADOS | N.A. | SEM DADOS | SEM DADOS | RURAL | SEM DADOS | SEM DADOS
7456 | 2. Semiárido | MASSAPE | POÇO | POÇO DO ALTO VISTOSO | SEM DADOS | ALTO VISTOSO | ATIVO | 1. BOA | 0.27006 | SEM DADOS | N.A. | SEM DADOS | SEM DADOS | RURAL | SEM DADOS | SEM DADOS
7457 | 2. Semiárido | MASSAPE | POÇO | POÇO DO CALDEIRÃOZINHO | SEM DADOS | CALDEIRÃOZINHO | ATIVO | 1. BOA | 0.46296 | SEM DADOS | N.A. | SEM DADOS | SEM DADOS | RURAL | SEM DADOS | SEM DADOS
7458 | 2. Semiárido | MASSAPE | POÇO | POÇO DO VILÃO DE CIMA | SEM DADOS | VILÃO DE CIMA | ATIVO | 1. BOA | 0.23148 | SEM DADOS | N.A. | SEM DADOS | SEM DADOS | RURAL | SEM DADOS | SEM DADOS
7459 | 2. Semiárido | MASSAPE | POÇO | POÇO DO SOBRADINHO | SEM DADOS | SOBRADINHO | ATIVO | 1. BOA | 0.23148 | SEM DADOS | N.A. | SEM DADOS | SEM DADOS | RURAL | SEM DADOS | SEM DADOS
7460 | 2. Semiárido | MASSAPE | POÇO | POÇO DO SÃO FRANCISCO 03 | SEM DADOS | SÃO FRANCISCO | ATIVO | 1. BOA | 0.1929 | SEM DADOS | N.A. | SEM DADOS | SEM DADOS | RURAL | SEM DADOS | SEM DADOS
7461 | 2. Semiárido | MASSAPE | POÇO | POÇO DO VILÃO DE BAIXO | SEM DADOS | VILÃO DE BAIXO | ATIVO | 1. BOA | 1.2346 | SEM DADOS | N.A. | SEM DADOS | SEM DADOS | RURAL | SEM DADOS | SEM DADOS
7462 | 2. Semiárido | MASSAPE | POÇO | POÇO DAS BAIXAS | SEM DADOS | BAIXAS | ATIVO | 1. BOA | 0.1929 | SEM DADOS | N.A. | SEM DADOS | SEM DADOS | RURAL | SEM DADOS | SEM DADOS
7463 | 2. Semiárido | MASSAPE | POÇO | POÇO DO DESERTO 02 | SEM DADOS | DESERTO | ATIVO | 1. BOA | 0.15432 | SEM DADOS | N.A. | SEM DADOS | SEM DADOS | RURAL | SEM DADOS | SEM DADOS
7464 | 2. Semiárido | MASSAPE | POÇO | POÇO DA VARZEA GRANDE | SEM DADOS | VARZEA GRANDE | ATIVO | 1. BOA | 0.15432 | SEM DADOS | N.A. | SEM DADOS | SEM DADOS | RURAL | SEM DADOS | SEM DADOS
7465 | 2. Semiárido | MASSAPE | POÇO | POÇO DO JUÁ | SEM DADOS | JUÁ | ATIVO | 1. BOA | 0.23148 | SEM DADOS | N.A. | SEM DADOS | SEM DADOS | RURAL | SEM DADOS | SEM DADOS
7466 | 2. Semiárido | MASSAPE | POÇO | POÇO DO MORRO DOS CACHORROS | SEM DADOS | MORRO DOS CACHORROS | ATIVO | 1. BOA | 0.1929 | SEM DADOS | N.A. | SEM DADOS | SEM DADOS | RURAL | SEM DADOS | SEM DADOS
7467 | 2. Semiárido | MASSAPE | POÇO | POÇO DO BOA VISTA | SEM DADOS | BOA VISTA | ATIVO | 1. BOA | 0.3858 | SEM DADOS | N.A. | SEM DADOS | SEM DADOS | RURAL | SEM DADOS | SEM DADOS
7468 | 2. Semiárido | MASSAPE | POÇO | POÇO REDONDO | SEM DADOS | POÇO REDONDO | ATIVO | 1. BOA | 0.11574 | SEM DADOS | N.A. | SEM DADOS | SEM DADOS | RURAL | SEM DADOS | SEM DADOS
7469 | 2. Semiárido | MASSAPE | POÇO | POÇO DO BAIXIO DO CEZARIO | SEM DADOS | BAIXIO DO CEZARIO | ATIVO | 1. BOA | 0.07716 | SEM DADOS | N.A. | SEM DADOS | SEM DADOS | RURAL | SEM DADOS | SEM DADOS
7470 | 2. Semiárido | MASSAPE | POÇO | CHAPADA DAS BAIXAS | SEM DADOS | CHAPADA DA BAIXAS | ATIVO | 1. BOA | 0.07716 | SEM DADOS | N.A. | SEM DADOS | SEM DADOS | RURAL | SEM DADOS | SEM DADOS
7471 | 2. Semiárido | MASSAPE | POÇO | POÇO DA CHAPADA DOS MORROS | SEM DADOS | CHAPADA DOS MORROS | ATIVO | 1. BOA | 0.3858 | SEM DADOS | N.A. | SEM DADOS | SEM DADOS | RURAL | SEM DADOS | SEM DADOS
7472 | 2. Semiárido | MASSAPE | POÇO | POÇO DA PASSAGEM | SEM DADOS | PASSAGEM | ATIVO | 1. BOA | 0.1929 | SEM DADOS | N.A. | SEM DADOS | SEM DADOS | RURAL | SEM DADOS | SEM DADOS
7473 | 2. Semiárido | MASSAPE | POÇO | POÇO DA GANGORRA | SEM DADOS | GANGORRA | ATIVO | 1. BOA | 0.23148 | SEM DADOS | N.A. | SEM DADOS | SEM DADOS | RURAL | SEM DADOS | SEM DADOS
7474 | 2. Semiárido | MASSAPE | POÇO | POÇO DA VARJOTA | SEM DADOS | VARJOTA | ATIVO | 1. BOA | 0.27006 | SEM DADOS | N.A. | SEM DADOS | SEM DADOS | RURAL | SEM DADOS | SEM DADOS
7475 | 2. Semiárido | MASSAPE | POÇO | POÇO DO ROÇADO | SEM DADOS | ROÇADO | ATIVO | 1. BOA | 0.34722 | SEM DADOS | N.A. | SEM DADOS | SEM DADOS | RURAL | SEM DADOS | SEM DADOS
7476 | 2. Semiárido | MASSAPE | POÇO | POÇO DA CABACEIRA | SEM DADOS | CABACEIRA | ATIVO | 1. BOA | 0.1929 | SEM DADOS | N.A. | SEM DADOS | SEM DADOS | RURAL | SEM DADOS | SEM DADOS
7477 | 2. Semiárido | MASSAPE | POÇO | POÇO DA MANAIBA | SEM DADOS | MANAIBA | ATIVO | 1. BOA | 0.3858 | SEM DADOS | N.A. | SEM DADOS | SEM DADOS | RURAL | SEM DADOS | SEM DADOS
7478 | 2. Semiárido | MASSAPE | POÇO | POÇO DO MOCERGO | SEM DADOS | MOCERGO | ATIVO | 1. BOA | 0.23148 | SEM DADOS | N.A. | SEM DADOS | SEM DADOS | RURAL | SEM DADOS | SEM DADOS
7479 | 2. Semiárido | MASSAPE | POÇO | POÇO DO CHAPADA | SEM DADOS | CHAPADA | ATIVO | 1. BOA | 0.15432 | SEM DADOS | N.A. | SEM DADOS | SEM DADOS | RURAL | SEM DADOS | SEM DADOS
7480 | 2. Semiárido | MASSAPE | POÇO | POÇO DO BAIXIO DO GENESIO | SEM DADOS | BAIXIO DO GENESIO | ATIVO | 1. BOA | 0.1929 | SEM DADOS | N.A. | SEM DADOS | SEM DADOS | RURAL | SEM DADOS | SEM DADOS
7481 | 2. Semiárido | MASSAPE | POÇO | POÇO DA BOA VISTA 02 | SEM DADOS | BOA VISTA | ATIVO | 1. BOA | 0.3858 | SEM DADOS | N.A. | SEM DADOS | SEM DADOS | RURAL | SEM DADOS | SEM DADOS
7482 | 2. Semiárido | MASSAPE | POÇO | POÇO DO VILÃO DE CIMA 02 | SEM DADOS | VILÃO DE CIMA | ATIVO | 1. BOA | 0.30864 | SEM DADOS | N.A. | SEM DADOS | SEM DADOS | RURAL | SEM DADOS | SEM DADOS
7483 | 2. Semiárido | MASSAPE | POÇO | POÇO DO VILÃO DE BAIXO 02 | SEM DADOS | VILÃO DE BAIXO | ATIVO | 1. BOA | 0.46296 | SEM DADOS | N.A. | SEM DADOS | SEM DADOS | RURAL | SEM DADOS | SEM DADOS
7484 | 2. Semiárido | MASSAPE | POÇO | POÇO DO JACÚ | SEM DADOS | JACÚ | ATIVO | 1. BOA | 0.34722 | SEM DADOS | N.A. | SEM DADOS | SEM DADOS | RURAL | SEM DADOS | SEM DADOS
7485 | 2. Semiárido | MASSAPE | POÇO | POÇO DO BARRO VERMELHO 02 | SEM DADOS | BARRO VERMELHO | ATIVO | 2. MODERADA | 0.27006 | SEM DADOS | N.A. | SEM DADOS | SEM DADOS | RURAL | SEM DADOS | Em Operação Parcial (necessita algum equipamento para operação plena)
7486 | 2. Semiárido | MASSAPE | POÇO | POÇO DA CAPIVARA | SEM DADOS | CAPIPARA | INATIVO | 4. COND. N.I. | 0.1929 | SEM DADOS | N.A. | SEM DADOS | SEM DADOS | RURAL | SEM DADOS | Ativação Necessária para o Funcionamento Integral do Sistema
7487 | 2. Semiárido | MASSAPE | POÇO | POÇO DA LAGOA DE DENTRO | SEM DADOS | LAGOA DE DENTRO | INATIVO | 4. COND. N.I. | 0.23148 | SEM DADOS | N.A. | SEM DADOS | SEM DADOS | RURAL | SEM DADOS | Ativação Necessária para o Funcionamento Integral do Sistema
7488 | 2. Semiárido | MASSAPE | POÇO | POÇO DO JUÁ 02 | SEM DADOS | JUÁ 02 | INATIVO | 4. COND. N.I. | 0.30864 | SEM DADOS | N.A. | SEM DADOS | SEM DADOS | RURAL | SEM DADOS | Ativação Necessária para o Funcionamento Integral do Sistema
7489 | 1. Litorânea + Meio Norte | Matias Olímpio | CAPTAÇÃO | SEM DADOS | Conjunto motor bomba tipo submersa, marca EBARA, modelo BHS 813-1, potência 12,5HP. Vazão 110m³/h, AMT 20mca. | Rio Parnaíba | SEM DADOS | 4. COND. N.I. | 8.4877 | 12.5 | N.A. | SEM DADOS | SEM DADOS | RURAL | Endereço não encontrado no Google Maps | SEM DADOS
7490 | 1. Litorânea + Meio Norte | Matias Olímpio | EEAT | Sistema de Recalque - Olho d'água | Conjunto motor bomba tipo submerso, marca EBARA, modelo BHS 511-8, potência 8HP, vazão 15m³/h, AMT 90mca. Sem reserva. | Avenida Matias Teles. | SEM DADOS | 4. COND. N.I. | 1.1574 | 8 | N.A. | SEM DADOS | SEM DADOS | URBANA | Verificar localização exata da unidade | SEM DADOS
7491 | 1. Litorânea + Meio Norte | Matias Olímpio | ETA | ETA POV BARRINHA - 1A | Conj. Nº01. Recalque para cidade. Conjunto motor bomba tipo submersa, marca EBARA, modelo BHS 813-4, potência 50HP, vazão 100m³/h, AMT 90mca. | Localizada no povoado Barrinha | SEM DADOS | 4. COND. N.I. | 7.716 | 50 | N.A. | -3.6773 | -42.6714 | RURAL | SEM DADOS | SEM DADOS
7492 | 1. Litorânea + Meio Norte | Matias Olímpio | ETA | ETA POV BARRINHA - 1B | Conj. Nº02 sistema de abastecimento do povoado. Conjunto motor bomba tipo submerso, marca LEÃO, modelo R11A-04, potência 2,5CV, vazão 10m³/h, AMT 45mca. Um equipamento reserva para substituição. | Localizada no povoado Barrinha | SEM DADOS | 4. COND. N.I. | 0.7716 | 2.5 | N.A. | -3.6773 | -42.6714 | RURAL | SEM DADOS | SEM DADOS
7493 | 1. Litorânea + Meio Norte | MIGUEL ALVES | EEAT | EEAB 01 CAPT | HIGRA R2 250/40B | MORRO DO MANGUE - LOCALIDADE PITOMBEIRA - CAPTAcA0 | SEM DADOS | 4. COND. N.I. | 10.0309 | 40 | N.A. | SEM DADOS | SEM DADOS | RURAL | Verificar localização exata da unidade | SEM DADOS
7494 | 1. Litorânea + Meio Norte | MIGUEL ALVES | CAPTAÇÃO | Captação | SEM DADOS | Morro do Mangue - Localidade Pitombeira | ATIVO | BOA | 36.11 | 40 | SEM DADOS | SEM DADOS | SEM DADOS | URBANA
7495 | 1. Litorânea + Meio Norte | MIGUEL ALVES | RESERVATÓRIO | REL | SEM DADOS | centro | ATIVO | RUIM | SEM DADOS | SEM DADOS | 300 | SEM DADOS | SEM DADOS | URBANA
7496 | 1. Litorânea + Meio Norte | MIGUEL ALVES | EEAT | EEAT 01 ETA | INAPI INI 125/80 | RUA DUQUE DE CAXIAS - CENTRO | SEM DADOS | 4. COND. N.I. | 36.11 | 30 | N.A. | -4.1719 | -42.8919 | URBANA | SEM DADOS | SEM DADOS
7497 | 1. Litorânea + Meio Norte | MIGUEL ALVES | EEAT | EEAT 02 ETA | INAPI INI 125/80 | SO FUNCIONA UMA POR VEZ | SEM DADOS | 4. COND. N.I. | 36.11 | 40 | N.A. | SEM DADOS | SEM DADOS | URBANA | SEM DADOS | SEM DADOS
7498 | 1. Litorânea + Meio Norte | MIGUEL LEÃO | POÇO | Poço 1 | SEM DADOS | Baixão Grande | SEM DADOS | 4. COND. N.I. | 1.3889 | SEM DADOS | N.A. | SEM DADOS | SEM DADOS | RURAL | SEM DADOS | Poço artesanal
7499 | 1. Litorânea + Meio Norte | MIGUEL LEÃO | POÇO | Poço 1 | SEM DADOS | Saquinho | SEM DADOS | 4. COND. N.I. | 1.3889 | SEM DADOS | N.A. | SEM DADOS | SEM DADOS | RURAL | SEM DADOS | Poço artesanal
7500 | 1. Litorânea + Meio Norte | MIGUEL LEÃO | POÇO | Poço 1 | SEM DADOS | Cruz do Paiva (próx. a Quadra Esportiva) | SEM DADOS | 4. COND. N.I. | 1.3889 | SEM DADOS | N.A. | SEM DADOS | SEM DADOS | RURAL | SEM DADOS | Poço artesanal
7501 | 1. Litorânea + Meio Norte | MIGUEL LEÃO | POÇO | Poço 2 | SEM DADOS | Cruz do Paiva (próx. a Casa da Romana) | SEM DADOS | 4. COND. N.I. | 1.3889 | SEM DADOS | N.A. | SEM DADOS | SEM DADOS | RURAL | SEM DADOS | Poço artesanal
7502 | 1. Litorânea + Meio Norte | MIGUEL LEÃO | POÇO | Poço 1 | SEM DADOS | Sítio do Meio (próx. a Casa do Chagas) | SEM DADOS | 4. COND. N.I. | 1.1111 | SEM DADOS | N.A. | SEM DADOS | SEM DADOS | RURAL | SEM DADOS | Poço artesanal
7503 | 1. Litorânea + Meio Norte | MIGUEL LEÃO | POÇO | Poço 1 | SEM DADOS | Mangabeira (próx. a Casa do Antônio Marcos) | SEM DADOS | 4. COND. N.I. | 1.3889 | SEM DADOS | N.A. | SEM DADOS | SEM DADOS | RURAL | SEM DADOS | Poço artesanal
7504 | 1. Litorânea + Meio Norte | MIGUEL LEÃO | POÇO | Poço 1 | SEM DADOS | Grajaú (próx. a UBS) | SEM DADOS | 4. COND. N.I. | 1.6667 | SEM DADOS | N.A. | SEM DADOS | SEM DADOS | RURAL | SEM DADOS | Poço artesanal
7505 | 1. Litorânea + Meio Norte | MIGUEL LEÃO | POÇO | Poço 2 | SEM DADOS | Grajaú (próx. a Casa do Ceolhinho) | SEM DADOS | 4. COND. N.I. | 1.6667 | SEM DADOS | N.A. | SEM DADOS | SEM DADOS | RURAL | SEM DADOS | Poço artesanal
7506 | 1. Litorânea + Meio Norte | MIGUEL LEÃO | POÇO | Poço 1 | SEM DADOS | Faveiral (próx. da Igreja Católica) | SEM DADOS | 4. COND. N.I. | 1.6667 | SEM DADOS | N.A. | SEM DADOS | SEM DADOS | RURAL | SEM DADOS | Poço artesanal
7507 | 1. Litorânea + Meio Norte | MIGUEL LEÃO | POÇO | Poço 2 | SEM DADOS | Faveiral (próx. a Casa do Cosmo) | SEM DADOS | 4. COND. N.I. | 1.6667 | SEM DADOS | N.A. | SEM DADOS | SEM DADOS | RURAL | SEM DADOS | Poço artesanal
7508 | 1. Litorânea + Meio Norte | MIGUEL LEÃO | POÇO | Poço 1 | SEM DADOS | Brejinho (próx. a Casa do Antônio Lemos) | SEM DADOS | 4. COND. N.I. | 1.3889 | SEM DADOS | N.A. | SEM DADOS | SEM DADOS | RURAL | SEM DADOS | Poço artesanal
7509 | 1. Litorânea + Meio Norte | MIGUEL LEÃO | POÇO | Poço 1 | SEM DADOS | Bacuri (PI-232) | SEM DADOS | 4. COND. N.I. | 1.3889 | SEM DADOS | N.A. | SEM DADOS | SEM DADOS | RURAL | SEM DADOS | Poço artesanal
7510 | 1. Litorânea + Meio Norte | MIGUEL LEÃO | POÇO | Poço 1 | SEM DADOS | RUA JOÃO FERRY, CENTRO | SEM DADOS | 4. COND. N.I. | 0.00092593 | SEM DADOS | N.A. | SEM DADOS | SEM DADOS | URBANA | SEM DADOS | SEM DADOS
7511 | 1. Litorânea + Meio Norte | MIGUEL LEÃO | POÇO | Poço 2 | SEM DADOS | RUA DA UBS | SEM DADOS | 4. COND. N.I. | 0.00061728 | SEM DADOS | N.A. | SEM DADOS | SEM DADOS | URBANA | SEM DADOS | SEM DADOS
7512 | 1. Litorânea + Meio Norte | MIGUEL LEÃO | POÇO | Poço 3 | SEM DADOS | ESTADIO ALTAMIRÃO | SEM DADOS | 4. COND. N.I. | 0.0003858 | SEM DADOS | N.A. | SEM DADOS | SEM DADOS | URBANA | SEM DADOS | SEM DADOS
7513 | 1. Litorânea + Meio Norte | MIGUEL LEÃO | POÇO | Poço 4 | SEM DADOS | PRAÇA ALTAMIRO DE ARÊA LEÃO, CENTRO | SEM DADOS | 4. COND. N.I. | 0.00030864 | SEM DADOS | N.A. | SEM DADOS | SEM DADOS | URBANA | SEM DADOS | SEM DADOS
7514 | 1. Litorânea + Meio Norte | Milton Brandão | POÇO | Poço 01 - Centro | SEM DADOS | Rua das Flores | ATIVO | 1. BOA | 1.39 | SEM DADOS | N.A. | SEM DADOS | SEM DADOS | URBANA | SEM DADOS | SEM DADOS
7515 | 1. Litorânea + Meio Norte | Milton Brandão | POÇO | Poço 02 - Centro | SEM DADOS | Rua das Flores | ATIVO | 1. BOA | 1.39 | SEM DADOS | N.A. | SEM DADOS | SEM DADOS | URBANA | SEM DADOS | SEM DADOS
7516 | 1. Litorânea + Meio Norte | Milton Brandão | RESERVATÓRIO | Reservatório - Centro | SEM DADOS | Rua das Flores | ATIVO | 1. BOA | N.A. | SEM DADOS | 100 | SEM DADOS | SEM DADOS | URBANA | SEM DADOS | SEM DADOS
7517 | 1. Litorânea + Meio Norte | Milton Brandão | POÇO | Poço 03 - Centro | SEM DADOS | Rua das Flores | INATIVO | 4. COND. N.I. | SEM DADOS | SEM DADOS | N.A. | SEM DADOS | SEM DADOS | URBANA | SEM DADOS | Obsoleto - Construção de Outros Ativos que o Substituíram
7518 | 1. Litorânea + Meio Norte | Milton Brandão | POÇO | Poço 04 - COHAB | SEM DADOS | Conjunto Habitacional João Resende | ATIVO | 1. BOA | 0.97 | SEM DADOS | N.A. | SEM DADOS | SEM DADOS | RURAL | SEM DADOS | SEM DADOS
7519 | 1. Litorânea + Meio Norte | Milton Brandão | RESERVATÓRIO | Reservatório - COHAB | SEM DADOS | Conjunto Habitacional João Resende | ATIVO | 1. BOA | N.A. | SEM DADOS | 10 | SEM DADOS | SEM DADOS | RURAL | SEM DADOS | SEM DADOS
7520 | 1. Litorânea + Meio Norte | Milton Brandão | POÇO | Poço 05 - Res. Julio Alexandrino de Morais | SEM DADOS | Residencial Julio Alexandrino de Morais | ATIVO | 1. BOA | 0.83 | SEM DADOS | N.A. | SEM DADOS | SEM DADOS | RURAL | SEM DADOS | SEM DADOS
7521 | 1. Litorânea + Meio Norte | Milton Brandão | POÇO | Poço 06 - Res. Julio Alexandrino de Morais | SEM DADOS | Residencial Julio Alexandrino de Morais | ATIVO | 1. BOA | 0.83 | SEM DADOS | N.A. | SEM DADOS | SEM DADOS | RURAL | SEM DADOS | SEM DADOS
7522 | 1. Litorânea + Meio Norte | Milton Brandão | RESERVATÓRIO | Reservatório 01- Res. Julio Alexandrino de Morais | SEM DADOS | Residencial Julio Alexandrino de Morais | ATIVO | 1. BOA | N.A. | SEM DADOS | 5 | SEM DADOS | SEM DADOS | RURAL | SEM DADOS | SEM DADOS
7523 | 1. Litorânea + Meio Norte | Milton Brandão | POÇO | Poço 07 - Rua do Barreiro | SEM DADOS | Rua do Barreiro | ATIVO | 1. BOA | 1.53 | SEM DADOS | N.A. | SEM DADOS | SEM DADOS | URBANA | SEM DADOS | SEM DADOS
7524 | 1. Litorânea + Meio Norte | Milton Brandão | RESERVATÓRIO | Reservatório - Rua do Barreiro | SEM DADOS | Rua do Barreiro | ATIVO | 1. BOA | N.A. | SEM DADOS | 5 | SEM DADOS | SEM DADOS | URBANA | SEM DADOS | SEM DADOS
7525 | 1. Litorânea + Meio Norte | Milton Brandão | POÇO | Poço 08 - Vista Alegre | SEM DADOS | Bairro Vista Alegre | ATIVO | 1. BOA | 1.53 | SEM DADOS | N.A. | SEM DADOS | SEM DADOS | URBANA | SEM DADOS | SEM DADOS
7526 | 1. Litorânea + Meio Norte | Milton Brandão | RESERVATÓRIO | Reservatório 01 - Vista Alegre | SEM DADOS | Bairro Vista Alegre | ATIVO | 1. BOA | N.A. | SEM DADOS | 5 | SEM DADOS | SEM DADOS | URBANA | SEM DADOS | SEM DADOS
7527 | 1. Litorânea + Meio Norte | Milton Brandão | RESERVATÓRIO | Reservatório 02 - Vista Alegre | SEM DADOS | Bairro Vista Alegre | ATIVO | 1. BOA | N.A. | SEM DADOS | 10 | SEM DADOS | SEM DADOS | URBANA | SEM DADOS | SEM DADOS
7528 | 1. Litorânea + Meio Norte | Milton Brandão | POÇO | Poço 09 - Vista Alegre | SEM DADOS | Bairro Vista Alegre | ATIVO | 1. BOA | 0.83 | SEM DADOS | N.A. | SEM DADOS | SEM DADOS | URBANA | SEM DADOS | SEM DADOS
7529 | 1. Litorânea + Meio Norte | Milton Brandão | RESERVATÓRIO | Reservatório 03 - Vista Alegre | SEM DADOS | Bairro Vista Alegre | ATIVO | 1. BOA | N.A. | SEM DADOS | 5 | SEM DADOS | SEM DADOS | URBANA | SEM DADOS | SEM DADOS
7530 | 1. Litorânea + Meio Norte | Milton Brandão | POÇO | Poço 10 - São Gonçalo | SEM DADOS | Bairro São Gonçalo | ATIVO | 1. BOA | 1.67 | SEM DADOS | N.A. | SEM DADOS | SEM DADOS | URBANA | SEM DADOS | SEM DADOS
7531 | 1. Litorânea + Meio Norte | Milton Brandão | RESERVATÓRIO | Reservatório 01 - São Gonçalo | SEM DADOS | Bairro São Gonçalo | ATIVO | 1. BOA | N.A. | SEM DADOS | 5 | SEM DADOS | SEM DADOS | URBANA | SEM DADOS | SEM DADOS
7532 | 1. Litorânea + Meio Norte | Milton Brandão | POÇO | Poço 11 - São Gonçalo | SEM DADOS | Bairro São Gonçalo | ATIVO | 1. BOA | 0.97 | SEM DADOS | N.A. | SEM DADOS | SEM DADOS | URBANA | SEM DADOS | SEM DADOS
7533 | 1. Litorânea + Meio Norte | Milton Brandão | RESERVATÓRIO | Reservatório 02 - São Gonçalo | SEM DADOS | Bairro São Gonçalo | ATIVO | 1. BOA | N.A. | SEM DADOS | 5 | SEM DADOS | SEM DADOS | URBANA | SEM DADOS | SEM DADOS
7534 | 1. Litorânea + Meio Norte | Milton Brandão | POÇO | Poço 12 - São Gonçalo | SEM DADOS | Bairro São Gonçalo | ATIVO | 1. BOA | 1.53 | SEM DADOS | N.A. | SEM DADOS | SEM DADOS | URBANA | SEM DADOS | SEM DADOS
7535 | 1. Litorânea + Meio Norte | Milton Brandão | RESERVATÓRIO | Reservatório 03 - São Gonçalo | SEM DADOS | Bairro São Gonçalo | ATIVO | 1. BOA | N.A. | SEM DADOS | 20 | SEM DADOS | SEM DADOS | URBANA | SEM DADOS | SEM DADOS
7536 | 1. Litorânea + Meio Norte | Milton Brandão | POÇO | Poço 13 - São Gonçalo | SEM DADOS | Bairro São Gonçalo | ATIVO | 1. BOA | 1.11 | SEM DADOS | N.A. | SEM DADOS | SEM DADOS | URBANA | SEM DADOS | SEM DADOS
7537 | 1. Litorânea + Meio Norte | Milton Brandão | RESERVATÓRIO | Reservatório 04 - São Gonçalo | SEM DADOS | Bairro São Gonçalo | ATIVO | 1. BOA | N.A. | SEM DADOS | 3 | SEM DADOS | SEM DADOS | URBANA | SEM DADOS | SEM DADOS
7538 | 1. Litorânea + Meio Norte | Milton Brandão | POÇO | Poço 14 - São Gonçalo | SEM DADOS | Bairro São Gonçalo | ATIVO | 1. BOA | 0.83 | SEM DADOS | N.A. | SEM DADOS | SEM DADOS | URBANA | SEM DADOS | SEM DADOS
7539 | 1. Litorânea + Meio Norte | Milton Brandão | RESERVATÓRIO | Reservatório 05 - São Gonçalo | SEM DADOS | Bairro São Gonçalo | ATIVO | 1. BOA | N.A. | SEM DADOS | 2 | SEM DADOS | SEM DADOS | URBANA | SEM DADOS | SEM DADOS
7540 | 1. Litorânea + Meio Norte | Milton Brandão | POÇO | Poço 15 - Res. Julio Alexandrino de Morais | SEM DADOS | Residencial Julio Alexandrino de Morais | ATIVO | 1. BOA | 0.42 | SEM DADOS | N.A. | SEM DADOS | SEM DADOS | RURAL | SEM DADOS | SEM DADOS
7541 | 1. Litorânea + Meio Norte | Milton Brandão | RESERVATÓRIO | Reservatório 02- Res. Julio Alexandrino de Morais | SEM DADOS | Residencial Julio Alexandrino de Morais | ATIVO | 1. BOA | N.A. | SEM DADOS | 1 | SEM DADOS | SEM DADOS | RURAL | SEM DADOS | SEM DADOS
7542 | 1. Litorânea + Meio Norte | Milton Brandão | POÇO | Poço 16 - Assentamento Buritizinho | SEM DADOS | Assentamento Buritizinho | ATIVO | 1. BOA | 1.39 | SEM DADOS | N.A. | SEM DADOS | SEM DADOS | RURAL | SEM DADOS | SEM DADOS
7543 | 1. Litorânea + Meio Norte | Milton Brandão | RESERVATÓRIO | Reservatório - Assentamento Buritizinho | SEM DADOS | Assentamento Buritizinho | ATIVO | 1. BOA | N.A. | SEM DADOS | 10 | SEM DADOS | SEM DADOS | RURAL | SEM DADOS | SEM DADOS
7544 | 1. Litorânea + Meio Norte | Milton Brandão | POÇO | Poço 17 - Matadouro | SEM DADOS | Estrada Milton Brandão/Porção | ATIVO | 1. BOA | 1.11 | SEM DADOS | N.A. | SEM DADOS | SEM DADOS | RURAL | SEM DADOS | SEM DADOS
7545 | 1. Litorânea + Meio Norte | Milton Brandão | RESERVATÓRIO | Reservatório - Matadouro | SEM DADOS | Avenida Novo Retiro | ATIVO | 1. BOA | N.A. | SEM DADOS | 5 | SEM DADOS | SEM DADOS | URBANA | SEM DADOS | SEM DADOS
7546 | 1. Litorânea + Meio Norte | Milton Brandão | POÇO | Poço 18 - Bom Princípio | SEM DADOS | Localidade Bom Princípio | ATIVO | 1. BOA | 1.11 | SEM DADOS | N.A. | SEM DADOS | SEM DADOS | RURAL | SEM DADOS | SEM DADOS
7547 | 1. Litorânea + Meio Norte | Milton Brandão | POÇO | Poço 19 - Bom Princípio | SEM DADOS | Localidade Bom Princípio | ATIVO | 1. BOA | 1.11 | SEM DADOS | N.A. | SEM DADOS | SEM DADOS | RURAL | SEM DADOS | SEM DADOS
7548 | 1. Litorânea + Meio Norte | Milton Brandão | RESERVATÓRIO | Reservatório 01 - Bom Princípio | SEM DADOS | Localidade Bom Princípio | ATIVO | 1. BOA | N.A. | SEM DADOS | 20 | SEM DADOS | SEM DADOS | RURAL | SEM DADOS | SEM DADOS
7549 | 1. Litorânea + Meio Norte | Milton Brandão | RESERVATÓRIO | Reservatório 02 - Bom Princípio | SEM DADOS | Localidade Bom Princípio | ATIVO | 1. BOA | N.A. | SEM DADOS | 5 | SEM DADOS | SEM DADOS | RURAL | SEM DADOS | SEM DADOS
7550 | 1. Litorânea + Meio Norte | Milton Brandão | POÇO | Poço 20 - Pitomba de Leite | SEM DADOS | Localidade Pitomba de Leite | ATIVO | 1. BOA | 1.11 | SEM DADOS | N.A. | SEM DADOS | SEM DADOS | RURAL | SEM DADOS | SEM DADOS
7551 | 1. Litorânea + Meio Norte | Milton Brandão | RESERVATÓRIO | Reservatório - Pitomba de Leite | SEM DADOS | Localidade Pitomba de Leite | ATIVO | 1. BOA | N.A. | SEM DADOS | 10 | SEM DADOS | SEM DADOS | RURAL | SEM DADOS | SEM DADOS
7552 | 1. Litorânea + Meio Norte | Milton Brandão | POÇO | Poço 21 - Bracinho | SEM DADOS | Localidade Bracinho | ATIVO | 1. BOA | 1.11 | SEM DADOS | N.A. | SEM DADOS | SEM DADOS | RURAL | SEM DADOS | SEM DADOS
7553 | 1. Litorânea + Meio Norte | Milton Brandão | RESERVATÓRIO | Reservatório - Bracinho | SEM DADOS | Localidade Bracinho | ATIVO | 1. BOA | N.A. | SEM DADOS | 3 | SEM DADOS | SEM DADOS | RURAL | SEM DADOS | SEM DADOS
7554 | 1. Litorânea + Meio Norte | Milton Brandão | POÇO | Poço 22 - Vereda | SEM DADOS | Localidade Vereda | ATIVO | 1. BOA | 0.97 | SEM DADOS | N.A. | SEM DADOS | SEM DADOS | RURAL | SEM DADOS | SEM DADOS
7555 | 1. Litorânea + Meio Norte | Milton Brandão | RESERVATÓRIO | Reservatório - Vereda | SEM DADOS | Localidade Vereda | ATIVO | 1. BOA | N.A. | SEM DADOS | 20 | SEM DADOS | SEM DADOS | RURAL | SEM DADOS | SEM DADOS
7556 | 1. Litorânea + Meio Norte | Milton Brandão | POÇO | Poço 23 - Xique-Xique | SEM DADOS | Localidade Xique-Xique | ATIVO | 1. BOA | 0.97 | SEM DADOS | N.A. | SEM DADOS | SEM DADOS | RURAL | SEM DADOS | SEM DADOS
7557 | 1. Litorânea + Meio Norte | Milton Brandão | POÇO | Poço 24 - Xique-Xique | SEM DADOS | Localidade Xique-Xique | ATIVO | 1. BOA | 1.11 | SEM DADOS | N.A. | SEM DADOS | SEM DADOS | RURAL | SEM DADOS | SEM DADOS
7558 | 1. Litorânea + Meio Norte | Milton Brandão | RESERVATÓRIO | Reservatório 01 - Xique-Xique | SEM DADOS | Localidade Xique-Xique | ATIVO | 1. BOA | N.A. | SEM DADOS | 10 | SEM DADOS | SEM DADOS | RURAL | SEM DADOS | SEM DADOS
7559 | 1. Litorânea + Meio Norte | Milton Brandão | RESERVATÓRIO | Reservatório 02 - Xique-Xique | SEM DADOS | Localidade Xique-Xique | ATIVO | 1. BOA | N.A. | SEM DADOS | 3 | SEM DADOS | SEM DADOS | RURAL | SEM DADOS | SEM DADOS
7560 | 1. Litorânea + Meio Norte | Milton Brandão | POÇO | Poço 25 - Açude dos Dandouras | SEM DADOS | Localidade Açude dos Dandouras | ATIVO | 1. BOA | 1.11 | SEM DADOS | N.A. | SEM DADOS | SEM DADOS | RURAL | SEM DADOS | SEM DADOS
7561 | 1. Litorânea + Meio Norte | Milton Brandão | RESERVATÓRIO | Reservatório - Açude dos Dandouras | SEM DADOS | Localidade Açude dos Dandouras | ATIVO | 1. BOA | N.A. | SEM DADOS | 10 | SEM DADOS | SEM DADOS | RURAL | SEM DADOS | SEM DADOS
7562 | 1. Litorânea + Meio Norte | Milton Brandão | POÇO | Poço 26 - Paudarcal | SEM DADOS | Localidade Paudarcal | ATIVO | 1. BOA | 1.11 | SEM DADOS | N.A. | SEM DADOS | SEM DADOS | RURAL | SEM DADOS | SEM DADOS
7563 | 1. Litorânea + Meio Norte | Milton Brandão | RESERVATÓRIO | Reservatório - Paudarcal | SEM DADOS | Localidade Paudarcal | ATIVO | 1. BOA | N.A. | SEM DADOS | 5 | SEM DADOS | SEM DADOS | RURAL | SEM DADOS | SEM DADOS
7564 | 1. Litorânea + Meio Norte | Milton Brandão | POÇO | Poço 27 - Localidade Marfim | SEM DADOS | Localidade Marfim | ATIVO | 1. BOA | 1.11 | SEM DADOS | N.A. | SEM DADOS | SEM DADOS | RURAL | SEM DADOS | SEM DADOS
7565 | 1. Litorânea + Meio Norte | Milton Brandão | POÇO | Poço 28 - Localidade Marfim | SEM DADOS | Localidade Marfim | ATIVO | 1. BOA | 0.97 | SEM DADOS | N.A. | SEM DADOS | SEM DADOS | RURAL | SEM DADOS | SEM DADOS
7566 | 1. Litorânea + Meio Norte | Milton Brandão | RESERVATÓRIO | Reservatório 01 - Marfim | SEM DADOS | Localidade Marfim | ATIVO | 1. BOA | N.A. | SEM DADOS | 2 | SEM DADOS | SEM DADOS | RURAL | SEM DADOS | SEM DADOS
7567 | 1. Litorânea + Meio Norte | Milton Brandão | RESERVATÓRIO | Reservatório 02 - Marfim | SEM DADOS | Localidade Marfim | ATIVO | 1. BOA | N.A. | SEM DADOS | 3 | SEM DADOS | SEM DADOS | RURAL | SEM DADOS | SEM DADOS
7568 | 1. Litorânea + Meio Norte | Milton Brandão | POÇO | Poço 29 - Fraza | SEM DADOS | Assentamento Fraza | ATIVO | 1. BOA | 0.97 | SEM DADOS | N.A. | SEM DADOS | SEM DADOS | RURAL | SEM DADOS | SEM DADOS
7569 | 1. Litorânea + Meio Norte | Milton Brandão | RESERVATÓRIO | Reservatório - Fraza | SEM DADOS | Assentamento Fraza | ATIVO | 1. BOA | N.A. | SEM DADOS | 10 | SEM DADOS | SEM DADOS | RURAL | SEM DADOS | SEM DADOS
7570 | 1. Litorânea + Meio Norte | Milton Brandão | POÇO | Poço 30 | SEM DADOS | Localidade Cajuerio | ATIVO | 1. BOA | 1.11 | SEM DADOS | N.A. | SEM DADOS | SEM DADOS | RURAL | SEM DADOS | SEM DADOS
7571 | 1. Litorânea + Meio Norte | Milton Brandão | RESERVATÓRIO | Reservatório - Cajueiro | SEM DADOS | Localidade Cajuerio | ATIVO | 1. BOA | N.A. | SEM DADOS | 10 | SEM DADOS | SEM DADOS | RURAL | SEM DADOS | SEM DADOS
7572 | 1. Litorânea + Meio Norte | Milton Brandão | POÇO | Poço 31 | SEM DADOS | Localidade Porção | ATIVO | 1. BOA | 0.97 | SEM DADOS | N.A. | SEM DADOS | SEM DADOS | RURAL | SEM DADOS | SEM DADOS
7573 | 1. Litorânea + Meio Norte | Milton Brandão | RESERVATÓRIO | Reservatório - Porção | SEM DADOS | Localidade Porção | ATIVO | 1. BOA | N.A. | SEM DADOS | 10 | SEM DADOS | SEM DADOS | RURAL | SEM DADOS | SEM DADOS
7574 | 1. Litorânea + Meio Norte | Milton Brandão | POÇO | Poço 32 | SEM DADOS | Localidade Arara | ATIVO | 1. BOA | 0.97 | SEM DADOS | N.A. | SEM DADOS | SEM DADOS | RURAL | SEM DADOS | SEM DADOS
7575 | 1. Litorânea + Meio Norte | Milton Brandão | RESERVATÓRIO | Reservatório Arara | SEM DADOS | Localidade Arara | ATIVO | 1. BOA | N.A. | SEM DADOS | 5 | SEM DADOS | SEM DADOS | RURAL | SEM DADOS | SEM DADOS
7576 | 1. Litorânea + Meio Norte | Milton Brandão | POÇO | Poço 33 | SEM DADOS | Localidade São Vicente | ATIVO | 1. BOA | 0.97 | SEM DADOS | N.A. | SEM DADOS | SEM DADOS | RURAL | SEM DADOS | SEM DADOS
7577 | 1. Litorânea + Meio Norte | Milton Brandão | RESERVATÓRIO | Reservatório - São Vicente | SEM DADOS | Localidade São Vicente | ATIVO | 1. BOA | N.A. | SEM DADOS | 5 | SEM DADOS | SEM DADOS | RURAL | SEM DADOS | SEM DADOS
7578 | 1. Litorânea + Meio Norte | Milton Brandão | POÇO | Poço 34 | SEM DADOS | Localidade Cacimba da Onça | ATIVO | 1. BOA | 0.97 | SEM DADOS | N.A. | SEM DADOS | SEM DADOS | RURAL | SEM DADOS | SEM DADOS
7579 | 1. Litorânea + Meio Norte | Milton Brandão | RESERVATÓRIO | Reservatório - Cacimba da Onça | SEM DADOS | Localidade Cacimba da Onça | ATIVO | 1. BOA | N.A. | SEM DADOS | 5 | SEM DADOS | SEM DADOS | RURAL | SEM DADOS | SEM DADOS
7580 | 1. Litorânea + Meio Norte | Milton Brandão | POÇO | Poço 35 | SEM DADOS | Localidade Aceiro do Fogo | ATIVO | 1. BOA | 0.97 | SEM DADOS | N.A. | SEM DADOS | SEM DADOS | RURAL | SEM DADOS | SEM DADOS
7581 | 1. Litorânea + Meio Norte | Milton Brandão | RESERVATÓRIO | Reservatório - Aceiro do Fogo | SEM DADOS | Localidade Aceiro do Fogo | ATIVO | 1. BOA | N.A. | SEM DADOS | 5 | SEM DADOS | SEM DADOS | RURAL | SEM DADOS | SEM DADOS
7582 | 1. Litorânea + Meio Norte | Milton Brandão | POÇO | Poço 36 | SEM DADOS | Assentamento Triunfo | ATIVO | 1. BOA | 1.11 | SEM DADOS | N.A. | SEM DADOS | SEM DADOS | RURAL | SEM DADOS | SEM DADOS
7583 | 1. Litorânea + Meio Norte | Milton Brandão | RESERVATÓRIO | Reservatório - Triunfo | SEM DADOS | Assentamento Triunfo | ATIVO | 1. BOA | N.A. | SEM DADOS | 5 | SEM DADOS | SEM DADOS | RURAL | SEM DADOS | SEM DADOS
7584 | 1. Litorânea + Meio Norte | Milton Brandão | POÇO | Poço 37 | SEM DADOS | Localidade Pedra Miúda | ATIVO | 1. BOA | 0.97 | SEM DADOS | N.A. | SEM DADOS | SEM DADOS | RURAL | SEM DADOS | SEM DADOS
7585 | 1. Litorânea + Meio Norte | Milton Brandão | RESERVATÓRIO | Reservatório - Pedra Miúda | SEM DADOS | Localidade Pedra Miúda | ATIVO | 1. BOA | N.A. | SEM DADOS | 5 | SEM DADOS | SEM DADOS | RURAL | SEM DADOS | SEM DADOS
7586 | 1. Litorânea + Meio Norte | Milton Brandão | POÇO | Poço 38 | SEM DADOS | Localidade Tucuns dos Pedro | ATIVO | 1. BOA | 0.97 | SEM DADOS | N.A. | SEM DADOS | SEM DADOS | RURAL | SEM DADOS | SEM DADOS
7587 | 1. Litorânea + Meio Norte | Milton Brandão | RESERVATÓRIO | Reservatório - Tucuns dos Pedro | SEM DADOS | Localidade Tucuns dos Pedro | ATIVO | 1. BOA | N.A. | SEM DADOS | 5 | SEM DADOS | SEM DADOS | RURAL | SEM DADOS | SEM DADOS
7588 | 1. Litorânea + Meio Norte | Milton Brandão | POÇO | Poço 39 | SEM DADOS | Localidade Cachoeira | ATIVO | 1. BOA | 0.97 | SEM DADOS | N.A. | SEM DADOS | SEM DADOS | RURAL | SEM DADOS | SEM DADOS
7589 | 1. Litorânea + Meio Norte | Milton Brandão | RESERVATÓRIO | Reservatório - Cachoeira | SEM DADOS | Localidade Cachoeira | ATIVO | 1. BOA | N.A. | SEM DADOS | 10 | SEM DADOS | SEM DADOS | RURAL | SEM DADOS | SEM DADOS
7590 | 1. Litorânea + Meio Norte | Milton Brandão | POÇO | Poço 40 | SEM DADOS | Localidade Brejinho | ATIVO | 1. BOA | 0.97 | SEM DADOS | N.A. | SEM DADOS | SEM DADOS | RURAL | SEM DADOS | SEM DADOS
7591 | 1. Litorânea + Meio Norte | Milton Brandão | RESERVATÓRIO | Reservatório - Brejinho | SEM DADOS | Localidade Brejinho | ATIVO | 1. BOA | N.A. | SEM DADOS | 5 | SEM DADOS | SEM DADOS | RURAL | SEM DADOS | SEM DADOS
7592 | 1. Litorânea + Meio Norte | Milton Brandão | POÇO | SEM DADOS | Bomba | Bairro Conjunto Júlio Alexandrino | INATIVO | 3. RUIM | SEM DADOS | SEM DADOS | N.A. | -4.7002 | -41.4407 | URBANA | SEM DADOS | Necessidade de adequações nas estruturas (alvenaria, hidráulica, elétrica)
7593 | 1. Litorânea + Meio Norte | Milton Brandão | POÇO | SEM DADOS | Bomba | Bairro Matadouro | INATIVO | 3. RUIM | SEM DADOS | SEM DADOS | N.A. | -4.7116 | -41.4549 | URBANA | SEM DADOS | Necessidade de adequações nas estruturas (alvenaria, hidráulica, elétrica)
7594 | 1. Litorânea + Meio Norte | Milton Brandão | RESERVATÓRIO | REL | SEM DADOS | Bairro Centro (Sede) | ATIVO | 4. COND. N.I. | N.A. | SEM DADOS | 100 | -4.7019 | -41.4493 | URBANA | SEM DADOS | SEM DADOS
7595 | 1. Litorânea + Meio Norte | Milton Brandão | RESERVATÓRIO | REL | SEM DADOS | Bairro Conjunto Júlio Alexandrino | ATIVO | 4. COND. N.I. | N.A. | SEM DADOS | 1 | -4.7004 | -41.4425 | URBANA | SEM DADOS | SEM DADOS
7596 | 1. Litorânea + Meio Norte | MONSENHOR GIL | POÇO | POÇO | EBARA BHS 511-6 | RUA PROJETADA 16 S/N - BAIRRO CACHOEIRA | SEM DADOS | 4. COND. N.I. | 0.92593 | 6 | N.A. | SEM DADOS | SEM DADOS | URBANA | Verificar localização exata da unidade | SEM DADOS
7597 | 1. Litorânea + Meio Norte | MONSENHOR GIL | POÇO | POÇO 1 | EBARA 511-8 | RUA DO CEDRO - BAIRRO CEDRO | SEM DADOS | 4. COND. N.I. | 0.54012 | 8 | N.A. | -5.5639 | -42.6056 | URBANA | SEM DADOS | SEM DADOS
7598 | 1. Litorânea + Meio Norte | MONSENHOR GIL | POÇO | POÇO 2 | EBARA BHS 412-9 | RUA MANOEL FAUSTINO 191 - CENTRO | SEM DADOS | 4. COND. N.I. | 0.54012 | 8 | N.A. | SEM DADOS | SEM DADOS | URBANA | Verificar localização exata da unidade | SEM DADOS
7599 | 1. Litorânea + Meio Norte | MONSENHOR GIL | POÇO | POÇO 4 | EBARA BHS 412-9 | AO LADO DO ESCRITORIO (pogo da prefeitura) | SEM DADOS | 4. COND. N.I. | 0.7716 | 7 | N.A. | SEM DADOS | SEM DADOS | URBANA | Verificar localização exata da unidade | SEM DADOS
7600 | 1. Litorânea + Meio Norte | MONSENHOR GIL | POÇO | POÇO 5 | LEAO R20-8 | RUA SAO RAIMUNDO NONATO, S/N - BAIRRO UNIAO | SEM DADOS | 4. COND. N.I. | 1.6975 | 8 | N.A. | -5.5614 | -42.6181 | URBANA | SEM DADOS | SEM DADOS
7601 | 1. Litorânea + Meio Norte | MONSENHOR GIL | POÇO | POÇO 6 | LEAO R20-8 | AV. JOSE MIGUEL S/N - BAIRRO CACHOEIRA | SEM DADOS | 4. COND. N.I. | 1.6975 | 8 | N.A. | SEM DADOS | SEM DADOS | URBANA | Verificar localização exata da unidade | SEM DADOS
7602 | 1. Litorânea + Meio Norte | MONSENHOR GIL | POÇO | POÇO 01 | SEM DADOS | COMUNIDADE OLHO D'AGUA DO COCO | ATIVO | 1. BOA | 2.7778 | SEM DADOS | N.A. | SEM DADOS | SEM DADOS | RURAL | SEM DADOS | SEM DADOS
7603 | 1. Litorânea + Meio Norte | MONSENHOR GIL | POÇO | POÇO 02 | SEM DADOS | COMUNIDADE MATADOURO | INATIVO | 4. COND. N.I. | 2.7778 | SEM DADOS | N.A. | SEM DADOS | SEM DADOS | RURAL | SEM DADOS | Ativação Necessária para o Funcionamento Integral do Sistema
7604 | 1. Litorânea + Meio Norte | MONSENHOR GIL | POÇO | POÇO 03 | SEM DADOS | LADEIRA DO PAU POMBO | INATIVO | 4. COND. N.I. | SEM DADOS | SEM DADOS | N.A. | SEM DADOS | SEM DADOS | RURAL | SEM DADOS | Ativação Necessária para o Funcionamento Integral do Sistema
7605 | 1. Litorânea + Meio Norte | MONSENHOR GIL | POÇO | POÇO 04 | SEM DADOS | COMUNIDADE CADOZ, PRÓXIMO AO CORTE | ATIVO | 1. BOA | 1.8056 | SEM DADOS | N.A. | SEM DADOS | SEM DADOS | RURAL | SEM DADOS | SEM DADOS
7606 | 1. Litorânea + Meio Norte | MONSENHOR GIL | POÇO | POÇO 05 | SEM DADOS | COMUNIDADE CADOZ, PRÓXIMO À IGREJA | ATIVO | 1. BOA | 1.8056 | SEM DADOS | N.A. | SEM DADOS | SEM DADOS | RURAL | SEM DADOS | SEM DADOS
7607 | 1. Litorânea + Meio Norte | MONSENHOR GIL | POÇO | POÇO 06 | SEM DADOS | COMUNIDADE RIACHINHO, PRÓXIMO AO MANOEL DO BODE | ATIVO | 1. BOA | 1.8056 | SEM DADOS | N.A. | SEM DADOS | SEM DADOS | RURAL | SEM DADOS | SEM DADOS
7608 | 1. Litorânea + Meio Norte | MONSENHOR GIL | POÇO | POÇO 07 | SEM DADOS | COMUNIDADE OLHO D'AGUA | ATIVO | 1. BOA | 1.8056 | SEM DADOS | N.A. | SEM DADOS | SEM DADOS | RURAL | SEM DADOS | SEM DADOS
7609 | 1. Litorânea + Meio Norte | MONSENHOR GIL | POÇO | POÇO 08 | SEM DADOS | COMUNIDADE OLHO D'AGUA, PRÓXIMO À ESCOLA | INATIVO | 4. COND. N.I. | 1.3889 | SEM DADOS | N.A. | SEM DADOS | SEM DADOS | RURAL | SEM DADOS | Ativação Necessária para o Funcionamento Integral do Sistema
7610 | 1. Litorânea + Meio Norte | MONSENHOR GIL | POÇO | POÇO 09 | SEM DADOS | COMUNIDADE NOVA OLINDA | ATIVO | 1. BOA | 2.7778 | SEM DADOS | N.A. | SEM DADOS | SEM DADOS | RURAL | SEM DADOS | SEM DADOS
7611 | 1. Litorânea + Meio Norte | MONSENHOR GIL | POÇO | POÇO 10 | SEM DADOS | COMUNIDADE MONTE BELO | ATIVO | 1. BOA | 2.7778 | SEM DADOS | N.A. | SEM DADOS | SEM DADOS | RURAL | SEM DADOS | SEM DADOS
7612 | 1. Litorânea + Meio Norte | MONSENHOR GIL | POÇO | POÇO 11 | SEM DADOS | COMUNIDADE ARAÚJO | ATIVO | 1. BOA | 1.8056 | SEM DADOS | N.A. | SEM DADOS | SEM DADOS | RURAL | SEM DADOS | SEM DADOS
7613 | 1. Litorânea + Meio Norte | MONSENHOR GIL | POÇO | POÇO 12 | SEM DADOS | COMUNIDADE GOIABEIRA | ATIVO | 1. BOA | 1.8056 | SEM DADOS | N.A. | SEM DADOS | SEM DADOS | RURAL | SEM DADOS | SEM DADOS
7614 | 1. Litorânea + Meio Norte | MONSENHOR GIL | POÇO | POÇO 13 | SEM DADOS | COMUNIDADE VARJOTA, PRÓXIMO À ESCOLA | ATIVO | 1. BOA | 2.7778 | SEM DADOS | N.A. | SEM DADOS | SEM DADOS | RURAL | SEM DADOS | SEM DADOS
7615 | 1. Litorânea + Meio Norte | MONSENHOR GIL | POÇO | POÇO 14 | SEM DADOS | COMUNIDADE VARJOTA, AO CAMPO DE CORRIDA DE CAVALOS | INATIVO | 4. COND. N.I. | 2.7778 | SEM DADOS | N.A. | SEM DADOS | SEM DADOS | RURAL | SEM DADOS | Ativação Necessária para o Funcionamento Integral do Sistema
7616 | 1. Litorânea + Meio Norte | MONSENHOR GIL | POÇO | POÇO 15 | SEM DADOS | COMUNIDADE BAIXA GRANDE, PRÓXIMO À ESCOLA | ATIVO | 2. MODERADA | 3.3333 | SEM DADOS | N.A. | SEM DADOS | SEM DADOS | RURAL | SEM DADOS | Em Operação Parcial (necessita algum equipamento para operação plena)
7617 | 1. Litorânea + Meio Norte | MONSENHOR GIL | POÇO | POÇO 16 | SEM DADOS | COMUNIDADE BAIXA GRANDE, PRÓXIMO AO MERCADO | ATIVO | 1. BOA | 5.5556 | SEM DADOS | N.A. | SEM DADOS | SEM DADOS | RURAL | SEM DADOS | SEM DADOS
7618 | 1. Litorânea + Meio Norte | MONSENHOR GIL | POÇO | POÇO 17 | SEM DADOS | COMUNIDADE BAIXA GRANDE, PRÓXIMO AO POINT DO CAMINHONEIRO | ATIVO | 1. BOA | 1.8056 | SEM DADOS | N.A. | SEM DADOS | SEM DADOS | RURAL | SEM DADOS | SEM DADOS
7619 | 1. Litorânea + Meio Norte | MONSENHOR GIL | POÇO | POÇO 18 | SEM DADOS | COMUNIDADE BAIXA GRANDE, NO ASSENTAMENTO BASILEIA | ATIVO | 1. BOA | 2.7778 | SEM DADOS | N.A. | SEM DADOS | SEM DADOS | RURAL | SEM DADOS | SEM DADOS
7620 | 1. Litorânea + Meio Norte | MONSENHOR GIL | POÇO | POÇO 19 | SEM DADOS | COMUNIDADE BAIXA GRANDE, LOCALIDADE FORNO VELHO | ATIVO | 1. BOA | 2.7778 | SEM DADOS | N.A. | SEM DADOS | SEM DADOS | RURAL | SEM DADOS | SEM DADOS
7621 | 1. Litorânea + Meio Norte | MONSENHOR GIL | POÇO | POÇO 20 | SEM DADOS | COMUNIDADE VILA MARIA | ATIVO | 1. BOA | 2.7778 | SEM DADOS | N.A. | SEM DADOS | SEM DADOS | RURAL | SEM DADOS | SEM DADOS
7622 | 1. Litorânea + Meio Norte | MONSENHOR GIL | POÇO | POÇO 21 | SEM DADOS | COMUNIDADE SAQUINHO | ATIVO | 1. BOA | 1.8056 | SEM DADOS | N.A. | SEM DADOS | SEM DADOS | RURAL | SEM DADOS | SEM DADOS
7623 | 1. Litorânea + Meio Norte | MONSENHOR GIL | POÇO | POÇO 22 | SEM DADOS | COMUNIDADE SACO, PRÓXIMO AO CEMITÉRIO | ATIVO | 1. BOA | 1.25 | SEM DADOS | N.A. | SEM DADOS | SEM DADOS | RURAL | SEM DADOS | SEM DADOS
7624 | 1. Litorânea + Meio Norte | MONSENHOR GIL | POÇO | POÇO 23 | SEM DADOS | COMUNIDADE BAIXÃO 1, PRÓXIMO À BR | ATIVO | 1. BOA | 1.3889 | SEM DADOS | N.A. | SEM DADOS | SEM DADOS | RURAL | SEM DADOS | SEM DADOS
7625 | 1. Litorânea + Meio Norte | MONSENHOR GIL | POÇO | POÇO 24 | SEM DADOS | COMUNIDADE BAIXÃO, LOCALIDADE BALANÇO | ATIVO | 1. BOA | 5.5556 | SEM DADOS | N.A. | SEM DADOS | SEM DADOS | RURAL | SEM DADOS | SEM DADOS
7626 | 1. Litorânea + Meio Norte | MONSENHOR GIL | POÇO | POÇO 25 | SEM DADOS | COMUNIDADE GABINETE | ATIVO | 1. BOA | 1.3889 | SEM DADOS | N.A. | SEM DADOS | SEM DADOS | RURAL | SEM DADOS | SEM DADOS
7627 | 1. Litorânea + Meio Norte | MONSENHOR GIL | POÇO | POÇO 26 | SEM DADOS | COMUNIDADE SÍTIO DO COCAL | INATIVO | 4. COND. N.I. | SEM DADOS | SEM DADOS | N.A. | SEM DADOS | SEM DADOS | RURAL | SEM DADOS | Obsoleto - Construção de Outros Ativos que o Substituíram
7628 | 1. Litorânea + Meio Norte | MONSENHOR GIL | POÇO | POÇO 27 | SEM DADOS | COMUNIDADE DO COCAL, PRÓXIMO À IGREJA BATISTA | ATIVO | 1. BOA | 2.7778 | SEM DADOS | N.A. | SEM DADOS | SEM DADOS | RURAL | SEM DADOS | SEM DADOS
7629 | 1. Litorânea + Meio Norte | MONSENHOR GIL | POÇO | POÇO 28 | SEM DADOS | COMUNIDADE GROTÃO | ATIVO | 1. BOA | 1.3889 | SEM DADOS | N.A. | SEM DADOS | SEM DADOS | RURAL | SEM DADOS | SEM DADOS
7630 | 1. Litorânea + Meio Norte | MONSENHOR GIL | POÇO | POÇO 29 | SEM DADOS | COMUNIDADE BACURI | ATIVO | 1. BOA | 1.3889 | SEM DADOS | N.A. | SEM DADOS | SEM DADOS | RURAL | SEM DADOS | SEM DADOS
7631 | 1. Litorânea + Meio Norte | MONSENHOR GIL | POÇO | POÇO 30 | SEM DADOS | COMUNIDADE BOLÍVIA, LOCALIDADE ENTRE COCOS | ATIVO | 1. BOA | 2.2222 | SEM DADOS | N.A. | SEM DADOS | SEM DADOS | RURAL | SEM DADOS | SEM DADOS
7632 | 1. Litorânea + Meio Norte | MONSENHOR GIL | POÇO | POÇO 31 | SEM DADOS | COMUNIDADE BOLÍVIA, NO CENTRO | ATIVO | 1. BOA | 2.2222 | SEM DADOS | N.A. | SEM DADOS | SEM DADOS | RURAL | SEM DADOS | SEM DADOS
7633 | 1. Litorânea + Meio Norte | MONSENHOR GIL | POÇO | POÇO 32 | SEM DADOS | COMUNIDADE BOLÍVIA, LOCALIDADE SACO VELHO | ATIVO | 1. BOA | 1.8056 | SEM DADOS | N.A. | SEM DADOS | SEM DADOS | RURAL | SEM DADOS | SEM DADOS
7634 | 1. Litorânea + Meio Norte | MONSENHOR GIL | POÇO | POÇO 33 | SEM DADOS | COMUNIDADE SAPUCAIA | ATIVO | 1. BOA | 1.8056 | SEM DADOS | N.A. | SEM DADOS | SEM DADOS | RURAL | SEM DADOS | SEM DADOS
7635 | 1. Litorânea + Meio Norte | MONSENHOR GIL | POÇO | POÇO 34 | SEM DADOS | COMUNIDADE BOM LUGAR, PRÓXIMO AO ANTIGO CAMPO | ATIVO | 1. BOA | 2.7778 | SEM DADOS | N.A. | SEM DADOS | SEM DADOS | RURAL | SEM DADOS | SEM DADOS
7636 | 1. Litorânea + Meio Norte | MONSENHOR GIL | POÇO | POÇO 35 | SEM DADOS | COMUNIDADE BOM LUGAR, PRÓXIMO À ASSOCIAÇÃO | ATIVO | 1. BOA | 1.8056 | SEM DADOS | N.A. | SEM DADOS | SEM DADOS | RURAL | SEM DADOS | SEM DADOS
7637 | 1. Litorânea + Meio Norte | MONSENHOR GIL | POÇO | POÇO 36 | SEM DADOS | COMUNIDADE BOM LUGAR, NA ESCOLA | INATIVO | 4. COND. N.I. | 1.8056 | SEM DADOS | N.A. | SEM DADOS | SEM DADOS | RURAL | SEM DADOS | Obsoleto - Construção de Outros Ativos que o Substituíram
7638 | 1. Litorânea + Meio Norte | MONSENHOR GIL | POÇO | POÇO 37 | SEM DADOS | COMUNIDADE BOM LUGAR, AO CAMPO DE FUTEBOL | INATIVO | 4. COND. N.I. | 2.7778 | SEM DADOS | N.A. | SEM DADOS | SEM DADOS | RURAL | SEM DADOS | Ativação Necessária para o Funcionamento Integral do Sistema
7639 | 1. Litorânea + Meio Norte | MONSENHOR GIL | POÇO | POÇO 38 | SEM DADOS | COMUNIDADE LARANJO RIBEIRO | ATIVO | 1. BOA | 1.3889 | SEM DADOS | N.A. | SEM DADOS | SEM DADOS | RURAL | SEM DADOS | SEM DADOS
7640 | 1. Litorânea + Meio Norte | MONSENHOR GIL | POÇO | POÇO 39 | SEM DADOS | COMUNIDADE LARANJO JOSÉ ROCHA | ATIVO | 1. BOA | 1.3889 | SEM DADOS | N.A. | SEM DADOS | SEM DADOS | RURAL | SEM DADOS | SEM DADOS
7641 | 1. Litorânea + Meio Norte | MONSENHOR GIL | POÇO | POÇO 40 | SEM DADOS | COMUNIDADE SÍTIO DO PROJETO, PRÓXIMO AO AÇUDE | ATIVO | 1. BOA | 1.3889 | SEM DADOS | N.A. | SEM DADOS | SEM DADOS | RURAL | SEM DADOS | SEM DADOS
7642 | 1. Litorânea + Meio Norte | MONSENHOR GIL | POÇO | POÇO 41 | SEM DADOS | COMUNIDADE SÍTIO DO PROJETO, PRÓXIMO À ESTRADA SENTIDO MONTE ALEGRE | ATIVO | 1. BOA | 1.3889 | SEM DADOS | N.A. | SEM DADOS | SEM DADOS | RURAL | SEM DADOS | SEM DADOS
7643 | 1. Litorânea + Meio Norte | MONSENHOR GIL | POÇO | POÇO 42 | SEM DADOS | COMUNIDADE CENTRO SÃO LUÍS | ATIVO | 1. BOA | 1.1111 | SEM DADOS | N.A. | SEM DADOS | SEM DADOS | RURAL | SEM DADOS | SEM DADOS
7644 | 1. Litorânea + Meio Norte | MONSENHOR GIL | POÇO | POÇO 43 | SEM DADOS | COMUNIDADE SANTA RITA | ATIVO | 1. BOA | 1.6667 | SEM DADOS | N.A. | SEM DADOS | SEM DADOS | RURAL | SEM DADOS | SEM DADOS
7645 | 1. Litorânea + Meio Norte | MONSENHOR GIL | POÇO | POÇO 44 | SEM DADOS | COMUNIDADE BOA ESPERANÇA, PRÓXIMO À IGREJA | ATIVO | 1. BOA | 2.7778 | SEM DADOS | N.A. | SEM DADOS | SEM DADOS | RURAL | SEM DADOS | SEM DADOS
7646 | 1. Litorânea + Meio Norte | MONSENHOR GIL | POÇO | POÇO 45 | SEM DADOS | COMUNIDADE BOA ESPERANÇA, PRÓXIMO À EMPRESA MINAPI | ATIVO | 1. BOA | 1.1111 | SEM DADOS | N.A. | SEM DADOS | SEM DADOS | RURAL | SEM DADOS | SEM DADOS
7647 | 1. Litorânea + Meio Norte | MONSENHOR GIL | POÇO | POÇO 46 | SEM DADOS | COMUNIDADE MONTE ALEGRE, LOCALIDADE COCALINHO | ATIVO | 1. BOA | 4.1667 | SEM DADOS | N.A. | SEM DADOS | SEM DADOS | RURAL | SEM DADOS | SEM DADOS
7648 | 1. Litorânea + Meio Norte | MONSENHOR GIL | POÇO | POÇO 47 | SEM DADOS | COMUNIDADE MONTE ALEGRE, NO CENTRO | ATIVO | 1. BOA | 1.1111 | SEM DADOS | N.A. | SEM DADOS | SEM DADOS | RURAL | SEM DADOS | SEM DADOS
7649 | 1. Litorânea + Meio Norte | MONSENHOR GIL | POÇO | POÇO 48 | SEM DADOS | COMUNIDADE MONTE ALEGRE, NO CENTRO, PRÓXIMO À TORRE | INATIVO | 4. COND. N.I. | 2.7778 | SEM DADOS | N.A. | SEM DADOS | SEM DADOS | RURAL | SEM DADOS | Ativação Necessária para o Funcionamento Integral do Sistema
7650 | 1. Litorânea + Meio Norte | MONSENHOR GIL | POÇO | POÇO 49 | SEM DADOS | COMUNIDADE CANAFISTULA, LOCALIDADE FLAMENGO | ATIVO | 1. BOA | 1.6667 | SEM DADOS | N.A. | SEM DADOS | SEM DADOS | RURAL | SEM DADOS | SEM DADOS
7651 | 1. Litorânea + Meio Norte | MONSENHOR GIL | POÇO | POÇO 50 | SEM DADOS | COMUNIDADE CANAFISTULA, PRÓXIMO AO CAMPO DE FUTEBOL | ATIVO | 1. BOA | 1.6667 | SEM DADOS | N.A. | SEM DADOS | SEM DADOS | RURAL | SEM DADOS | SEM DADOS
7652 | 1. Litorânea + Meio Norte | MONSENHOR GIL | POÇO | POÇO 51 | SEM DADOS | COMUNIDADE BREJO, PRÓXIMO AO ALGUSTINHO NETO | ATIVO | 1. BOA | 2.2222 | SEM DADOS | N.A. | SEM DADOS | SEM DADOS | RURAL | SEM DADOS | SEM DADOS
7653 | 1. Litorânea + Meio Norte | MONSENHOR GIL | POÇO | POÇO 52 | SEM DADOS | COMUNIDADE BREJO, PRÓXIMO AO CHICO LAGOANO | ATIVO | 1. BOA | 2.7778 | SEM DADOS | N.A. | SEM DADOS | SEM DADOS | RURAL | SEM DADOS | SEM DADOS
7654 | 1. Litorânea + Meio Norte | MONSENHOR GIL | POÇO | POÇO 53 | SEM DADOS | COMUNIDADE SANTA MARIA | ATIVO | 1. BOA | 2.2222 | SEM DADOS | N.A. | SEM DADOS | SEM DADOS | RURAL | SEM DADOS | SEM DADOS
7655 | 1. Litorânea + Meio Norte | MONSENHOR GIL | POÇO | POÇO 54 | SEM DADOS | COMUNIDADE BOM JARDIM | ATIVO | 1. BOA | 1.3889 | SEM DADOS | N.A. | SEM DADOS | SEM DADOS | RURAL | SEM DADOS | SEM DADOS
7656 | 2. Semiárido | MONSENHOR HIPÓLITO | POÇO | POÇO 01 | MARCA/MODELO BOMBA EBARA 4 BPS10-15 5,5 POTÊNCIA (HP) VAZÃO (M³) 8 | Saco da Rocha | SEM DADOS | 4. COND. N.I. | 0.61728 | 5.577 | N.A. | SEM DADOS | SEM DADOS | URBANA | Endereço não encontrado no Google Maps | SEM DADOS
7657 | 2. Semiárido | MONSENHOR HIPÓLITO | POÇO | POÇO 02 | MARCA/MODELO BOMBA EBARA 412-9, POTÊNCIA (HP) 7 VAZÃO (M³) 8 | Saco da Rocha | SEM DADOS | 4. COND. N.I. | 0.61728 | 7.098 | N.A. | SEM DADOS | SEM DADOS | URBANA | Endereço não encontrado no Google Maps | SEM DADOS
7658 | 2. Semiárido | MONSENHOR HIPÓLITO | POÇO | POÇO 03 | MODELO BOMBA EBARA 412-11, POTÊNCIA (HP) 8 VAZÃO (M³) 10 | Saco da Rocha | SEM DADOS | 4. COND. N.I. | 0.7716 | 8.112 | N.A. | SEM DADOS | SEM DADOS | URBANA | Endereço não encontrado no Google Maps | SEM DADOS
7659 | 2. Semiárido | MONSENHOR HIPÓLITO | POÇO | POÇO 04 | MARCA/MODELO BOMBA LEÂO R,11-8 POTÊNCIA (HP) 8 VAZÃO (M³) 10 | Av. Manoel Bezerra | SEM DADOS | 4. COND. N.I. | 0.7716 | 8.112 | N.A. | -6.9929 | -41.0282 | URBANA | SEM DADOS | SEM DADOS
7660 | 2. Semiárido | MONSENHOR HIPÓLITO | POÇO | POÇO 05 | MARCA/MODELO BOMBA EBARA 4 BPS, POTÊNCIA (HP) 5 VAZÃO (M³) 3 | Trav. Joaquim Rufino | SEM DADOS | 4. COND. N.I. | 0.23148 | 5.07 | N.A. | -6.9929 | -41.0282 | URBANA | SEM DADOS | SEM DADOS
7661 | 2. Semiárido | MONSENHOR HIPÓLITO | POÇO | POÇO 06 | MARCA/MODELO BOMBA EBARA 4BPS 10-13, POTÊNCIA (HP) 5 VAZÃO (M³) 6 | Bairro Carcará | SEM DADOS | 4. COND. N.I. | 0.46296 | 5.07 | N.A. | SEM DADOS | SEM DADOS | URBANA | Endereço não encontrado no Google Maps | SEM DADOS
7662 | 2. Semiárido | MONSENHOR HIPÓLITO | POÇO | POÇO 07 | DESATIVADO | Rua Inácio Gomes | INATIVO | 4. COND. N.I. | SEM DADOS | SEM DADOS | N.A. | SEM DADOS | SEM DADOS | URBANA | Verificar localização exata da unidade | SEM DADOS
7663 | 2. Semiárido | MONSENHOR HIPÓLITO | POÇO | POÇO 08 | MARCA/MODELO EBARA 545-3- E-3621 POTÊNCIA (HP) 5 VAZÃO (M³) 4 | Av. Antonio M. de Carvalho | SEM DADOS | 4. COND. N.I. | 0.30864 | 5.07 | N.A. | SEM DADOS | SEM DADOS | URBANA | Verificar localização exata da unidade | SEM DADOS
7664 | 2. Semiárido | MONSENHOR HIPÓLITO | POÇO | POÇO 09 | MARCA/MODELO EBARA 4 BPS 9i-24 POTÊNCIA (HP) 5 VAZÃO (M³) 6 | Rua Amália Gomes | SEM DADOS | 4. COND. N.I. | 0.46296 | 5.07 | N.A. | -7.0008 | -41.0278 | URBANA | SEM DADOS | SEM DADOS
7665 | 2. Semiárido | MONSENHOR HIPÓLITO | POÇO | POÇO 10 | MARCA/MODELO BOMBA EBARA 4 BPS 5i-1924 POTÊNCIA (HP) 4 VAZÃO (M³) 5 | Caixa dagua | SEM DADOS | 4. COND. N.I. | 0.3858 | 4.056 | N.A. | SEM DADOS | SEM DADOS | URBANA | Endereço não encontrado no Google Maps | SEM DADOS
7666 | 2. Semiárido | MONSENHOR HIPÓLITO | POÇO | POÇO SERRA AZUL 01 | SEM DADOS | POÇO SERRA AZUL 02 | ATIVO | 1. BOA | 0.69444 | SEM DADOS | N.A. | SEM DADOS | SEM DADOS | RURAL | SEM DADOS | Em Operação Plena
7667 | 2. Semiárido | MONSENHOR HIPÓLITO | POÇO | POÇO SERRA AZUL 02 | SEM DADOS | SERRA AZUL DOS LINOS | ATIVO | 1. BOA | 0.83333 | SEM DADOS | N.A. | SEM DADOS | SEM DADOS | RURAL | SEM DADOS | Em Operação Plena
7668 | 2. Semiárido | MONSENHOR HIPÓLITO | POÇO | POÇO SERRA AZUL 03 | SEM DADOS | SERRA AZUL VILA BATISTA | ATIVO | 1. BOA | 0.55556 | SEM DADOS | N.A. | SEM DADOS | SEM DADOS | RURAL | SEM DADOS | Em Operação Plena
7669 | 2. Semiárido | MONSENHOR HIPÓLITO | POÇO | POÇO SERRA AZUL 04 | SEM DADOS | JACARANDÁ | ATIVO | 1. BOA | 0.55556 | SEM DADOS | N.A. | SEM DADOS | SEM DADOS | RURAL | SEM DADOS | Em Operação Plena
7670 | 2. Semiárido | MONSENHOR HIPÓLITO | POÇO | POÇO SERRA AZUL 05 | SEM DADOS | SERRA AZUL, BR 020 | ATIVO | 1. BOA | 0.55556 | SEM DADOS | N.A. | SEM DADOS | SEM DADOS | RURAL | SEM DADOS | Em Operação Plena
7671 | 2. Semiárido | MONSENHOR HIPÓLITO | POÇO | POÇO SERRA AZUL 06 | SEM DADOS | JACARANDÁ | ATIVO | 1. BOA | 0.55556 | SEM DADOS | N.A. | SEM DADOS | SEM DADOS | RURAL | SEM DADOS | Em Operação Plena
7672 | 2. Semiárido | MONSENHOR HIPÓLITO | POÇO | POÇO SERRA AZUL 07 | SEM DADOS | SERRA AZUL, BR 020 | ATIVO | 1. BOA | 0.55556 | SEM DADOS | N.A. | SEM DADOS | SEM DADOS | RURAL | SEM DADOS | Em Operação Plena
7673 | 2. Semiárido | MONSENHOR HIPÓLITO | POÇO | POÇO SERRA AZUL 08 | SEM DADOS | JACARANDÁ | ATIVO | 1. BOA | 0.69444 | SEM DADOS | N.A. | SEM DADOS | SEM DADOS | RURAL | SEM DADOS | Em Operação Plena
7674 | 2. Semiárido | MONSENHOR HIPÓLITO | POÇO | POÇO SERRA AZUL 09 | SEM DADOS | SERRA AZUL, BR 020 | ATIVO | 1. BOA | 0.69444 | SEM DADOS | N.A. | SEM DADOS | SEM DADOS | RURAL | SEM DADOS | Em Operação Plena
7675 | 2. Semiárido | MONSENHOR HIPÓLITO | POÇO | POÇO SERRA AZUL 10 | SEM DADOS | SERRA AZUL, BR 020 | ATIVO | 1. BOA | 0.63889 | SEM DADOS | N.A. | SEM DADOS | SEM DADOS | RURAL | SEM DADOS | Em Operação Plena
7676 | 2. Semiárido | MONSENHOR HIPÓLITO | POÇO | POÇO SERRA AZUL 11 | SEM DADOS | SERRA AZUL, BR 020 | ATIVO | 1. BOA | 0.63889 | SEM DADOS | N.A. | SEM DADOS | SEM DADOS | RURAL | SEM DADOS | Em Operação Plena
7677 | 2. Semiárido | MONSENHOR HIPÓLITO | POÇO | POÇO SERRA AZUL 12 | SEM DADOS | SERRA AZUL, BR 020 | ATIVO | 1. BOA | 0.55556 | SEM DADOS | N.A. | SEM DADOS | SEM DADOS | RURAL | SEM DADOS | Em Operação Plena
7678 | 2. Semiárido | MONSENHOR HIPÓLITO | POÇO | POÇO SERRA AZUL 13 | SEM DADOS | SERRA AZUL, BR 020 | ATIVO | 1. BOA | 0.77778 | SEM DADOS | N.A. | SEM DADOS | SEM DADOS | RURAL | SEM DADOS | Em Operação Plena
7679 | 2. Semiárido | MONSENHOR HIPÓLITO | POÇO | POÇO SERRA AZUL 14 | SEM DADOS | SERRA AZUL, BR 020 | ATIVO | 1. BOA | 0.63889 | SEM DADOS | N.A. | SEM DADOS | SEM DADOS | RURAL | SEM DADOS | Em Operação Plena
7680 | 2. Semiárido | MONSENHOR HIPÓLITO | POÇO | MEARIM 01 | SEM DADOS | MEARIM 01 | ATIVO | 1. BOA | 0.69444 | SEM DADOS | N.A. | SEM DADOS | SEM DADOS | RURAL | SEM DADOS | Em Operação Plena
7681 | 2. Semiárido | MONSENHOR HIPÓLITO | POÇO | MEARIM 02 | SEM DADOS | MEARIM 02 | ATIVO | 1. BOA | 0.63889 | SEM DADOS | N.A. | SEM DADOS | SEM DADOS | RURAL | SEM DADOS | Em Operação Plena
7682 | 2. Semiárido | MONSENHOR HIPÓLITO | POÇO | MEARIM 03 | SEM DADOS | MEARIM | ATIVO | 1. BOA | 0.55556 | SEM DADOS | N.A. | SEM DADOS | SEM DADOS | RURAL | SEM DADOS | Em Operação Plena
7683 | 2. Semiárido | MONSENHOR HIPÓLITO | POÇO | MEARIM 04 | SEM DADOS | MEARIM | ATIVO | 1. BOA | 0.55556 | SEM DADOS | N.A. | SEM DADOS | SEM DADOS | RURAL | SEM DADOS | Em Operação Plena
7684 | 2. Semiárido | MONSENHOR HIPÓLITO | POÇO | MEARIM 05 | SEM DADOS | MEARIM 01 | ATIVO | 1. BOA | 0.55556 | SEM DADOS | N.A. | SEM DADOS | SEM DADOS | RURAL | SEM DADOS | Em Operação Plena
7685 | 2. Semiárido | MONSENHOR HIPÓLITO | POÇO | MEARIM 06 | SEM DADOS | MEARIM 02 | ATIVO | 1. BOA | 0.63889 | SEM DADOS | N.A. | SEM DADOS | SEM DADOS | RURAL | SEM DADOS | Em Operação Plena
7686 | 2. Semiárido | MONSENHOR HIPÓLITO | POÇO | MEARIM 07 | SEM DADOS | MEARIM | ATIVO | 1. BOA | 0.69444 | SEM DADOS | N.A. | SEM DADOS | SEM DADOS | RURAL | SEM DADOS | Em Operação Plena
7687 | 2. Semiárido | MONSENHOR HIPÓLITO | POÇO | MEARIM 08 | SEM DADOS | MEARIM | ATIVO | 1. BOA | 0.69444 | SEM DADOS | N.A. | SEM DADOS | SEM DADOS | RURAL | SEM DADOS | Em Operação Plena
7688 | 2. Semiárido | MONSENHOR HIPÓLITO | POÇO | MEARIM 09 | SEM DADOS | MEARIM 01 | ATIVO | 1. BOA | 0.69444 | SEM DADOS | N.A. | SEM DADOS | SEM DADOS | RURAL | SEM DADOS | Em Operação Plena
7689 | 2. Semiárido | MONSENHOR HIPÓLITO | POÇO | PENDANGA 01 | SEM DADOS | PENDANGA | ATIVO | 1. BOA | 0.63889 | SEM DADOS | N.A. | SEM DADOS | SEM DADOS | RURAL | SEM DADOS | Em Operação Plena
7690 | 2. Semiárido | MONSENHOR HIPÓLITO | POÇO | PENDANGA 02 | SEM DADOS | PENDANGA | ATIVO | 1. BOA | 0.55556 | SEM DADOS | N.A. | SEM DADOS | SEM DADOS | RURAL | SEM DADOS | Em Operação Plena
7691 | 2. Semiárido | MONSENHOR HIPÓLITO | POÇO | PENDANGA 03 | SEM DADOS | PENDANGA | ATIVO | 1. BOA | 0.69444 | SEM DADOS | N.A. | SEM DADOS | SEM DADOS | RURAL | SEM DADOS | Em Operação Plena
7692 | 2. Semiárido | MONSENHOR HIPÓLITO | POÇO | PENDANGA 04 | SEM DADOS | PENDANGA | ATIVO | 1. BOA | 0.77778 | SEM DADOS | N.A. | SEM DADOS | SEM DADOS | RURAL | SEM DADOS | Em Operação Plena
7693 | 2. Semiárido | MONSENHOR HIPÓLITO | POÇO | PENDANGA 05 | SEM DADOS | PENDANGA | ATIVO | 1. BOA | 0.55556 | SEM DADOS | N.A. | SEM DADOS | SEM DADOS | RURAL | SEM DADOS | Em Operação Plena
7694 | 2. Semiárido | MONSENHOR HIPÓLITO | POÇO | MAXIXE | SEM DADOS | MAXIXE | ATIVO | 1. BOA | 0.69444 | SEM DADOS | N.A. | SEM DADOS | SEM DADOS | RURAL | SEM DADOS | Em Operação Plena
7695 | 2. Semiárido | MONSENHOR HIPÓLITO | POÇO | MORRINHOS 01 | SEM DADOS | MORRINHOS | ATIVO | 1. BOA | 0.69444 | SEM DADOS | N.A. | SEM DADOS | SEM DADOS | RURAL | SEM DADOS | Em Operação Plena
7696 | 2. Semiárido | MONSENHOR HIPÓLITO | POÇO | MORRINHOS 02 | SEM DADOS | MORRINHOS | ATIVO | 1. BOA | 0.63889 | SEM DADOS | N.A. | SEM DADOS | SEM DADOS | RURAL | SEM DADOS | Em Operação Plena
7697 | 2. Semiárido | MONSENHOR HIPÓLITO | POÇO | MORRINHOS 03 | SEM DADOS | MORRINHOS | ATIVO | 1. BOA | 0.63889 | SEM DADOS | N.A. | SEM DADOS | SEM DADOS | RURAL | SEM DADOS | Em Operação Plena
7698 | 2. Semiárido | MONSENHOR HIPÓLITO | POÇO | AROEIRAS 01 | SEM DADOS | AROEIRAS DE DENTRO | ATIVO | 1. BOA | 0.55556 | SEM DADOS | N.A. | SEM DADOS | SEM DADOS | RURAL | SEM DADOS | Em Operação Plena
7699 | 2. Semiárido | MONSENHOR HIPÓLITO | POÇO | AROEIRAS 02 | SEM DADOS | AROEIRAS | ATIVO | 1. BOA | 0.63889 | SEM DADOS | N.A. | SEM DADOS | SEM DADOS | RURAL | SEM DADOS | Em Operação Plena
7700 | 2. Semiárido | MONSENHOR HIPÓLITO | POÇO | AROEIRAS 03 | SEM DADOS | AROEIRAS | ATIVO | 1. BOA | 0.55556 | SEM DADOS | N.A. | SEM DADOS | SEM DADOS | RURAL | SEM DADOS | Em Operação Plena
7701 | 2. Semiárido | MONSENHOR HIPÓLITO | POÇO | AROEIRAS 04 | SEM DADOS | AROEIRAS | ATIVO | 1. BOA | 0.69444 | SEM DADOS | N.A. | SEM DADOS | SEM DADOS | RURAL | SEM DADOS | Em Operação Plena
7702 | 2. Semiárido | MONSENHOR HIPÓLITO | POÇO | AROEIRAS 05 | SEM DADOS | AROEIRAS | ATIVO | 1. BOA | 0.77778 | SEM DADOS | N.A. | SEM DADOS | SEM DADOS | RURAL | SEM DADOS | Em Operação Plena
7703 | 2. Semiárido | MONSENHOR HIPÓLITO | POÇO | AROEIRAS 06 | SEM DADOS | AROEIRAS | ATIVO | 1. BOA | 0.77778 | SEM DADOS | N.A. | SEM DADOS | SEM DADOS | RURAL | SEM DADOS | Em Operação Plena
7704 | 2. Semiárido | MONSENHOR HIPÓLITO | POÇO | ALTO DE AREIA 01 | SEM DADOS | ALTO DE AREIA | ATIVO | 1. BOA | 0.55556 | SEM DADOS | N.A. | SEM DADOS | SEM DADOS | RURAL | SEM DADOS | Em Operação Plena
7705 | 2. Semiárido | MONSENHOR HIPÓLITO | POÇO | ALTO DE AREIA 02 | SEM DADOS | ALTO DE AREIA | ATIVO | 1. BOA | 0.69444 | SEM DADOS | N.A. | SEM DADOS | SEM DADOS | RURAL | SEM DADOS | Em Operação Plena
7706 | 2. Semiárido | MONSENHOR HIPÓLITO | POÇO | BAIXA GRANDE 01 | SEM DADOS | BAIXA GRANDE | ATIVO | 1. BOA | 0.63889 | SEM DADOS | N.A. | SEM DADOS | SEM DADOS | RURAL | SEM DADOS | Em Operação Plena
7707 | 2. Semiárido | MONSENHOR HIPÓLITO | POÇO | BAIXA GRANDE 02 | SEM DADOS | BAIXA GRANDE | ATIVO | 1. BOA | 0.69444 | SEM DADOS | N.A. | SEM DADOS | SEM DADOS | RURAL | SEM DADOS | Em Operação Plena
7708 | 2. Semiárido | MONSENHOR HIPÓLITO | POÇO | AMARELO | SEM DADOS | AMARELO | ATIVO | 1. BOA | 0.55556 | SEM DADOS | N.A. | SEM DADOS | SEM DADOS | RURAL | SEM DADOS | Em Operação Plena
7709 | 2. Semiárido | MONSENHOR HIPÓLITO | POÇO | BATEDOR | SEM DADOS | BATEDOR | ATIVO | 1. BOA | 0.69444 | SEM DADOS | N.A. | SEM DADOS | SEM DADOS | RURAL | SEM DADOS | Em Operação Plena
7710 | 2. Semiárido | MONSENHOR HIPÓLITO | POÇO | BAIXA DA ESQUERDA | SEM DADOS | BAIXA DA ESQUERDA | ATIVO | 1. BOA | 0.77778 | SEM DADOS | N.A. | SEM DADOS | SEM DADOS | RURAL | SEM DADOS | Em Operação Plena
7711 | 2. Semiárido | MONSENHOR HIPÓLITO | POÇO | CABECEIRAS | SEM DADOS | CABECEIRAS | ATIVO | 1. BOA | 0.69444 | SEM DADOS | N.A. | SEM DADOS | SEM DADOS | RURAL | SEM DADOS | Em Operação Plena
7712 | 2. Semiárido | MONSENHOR HIPÓLITO | POÇO | CONDOMÍNIO | SEM DADOS | CONDOMÍNIO | ATIVO | 1. BOA | 0.63889 | SEM DADOS | N.A. | SEM DADOS | SEM DADOS | RURAL | SEM DADOS | Em Operação Plena
7713 | 2. Semiárido | MONSENHOR HIPÓLITO | POÇO | SACO DO MOCÓ | SEM DADOS | SACO DO MOCÓ | ATIVO | 1. BOA | 0.55556 | SEM DADOS | N.A. | SEM DADOS | SEM DADOS | RURAL | SEM DADOS | Em Operação Plena
7714 | 2. Semiárido | MONSENHOR HIPÓLITO | POÇO | PÉ DO MORRO | SEM DADOS | PÉ DO MORRO | ATIVO | 1. BOA | 0.63889 | SEM DADOS | N.A. | SEM DADOS | SEM DADOS | RURAL | SEM DADOS | Em Operação Plena
7715 | 2. Semiárido | MONSENHOR HIPÓLITO | POÇO | MANDACARU | SEM DADOS | MANDACARU | ATIVO | 1. BOA | 0.55556 | SEM DADOS | N.A. | SEM DADOS | SEM DADOS | RURAL | SEM DADOS | Em Operação Plena
7716 | 2. Semiárido | MONSENHOR HIPÓLITO | POÇO | CHAPADA DO SÍTIO | SEM DADOS | CHAPADA DO SÍTIO | ATIVO | 1. BOA | 0.63889 | SEM DADOS | N.A. | SEM DADOS | SEM DADOS | RURAL | SEM DADOS | Em Operação Plena
7717 | 2. Semiárido | MONSENHOR HIPÓLITO | POÇO | SERRINHA 01 | SEM DADOS | SERRINHA | ATIVO | 1. BOA | 0.55556 | SEM DADOS | N.A. | SEM DADOS | SEM DADOS | RURAL | SEM DADOS | Em Operação Plena
7718 | 2. Semiárido | MONSENHOR HIPÓLITO | POÇO | SERRINHA 02 | SEM DADOS | SERRINHA | ATIVO | 1. BOA | 0.55556 | SEM DADOS | N.A. | SEM DADOS | SEM DADOS | RURAL | SEM DADOS | Em Operação Plena
7719 | 2. Semiárido | MONSENHOR HIPÓLITO | POÇO | SERRINHA 03 | SEM DADOS | SERRINHA | ATIVO | 1. BOA | 0.63889 | SEM DADOS | N.A. | SEM DADOS | SEM DADOS | RURAL | SEM DADOS | Em Operação Plena
7720 | 2. Semiárido | MONSENHOR HIPÓLITO | POÇO | SERRA DA PORTA | SEM DADOS | SERRA DA PORTA | ATIVO | 1. BOA | 0.69444 | SEM DADOS | N.A. | SEM DADOS | SEM DADOS | RURAL | SEM DADOS | Em Operação Plena
7721 | 2. Semiárido | MONSENHOR HIPÓLITO | POÇO | LIBÓRIO | SEM DADOS | LIBÓRIO | ATIVO | 1. BOA | 0.77778 | SEM DADOS | N.A. | SEM DADOS | SEM DADOS | RURAL | SEM DADOS | Em Operação Plena
7722 | 2. Semiárido | MONSENHOR HIPÓLITO | POÇO | QUARESMA | SEM DADOS | QUARESMA | ATIVO | 1. BOA | 0.63889 | SEM DADOS | N.A. | SEM DADOS | SEM DADOS | RURAL | SEM DADOS | Em Operação Plena
7723 | 2. Semiárido | MONSENHOR HIPÓLITO | POÇO | SERRA DA MANDIOCA 01 | SEM DADOS | SERRA DA MANDIOCA | ATIVO | 1. BOA | 0.63889 | SEM DADOS | N.A. | SEM DADOS | SEM DADOS | RURAL | SEM DADOS | Em Operação Plena
7724 | 2. Semiárido | MONSENHOR HIPÓLITO | POÇO | SERRA DA MANDIOCA 02 | SEM DADOS | SERRA DA MANDIOCA | ATIVO | 1. BOA | 0.55556 | SEM DADOS | N.A. | SEM DADOS | SEM DADOS | RURAL | SEM DADOS | Em Operação Plena
7725 | 2. Semiárido | MONSENHOR HIPÓLITO | POÇO | FAVELA | SEM DADOS | FAVELA | ATIVO | 1. BOA | 0.77778 | SEM DADOS | N.A. | SEM DADOS | SEM DADOS | RURAL | SEM DADOS | Em Operação Plena
7726 | 2. Semiárido | MONSENHOR HIPÓLITO | POÇO | MORRO PELADO | SEM DADOS | MORRO PELADO | ATIVO | 1. BOA | 0.55556 | SEM DADOS | N.A. | SEM DADOS | SEM DADOS | RURAL | SEM DADOS | Em Operação Plena
7727 | 2. Semiárido | MONSENHOR HIPÓLITO | POÇO | GRONHON | SEM DADOS | GRONHON | ATIVO | 1. BOA | 0.83333 | SEM DADOS | N.A. | SEM DADOS | SEM DADOS | RURAL | SEM DADOS | Em Operação Plena
7728 | 2. Semiárido | MONSENHOR HIPÓLITO | POÇO | BARROCAS | SEM DADOS | BARROCAS | ATIVO | 1. BOA | 0.69444 | SEM DADOS | N.A. | SEM DADOS | SEM DADOS | RURAL | SEM DADOS | Em Operação Plena
7729 | 2. Semiárido | MONSENHOR HIPÓLITO | POÇO | LAGOA DANTAS 01 | SEM DADOS | LAGOA DANTAS | ATIVO | 1. BOA | 0.83333 | SEM DADOS | N.A. | SEM DADOS | SEM DADOS | RURAL | SEM DADOS | Em Operação Plena
7730 | 2. Semiárido | MONSENHOR HIPÓLITO | POÇO | LAGOA DANTAS 02 | SEM DADOS | LAGOA DANTAS | ATIVO | 1. BOA | 0.77778 | SEM DADOS | N.A. | SEM DADOS | SEM DADOS | RURAL | SEM DADOS | Em Operação Plena
7731 | 2. Semiárido | MONSENHOR HIPÓLITO | POÇO | LAGOA DANTAS 03 | SEM DADOS | LAGOA DANTAS | ATIVO | 1. BOA | 0.77778 | SEM DADOS | N.A. | SEM DADOS | SEM DADOS | RURAL | SEM DADOS | Em Operação Plena
7732 | 2. Semiárido | MONSENHOR HIPÓLITO | POÇO | ALAZAN VELHA | SEM DADOS | ALAZAN VELHA | ATIVO | 1. BOA | 0.69444 | SEM DADOS | N.A. | SEM DADOS | SEM DADOS | RURAL | SEM DADOS | Em Operação Plena
7733 | 2. Semiárido | MONSENHOR HIPÓLITO | POÇO | TRIZIDELA 01 | SEM DADOS | TRIZIDELA | ATIVO | 1. BOA | 0.63889 | SEM DADOS | N.A. | SEM DADOS | SEM DADOS | RURAL | SEM DADOS | Em Operação Plena
7734 | 2. Semiárido | MONSENHOR HIPÓLITO | POÇO | TRIZIDELA 02 | SEM DADOS | TRIZIDELA | ATIVO | 1. BOA | 0.55556 | SEM DADOS | N.A. | SEM DADOS | SEM DADOS | RURAL | SEM DADOS | Em Operação Plena
7735 | 2. Semiárido | MONSENHOR HIPÓLITO | POÇO | POÇO 01 - ZONA URBANA | SEM DADOS | BAIRRO SACO DA ROÇA 10 | ATIVO | 1. BOA | 0.55556 | SEM DADOS | N.A. | SEM DADOS | SEM DADOS | URBANA | SEM DADOS | Em Operação Plena
7736 | 2. Semiárido | MONSENHOR HIPÓLITO | POÇO | POÇO 02 - ZONA URBANA | SEM DADOS | BAIRRO SACO DA ROÇA 02 | ATIVO | 1. BOA | 2.2222 | SEM DADOS | N.A. | SEM DADOS | SEM DADOS | URBANA | SEM DADOS | Em Operação Plena
7737 | 2. Semiárido | MONSENHOR HIPÓLITO | POÇO | POÇO 03 - ZONA URBANA | SEM DADOS | BAIRRO SACO DA ROÇA 03 | ATIVO | 1. BOA | 0.55556 | SEM DADOS | N.A. | SEM DADOS | SEM DADOS | URBANA | SEM DADOS | Em Operação Plena
7738 | 2. Semiárido | MONSENHOR HIPÓLITO | POÇO | POÇO 04 - ZONA URBANA | SEM DADOS | AV. MANOEL BEZERRA | ATIVO | 1. BOA | 0.83333 | SEM DADOS | N.A. | SEM DADOS | SEM DADOS | URBANA | SEM DADOS | Em Operação Plena
7739 | 2. Semiárido | MONSENHOR HIPÓLITO | POÇO | POÇO 05 - ZONA URBANA | SEM DADOS | TRAVESSA JOAQUIM RUFINO | ATIVO | 1. BOA | 0.83333 | SEM DADOS | N.A. | SEM DADOS | SEM DADOS | URBANA | SEM DADOS | Em Operação Plena
7740 | 2. Semiárido | MONSENHOR HIPÓLITO | POÇO | POÇO 06 - ZONA URBANA | SEM DADOS | BAIRRO CARCARÁ | ATIVO | 1. BOA | 1.1111 | SEM DADOS | N.A. | SEM DADOS | SEM DADOS | URBANA | SEM DADOS | Em Operação Plena
7741 | 2. Semiárido | MONSENHOR HIPÓLITO | POÇO | POÇO 07 - ZONA URBANA | SEM DADOS | RUA INÁCIO GOMES | INATIVO | 4. COND. N.I. | 0.83333 | SEM DADOS | N.A. | SEM DADOS | SEM DADOS | URBANA | SEM DADOS | Desativado (Ativação Necessária para o Funcionamento Integral do Sistema)
7742 | 2. Semiárido | MONSENHOR HIPÓLITO | POÇO | POÇO 08 - ZONA URBANA | SEM DADOS | RUA ANTÔNIO MANOEL DE CARVALHO | ATIVO | 1. BOA | 1.1111 | SEM DADOS | N.A. | SEM DADOS | SEM DADOS | URBANA | SEM DADOS | Em Operação Plena
7743 | 2. Semiárido | MONSENHOR HIPÓLITO | POÇO | POÇO 09 - ZONA URBANA | SEM DADOS | AVENIDA AMÁLIA GOMES DE CARVALHO | ATIVO | 1. BOA | 2.5 | SEM DADOS | N.A. | SEM DADOS | SEM DADOS | URBANA | SEM DADOS | Em Operação Plena
7744 | 2. Semiárido | MONSENHOR HIPÓLITO | RESERVATÓRIO | POÇO 10 - ZONA URBANA | SEM DADOS | AVENIDA MANOEL BEZERRA | ATIVO | 1. BOA | N.A. | SEM DADOS | 21.91 | SEM DADOS | SEM DADOS | URBANA | SEM DADOS | NOME CONSIDERADO COMO PRÓXIMO AO POÇO
7745 | 2. Semiárido | MONSENHOR HIPÓLITO | RESERVATÓRIO | POÇO SERRA AZUL 01 | SEM DADOS | POÇO SERRA AZUL 02 | ATIVO | 1. BOA | N.A. | SEM DADOS | 20.5 | SEM DADOS | SEM DADOS | RURAL | SEM DADOS | NOME CONSIDERADO COMO PRÓXIMO AO POÇO
7746 | 2. Semiárido | MONSENHOR HIPÓLITO | RESERVATÓRIO | POÇO SERRA AZUL 02 | SEM DADOS | SERRA AZUL DOS LINOS | ATIVO | 1. BOA | N.A. | SEM DADOS | 20.4 | SEM DADOS | SEM DADOS | RURAL | SEM DADOS | NOME CONSIDERADO COMO PRÓXIMO AO POÇO
7747 | 2. Semiárido | MONSENHOR HIPÓLITO | RESERVATÓRIO | POÇO SERRA AZUL 03 | SEM DADOS | SERRA AZUL VILA BATISTA | ATIVO | 1. BOA | N.A. | SEM DADOS | 20.03 | SEM DADOS | SEM DADOS | RURAL | SEM DADOS | NOME CONSIDERADO COMO PRÓXIMO AO POÇO
7748 | 2. Semiárido | MONSENHOR HIPÓLITO | RESERVATÓRIO | POÇO SERRA AZUL 04 | SEM DADOS | JACARANDÁ | ATIVO | 1. BOA | N.A. | SEM DADOS | 20.03 | SEM DADOS | SEM DADOS | RURAL | SEM DADOS | NOME CONSIDERADO COMO PRÓXIMO AO POÇO
7749 | 2. Semiárido | MONSENHOR HIPÓLITO | RESERVATÓRIO | POÇO SERRA AZUL 05 | SEM DADOS | SERRA AZUL, BR 020 | ATIVO | 1. BOA | N.A. | SEM DADOS | 20.03 | SEM DADOS | SEM DADOS | RURAL | SEM DADOS | NOME CONSIDERADO COMO PRÓXIMO AO POÇO
7750 | 2. Semiárido | MONSENHOR HIPÓLITO | RESERVATÓRIO | POÇO SERRA AZUL 06 | SEM DADOS | JACARANDÁ | ATIVO | 1. BOA | N.A. | SEM DADOS | 20.03 | SEM DADOS | SEM DADOS | RURAL | SEM DADOS | NOME CONSIDERADO COMO PRÓXIMO AO POÇO
7751 | 2. Semiárido | MONSENHOR HIPÓLITO | RESERVATÓRIO | POÇO SERRA AZUL 07 | SEM DADOS | SERRA AZUL, BR 020 | ATIVO | 1. BOA | N.A. | SEM DADOS | 20.03 | SEM DADOS | SEM DADOS | RURAL | SEM DADOS | NOME CONSIDERADO COMO PRÓXIMO AO POÇO
7752 | 2. Semiárido | MONSENHOR HIPÓLITO | RESERVATÓRIO | POÇO SERRA AZUL 08 | SEM DADOS | JACARANDÁ | ATIVO | 1. BOA | N.A. | SEM DADOS | 20.5 | SEM DADOS | SEM DADOS | RURAL | SEM DADOS | NOME CONSIDERADO COMO PRÓXIMO AO POÇO
7753 | 2. Semiárido | MONSENHOR HIPÓLITO | RESERVATÓRIO | POÇO SERRA AZUL 09 | SEM DADOS | SERRA AZUL, BR 020 | ATIVO | 1. BOA | N.A. | SEM DADOS | 20.5 | SEM DADOS | SEM DADOS | RURAL | SEM DADOS | NOME CONSIDERADO COMO PRÓXIMO AO POÇO
7754 | 2. Semiárido | MONSENHOR HIPÓLITO | RESERVATÓRIO | POÇO SERRA AZUL 10 | SEM DADOS | SERRA AZUL, BR 020 | ATIVO | 1. BOA | N.A. | SEM DADOS | 20.4 | SEM DADOS | SEM DADOS | RURAL | SEM DADOS | NOME CONSIDERADO COMO PRÓXIMO AO POÇO
7755 | 2. Semiárido | MONSENHOR HIPÓLITO | RESERVATÓRIO | POÇO SERRA AZUL 11 | SEM DADOS | SERRA AZUL, BR 020 | ATIVO | 1. BOA | N.A. | SEM DADOS | 20.4 | SEM DADOS | SEM DADOS | RURAL | SEM DADOS | NOME CONSIDERADO COMO PRÓXIMO AO POÇO
7756 | 2. Semiárido | MONSENHOR HIPÓLITO | RESERVATÓRIO | POÇO SERRA AZUL 12 | SEM DADOS | SERRA AZUL, BR 020 | ATIVO | 1. BOA | N.A. | SEM DADOS | 20.03 | SEM DADOS | SEM DADOS | RURAL | SEM DADOS | NOME CONSIDERADO COMO PRÓXIMO AO POÇO
7757 | 2. Semiárido | MONSENHOR HIPÓLITO | RESERVATÓRIO | POÇO SERRA AZUL 13 | SEM DADOS | SERRA AZUL, BR 020 | ATIVO | 1. BOA | N.A. | SEM DADOS | 20.73 | SEM DADOS | SEM DADOS | RURAL | SEM DADOS | NOME CONSIDERADO COMO PRÓXIMO AO POÇO
7758 | 2. Semiárido | MONSENHOR HIPÓLITO | RESERVATÓRIO | POÇO SERRA AZUL 14 | SEM DADOS | SERRA AZUL, BR 020 | ATIVO | 1. BOA | N.A. | SEM DADOS | 20.4 | SEM DADOS | SEM DADOS | RURAL | SEM DADOS | NOME CONSIDERADO COMO PRÓXIMO AO POÇO
7759 | 2. Semiárido | MONSENHOR HIPÓLITO | RESERVATÓRIO | MEARIM 01 | SEM DADOS | MEARIM 01 | ATIVO | 1. BOA | N.A. | SEM DADOS | 20.5 | SEM DADOS | SEM DADOS | RURAL | SEM DADOS | Em Operação Plena
7760 | 2. Semiárido | MONSENHOR HIPÓLITO | RESERVATÓRIO | MEARIM 02 | SEM DADOS | MEARIM 02 | ATIVO | 1. BOA | N.A. | SEM DADOS | 20.4 | SEM DADOS | SEM DADOS | RURAL | SEM DADOS | Em Operação Plena
7761 | 2. Semiárido | MONSENHOR HIPÓLITO | RESERVATÓRIO | MEARIM 03 | SEM DADOS | MEARIM | ATIVO | 1. BOA | N.A. | SEM DADOS | 20.03 | SEM DADOS | SEM DADOS | RURAL | SEM DADOS | Em Operação Plena
7762 | 2. Semiárido | MONSENHOR HIPÓLITO | RESERVATÓRIO | MEARIM 04 | SEM DADOS | MEARIM | ATIVO | 1. BOA | N.A. | SEM DADOS | 20.03 | SEM DADOS | SEM DADOS | RURAL | SEM DADOS | Em Operação Plena
7763 | 2. Semiárido | MONSENHOR HIPÓLITO | RESERVATÓRIO | MEARIM 05 | SEM DADOS | MEARIM 01 | ATIVO | 1. BOA | N.A. | SEM DADOS | 20.03 | SEM DADOS | SEM DADOS | RURAL | SEM DADOS | Em Operação Plena
7764 | 2. Semiárido | MONSENHOR HIPÓLITO | RESERVATÓRIO | MEARIM 06 | SEM DADOS | MEARIM 02 | ATIVO | 1. BOA | N.A. | SEM DADOS | 20.4 | SEM DADOS | SEM DADOS | RURAL | SEM DADOS | Em Operação Plena
7765 | 2. Semiárido | MONSENHOR HIPÓLITO | RESERVATÓRIO | MEARIM 07 | SEM DADOS | MEARIM | ATIVO | 1. BOA | N.A. | SEM DADOS | 20.5 | SEM DADOS | SEM DADOS | RURAL | SEM DADOS | Em Operação Plena
7766 | 2. Semiárido | MONSENHOR HIPÓLITO | RESERVATÓRIO | MEARIM 08 | SEM DADOS | MEARIM | ATIVO | 1. BOA | N.A. | SEM DADOS | 20.5 | SEM DADOS | SEM DADOS | RURAL | SEM DADOS | Em Operação Plena
7767 | 2. Semiárido | MONSENHOR HIPÓLITO | RESERVATÓRIO | MEARIM 09 | SEM DADOS | MEARIM 01 | ATIVO | 1. BOA | N.A. | SEM DADOS | 20.5 | SEM DADOS | SEM DADOS | RURAL | SEM DADOS | Em Operação Plena
7768 | 2. Semiárido | MONSENHOR HIPÓLITO | RESERVATÓRIO | PENDANGA 01 | SEM DADOS | PENDANGA | ATIVO | 1. BOA | N.A. | SEM DADOS | 20.4 | SEM DADOS | SEM DADOS | RURAL | SEM DADOS | Em Operação Plena
7769 | 2. Semiárido | MONSENHOR HIPÓLITO | RESERVATÓRIO | PENDANGA 02 | SEM DADOS | PENDANGA | ATIVO | 1. BOA | N.A. | SEM DADOS | 20.03 | SEM DADOS | SEM DADOS | RURAL | SEM DADOS | Em Operação Plena
7770 | 2. Semiárido | MONSENHOR HIPÓLITO | RESERVATÓRIO | PENDANGA 03 | SEM DADOS | PENDANGA | ATIVO | 1. BOA | N.A. | SEM DADOS | 20.5 | SEM DADOS | SEM DADOS | RURAL | SEM DADOS | Em Operação Plena
7771 | 2. Semiárido | MONSENHOR HIPÓLITO | RESERVATÓRIO | PENDANGA 04 | SEM DADOS | PENDANGA | ATIVO | 1. BOA | N.A. | SEM DADOS | 20.73 | SEM DADOS | SEM DADOS | RURAL | SEM DADOS | Em Operação Plena
7772 | 2. Semiárido | MONSENHOR HIPÓLITO | RESERVATÓRIO | PENDANGA 05 | SEM DADOS | PENDANGA | ATIVO | 1. BOA | N.A. | SEM DADOS | 20.03 | SEM DADOS | SEM DADOS | RURAL | SEM DADOS | Em Operação Plena
7773 | 2. Semiárido | MONSENHOR HIPÓLITO | RESERVATÓRIO | MAXIXE | SEM DADOS | MAXIXE | ATIVO | 1. BOA | N.A. | SEM DADOS | 20.5 | SEM DADOS | SEM DADOS | RURAL | SEM DADOS | Em Operação Plena
7774 | 2. Semiárido | MONSENHOR HIPÓLITO | RESERVATÓRIO | MORRINHOS 01 | SEM DADOS | MORRINHOS | ATIVO | 1. BOA | N.A. | SEM DADOS | 20.5 | SEM DADOS | SEM DADOS | RURAL | SEM DADOS | Em Operação Plena
7775 | 2. Semiárido | MONSENHOR HIPÓLITO | RESERVATÓRIO | MORRINHOS 02 | SEM DADOS | MORRINHOS | ATIVO | 1. BOA | N.A. | SEM DADOS | 20.4 | SEM DADOS | SEM DADOS | RURAL | SEM DADOS | Em Operação Plena
7776 | 2. Semiárido | MONSENHOR HIPÓLITO | RESERVATÓRIO | MORRINHOS 03 | SEM DADOS | MORRINHOS | ATIVO | 1. BOA | N.A. | SEM DADOS | 20.4 | SEM DADOS | SEM DADOS | RURAL | SEM DADOS | Em Operação Plena
7777 | 2. Semiárido | MONSENHOR HIPÓLITO | RESERVATÓRIO | AROEIRAS 01 | SEM DADOS | AROEIRAS DE DENTRO | ATIVO | 1. BOA | N.A. | SEM DADOS | 20.03 | SEM DADOS | SEM DADOS | RURAL | SEM DADOS | Em Operação Plena
7778 | 2. Semiárido | MONSENHOR HIPÓLITO | RESERVATÓRIO | AROEIRAS 02 | SEM DADOS | AROEIRAS | ATIVO | 1. BOA | N.A. | SEM DADOS | 20.4 | SEM DADOS | SEM DADOS | RURAL | SEM DADOS | Em Operação Plena
7779 | 2. Semiárido | MONSENHOR HIPÓLITO | RESERVATÓRIO | AROEIRAS 03 | SEM DADOS | AROEIRAS | ATIVO | 1. BOA | N.A. | SEM DADOS | 20.03 | SEM DADOS | SEM DADOS | RURAL | SEM DADOS | Em Operação Plena
7780 | 2. Semiárido | MONSENHOR HIPÓLITO | RESERVATÓRIO | AROEIRAS 04 | SEM DADOS | AROEIRAS | ATIVO | 1. BOA | N.A. | SEM DADOS | 20.5 | SEM DADOS | SEM DADOS | RURAL | SEM DADOS | Em Operação Plena
7781 | 2. Semiárido | MONSENHOR HIPÓLITO | RESERVATÓRIO | AROEIRAS 05 | SEM DADOS | AROEIRAS | ATIVO | 1. BOA | N.A. | SEM DADOS | 20.73 | SEM DADOS | SEM DADOS | RURAL | SEM DADOS | Em Operação Plena
7782 | 2. Semiárido | MONSENHOR HIPÓLITO | RESERVATÓRIO | AROEIRAS 06 | SEM DADOS | AROEIRAS | ATIVO | 1. BOA | N.A. | SEM DADOS | 20.73 | SEM DADOS | SEM DADOS | RURAL | SEM DADOS | Em Operação Plena
7783 | 2. Semiárido | MONSENHOR HIPÓLITO | RESERVATÓRIO | ALTO DE AREIA 01 | SEM DADOS | ALTO DE AREIA | ATIVO | 1. BOA | N.A. | SEM DADOS | 20.03 | SEM DADOS | SEM DADOS | RURAL | SEM DADOS | Em Operação Plena
7784 | 2. Semiárido | MONSENHOR HIPÓLITO | RESERVATÓRIO | ALTO DE AREIA 02 | SEM DADOS | ALTO DE AREIA | ATIVO | 1. BOA | N.A. | SEM DADOS | 20.5 | SEM DADOS | SEM DADOS | RURAL | SEM DADOS | Em Operação Plena
7785 | 2. Semiárido | MONSENHOR HIPÓLITO | RESERVATÓRIO | BAIXA GRANDE 01 | SEM DADOS | BAIXA GRANDE | ATIVO | 1. BOA | N.A. | SEM DADOS | 20.4 | SEM DADOS | SEM DADOS | RURAL | SEM DADOS | Em Operação Plena
7786 | 2. Semiárido | MONSENHOR HIPÓLITO | RESERVATÓRIO | BAIXA GRANDE 02 | SEM DADOS | BAIXA GRANDE | ATIVO | 1. BOA | N.A. | SEM DADOS | 20.5 | SEM DADOS | SEM DADOS | RURAL | SEM DADOS | Em Operação Plena
7787 | 2. Semiárido | MONSENHOR HIPÓLITO | RESERVATÓRIO | AMARELO | SEM DADOS | AMARELO | ATIVO | 1. BOA | N.A. | SEM DADOS | 20.03 | SEM DADOS | SEM DADOS | RURAL | SEM DADOS | Em Operação Plena
7788 | 2. Semiárido | MONSENHOR HIPÓLITO | RESERVATÓRIO | BATEDOR | SEM DADOS | BATEDOR | ATIVO | 1. BOA | N.A. | SEM DADOS | 20.5 | SEM DADOS | SEM DADOS | RURAL | SEM DADOS | Em Operação Plena
7789 | 2. Semiárido | MONSENHOR HIPÓLITO | RESERVATÓRIO | BAIXA DA ESQUERDA | SEM DADOS | BAIXA DA ESQUERDA | ATIVO | 1. BOA | N.A. | SEM DADOS | 20.73 | SEM DADOS | SEM DADOS | RURAL | SEM DADOS | Em Operação Plena
7790 | 2. Semiárido | MONSENHOR HIPÓLITO | RESERVATÓRIO | CABECEIRAS | SEM DADOS | CABECEIRAS | ATIVO | 1. BOA | N.A. | SEM DADOS | 20.5 | SEM DADOS | SEM DADOS | RURAL | SEM DADOS | Em Operação Plena
7791 | 2. Semiárido | MONSENHOR HIPÓLITO | RESERVATÓRIO | CONDOMÍNIO | SEM DADOS | CONDOMÍNIO | ATIVO | 1. BOA | N.A. | SEM DADOS | 20.4 | SEM DADOS | SEM DADOS | RURAL | SEM DADOS | Em Operação Plena
7792 | 2. Semiárido | MONSENHOR HIPÓLITO | RESERVATÓRIO | SACO DO MOCÓ | SEM DADOS | SACO DO MOCÓ | ATIVO | 1. BOA | N.A. | SEM DADOS | 20.03 | SEM DADOS | SEM DADOS | RURAL | SEM DADOS | Em Operação Plena
7793 | 2. Semiárido | MONSENHOR HIPÓLITO | RESERVATÓRIO | PÉ DO MORRO | SEM DADOS | PÉ DO MORRO | ATIVO | 1. BOA | N.A. | SEM DADOS | 20.4 | SEM DADOS | SEM DADOS | RURAL | SEM DADOS | Em Operação Plena
7794 | 2. Semiárido | MONSENHOR HIPÓLITO | RESERVATÓRIO | MANDACARU | SEM DADOS | MANDACARU | ATIVO | 1. BOA | N.A. | SEM DADOS | 20.03 | SEM DADOS | SEM DADOS | RURAL | SEM DADOS | Em Operação Plena
7795 | 2. Semiárido | MONSENHOR HIPÓLITO | RESERVATÓRIO | CHAPADA DO SÍTIO | SEM DADOS | CHAPADA DO SÍTIO | ATIVO | 1. BOA | N.A. | SEM DADOS | 20.4 | SEM DADOS | SEM DADOS | RURAL | SEM DADOS | Em Operação Plena
7796 | 2. Semiárido | MONSENHOR HIPÓLITO | RESERVATÓRIO | SERRINHA 01 | SEM DADOS | SERRINHA | ATIVO | 1. BOA | N.A. | SEM DADOS | 20.03 | SEM DADOS | SEM DADOS | RURAL | SEM DADOS | Em Operação Plena
7797 | 2. Semiárido | MONSENHOR HIPÓLITO | RESERVATÓRIO | SERRINHA 02 | SEM DADOS | SERRINHA | ATIVO | 1. BOA | N.A. | SEM DADOS | 20.03 | SEM DADOS | SEM DADOS | RURAL | SEM DADOS | Em Operação Plena
7798 | 2. Semiárido | MONSENHOR HIPÓLITO | RESERVATÓRIO | SERRINHA 03 | SEM DADOS | SERRINHA | ATIVO | 1. BOA | N.A. | SEM DADOS | 20.4 | SEM DADOS | SEM DADOS | RURAL | SEM DADOS | Em Operação Plena
7799 | 2. Semiárido | MONSENHOR HIPÓLITO | RESERVATÓRIO | SERRA DA PORTA | SEM DADOS | SERRA DA PORTA | ATIVO | 1. BOA | N.A. | SEM DADOS | 20.5 | SEM DADOS | SEM DADOS | RURAL | SEM DADOS | Em Operação Plena
7800 | 2. Semiárido | MONSENHOR HIPÓLITO | RESERVATÓRIO | LIBÓRIO | SEM DADOS | LIBÓRIO | ATIVO | 1. BOA | N.A. | SEM DADOS | 20.73 | SEM DADOS | SEM DADOS | RURAL | SEM DADOS | Em Operação Plena
7801 | 2. Semiárido | MONSENHOR HIPÓLITO | RESERVATÓRIO | QUARESMA | SEM DADOS | QUARESMA | ATIVO | 1. BOA | N.A. | SEM DADOS | 20.4 | SEM DADOS | SEM DADOS | RURAL | SEM DADOS | Em Operação Plena
7802 | 2. Semiárido | MONSENHOR HIPÓLITO | RESERVATÓRIO | SERRA DA MANDIOCA 01 | SEM DADOS | SERRA DA MANDIOCA | ATIVO | 1. BOA | N.A. | SEM DADOS | 20.4 | SEM DADOS | SEM DADOS | RURAL | SEM DADOS | Em Operação Plena
7803 | 2. Semiárido | MONSENHOR HIPÓLITO | RESERVATÓRIO | SERRA DA MANDIOCA 02 | SEM DADOS | SERRA DA MANDIOCA | ATIVO | 1. BOA | N.A. | SEM DADOS | 20.03 | SEM DADOS | SEM DADOS | RURAL | SEM DADOS | Em Operação Plena
7804 | 2. Semiárido | MONSENHOR HIPÓLITO | RESERVATÓRIO | FAVELA | SEM DADOS | FAVELA | ATIVO | 1. BOA | N.A. | SEM DADOS | 20.73 | SEM DADOS | SEM DADOS | RURAL | SEM DADOS | Em Operação Plena
7805 | 2. Semiárido | MONSENHOR HIPÓLITO | RESERVATÓRIO | MORRO PELADO | SEM DADOS | MORRO PELADO | ATIVO | 1. BOA | N.A. | SEM DADOS | 20.03 | SEM DADOS | SEM DADOS | RURAL | SEM DADOS | Em Operação Plena
7806 | 2. Semiárido | MONSENHOR HIPÓLITO | RESERVATÓRIO | GRONHON | SEM DADOS | GRONHON | ATIVO | 1. BOA | N.A. | SEM DADOS | 21.2 | SEM DADOS | SEM DADOS | RURAL | SEM DADOS | Em Operação Plena
7807 | 2. Semiárido | MONSENHOR HIPÓLITO | RESERVATÓRIO | BARROCAS | SEM DADOS | BARROCAS | ATIVO | 1. BOA | N.A. | SEM DADOS | 20.5 | SEM DADOS | SEM DADOS | RURAL | SEM DADOS | Em Operação Plena
7808 | 2. Semiárido | MONSENHOR HIPÓLITO | RESERVATÓRIO | LAGOA DANTAS 01 | SEM DADOS | LAGOA DANTAS | ATIVO | 1. BOA | N.A. | SEM DADOS | 21.2 | SEM DADOS | SEM DADOS | RURAL | SEM DADOS | Em Operação Plena
7809 | 2. Semiárido | MONSENHOR HIPÓLITO | RESERVATÓRIO | LAGOA DANTAS 02 | SEM DADOS | LAGOA DANTAS | ATIVO | 1. BOA | N.A. | SEM DADOS | 20.73 | SEM DADOS | SEM DADOS | RURAL | SEM DADOS | Em Operação Plena
7810 | 2. Semiárido | MONSENHOR HIPÓLITO | RESERVATÓRIO | LAGOA DANTAS 03 | SEM DADOS | LAGOA DANTAS | ATIVO | 1. BOA | N.A. | SEM DADOS | 20.73 | SEM DADOS | SEM DADOS | RURAL | SEM DADOS | Em Operação Plena
7811 | 2. Semiárido | MONSENHOR HIPÓLITO | RESERVATÓRIO | ALAZAN VELHA | SEM DADOS | ALAZAN VELHA | ATIVO | 1. BOA | N.A. | SEM DADOS | 20.5 | SEM DADOS | SEM DADOS | RURAL | SEM DADOS | Em Operação Plena
7812 | 2. Semiárido | MONSENHOR HIPÓLITO | RESERVATÓRIO | TRIZIDELA 01 | SEM DADOS | TRIZIDELA | ATIVO | 1. BOA | N.A. | SEM DADOS | 20.4 | SEM DADOS | SEM DADOS | RURAL | SEM DADOS | Em Operação Plena
7813 | 2. Semiárido | MONSENHOR HIPÓLITO | RESERVATÓRIO | TRIZIDELA 02 | SEM DADOS | TRIZIDELA | ATIVO | 1. BOA | N.A. | SEM DADOS | 20.03 | SEM DADOS | SEM DADOS | RURAL | SEM DADOS | Em Operação Plena
7814 | 2. Semiárido | MONSENHOR HIPÓLITO | POÇO | POÇO SERRA AZUL 01 | SEM DADOS | POÇO SERRA AZUL 02 | ATIVO | 1. BOA | 0.69444 | SEM DADOS | N.A. | SEM DADOS | SEM DADOS | RURAL | SEM DADOS | Em Operação Plena
7815 | 2. Semiárido | MONSENHOR HIPÓLITO | POÇO | POÇO SERRA AZUL 02 | SEM DADOS | SERRA AZUL DOS LINOS | ATIVO | 1. BOA | 0.83333 | SEM DADOS | N.A. | SEM DADOS | SEM DADOS | RURAL | SEM DADOS | Em Operação Plena
7816 | 2. Semiárido | MONSENHOR HIPÓLITO | POÇO | POÇO SERRA AZUL 03 | SEM DADOS | SERRA AZUL VILA BATISTA | ATIVO | 1. BOA | 0.55556 | SEM DADOS | N.A. | SEM DADOS | SEM DADOS | RURAL | SEM DADOS | Em Operação Plena
7817 | 2. Semiárido | MONSENHOR HIPÓLITO | POÇO | POÇO SERRA AZUL 04 | SEM DADOS | JACARANDÁ | ATIVO | 1. BOA | 0.55556 | SEM DADOS | N.A. | SEM DADOS | SEM DADOS | RURAL | SEM DADOS | Em Operação Plena
7818 | 2. Semiárido | MONSENHOR HIPÓLITO | POÇO | POÇO SERRA AZUL 05 | SEM DADOS | SERRA AZUL, BR 020 | ATIVO | 1. BOA | 0.55556 | SEM DADOS | N.A. | SEM DADOS | SEM DADOS | RURAL | SEM DADOS | Em Operação Plena
7819 | 2. Semiárido | MONSENHOR HIPÓLITO | POÇO | POÇO SERRA AZUL 06 | SEM DADOS | JACARANDÁ | ATIVO | 1. BOA | 0.55556 | SEM DADOS | N.A. | SEM DADOS | SEM DADOS | RURAL | SEM DADOS | Em Operação Plena
7820 | 2. Semiárido | MONSENHOR HIPÓLITO | POÇO | POÇO SERRA AZUL 07 | SEM DADOS | SERRA AZUL, BR 020 | ATIVO | 1. BOA | 0.55556 | SEM DADOS | N.A. | SEM DADOS | SEM DADOS | RURAL | SEM DADOS | Em Operação Plena
7821 | 2. Semiárido | MONSENHOR HIPÓLITO | POÇO | POÇO SERRA AZUL 08 | SEM DADOS | JACARANDÁ | ATIVO | 1. BOA | 0.69444 | SEM DADOS | N.A. | SEM DADOS | SEM DADOS | RURAL | SEM DADOS | Em Operação Plena
7822 | 2. Semiárido | MONSENHOR HIPÓLITO | POÇO | POÇO SERRA AZUL 09 | SEM DADOS | SERRA AZUL, BR 020 | ATIVO | 1. BOA | 0.69444 | SEM DADOS | N.A. | SEM DADOS | SEM DADOS | RURAL | SEM DADOS | Em Operação Plena
7823 | 2. Semiárido | MONSENHOR HIPÓLITO | POÇO | POÇO SERRA AZUL 10 | SEM DADOS | SERRA AZUL, BR 020 | ATIVO | 1. BOA | 0.63889 | SEM DADOS | N.A. | SEM DADOS | SEM DADOS | RURAL | SEM DADOS | Em Operação Plena
7824 | 2. Semiárido | MONSENHOR HIPÓLITO | POÇO | POÇO SERRA AZUL 11 | SEM DADOS | SERRA AZUL, BR 020 | ATIVO | 1. BOA | 0.63889 | SEM DADOS | N.A. | SEM DADOS | SEM DADOS | RURAL | SEM DADOS | Em Operação Plena
7825 | 2. Semiárido | MONSENHOR HIPÓLITO | POÇO | POÇO SERRA AZUL 12 | SEM DADOS | SERRA AZUL, BR 020 | ATIVO | 1. BOA | 0.55556 | SEM DADOS | N.A. | SEM DADOS | SEM DADOS | RURAL | SEM DADOS | Em Operação Plena
7826 | 2. Semiárido | MONSENHOR HIPÓLITO | POÇO | POÇO SERRA AZUL 13 | SEM DADOS | SERRA AZUL, BR 020 | ATIVO | 1. BOA | 0.77778 | SEM DADOS | N.A. | SEM DADOS | SEM DADOS | RURAL | SEM DADOS | Em Operação Plena
7827 | 2. Semiárido | MONSENHOR HIPÓLITO | POÇO | POÇO SERRA AZUL 14 | SEM DADOS | SERRA AZUL, BR 020 | ATIVO | 1. BOA | 0.63889 | SEM DADOS | N.A. | SEM DADOS | SEM DADOS | RURAL | SEM DADOS | Em Operação Plena
7828 | 2. Semiárido | MONSENHOR HIPÓLITO | POÇO | MEARIM 01 | SEM DADOS | MEARIM 01 | ATIVO | 1. BOA | 0.69444 | SEM DADOS | N.A. | SEM DADOS | SEM DADOS | RURAL | SEM DADOS | Em Operação Plena
7829 | 2. Semiárido | MONSENHOR HIPÓLITO | POÇO | MEARIM 02 | SEM DADOS | MEARIM 02 | ATIVO | 1. BOA | 0.63889 | SEM DADOS | N.A. | SEM DADOS | SEM DADOS | RURAL | SEM DADOS | Em Operação Plena
7830 | 2. Semiárido | MONSENHOR HIPÓLITO | POÇO | MEARIM 03 | SEM DADOS | MEARIM | ATIVO | 1. BOA | 0.55556 | SEM DADOS | N.A. | SEM DADOS | SEM DADOS | RURAL | SEM DADOS | Em Operação Plena
7831 | 2. Semiárido | MONSENHOR HIPÓLITO | POÇO | MEARIM 04 | SEM DADOS | MEARIM | ATIVO | 1. BOA | 0.55556 | SEM DADOS | N.A. | SEM DADOS | SEM DADOS | RURAL | SEM DADOS | Em Operação Plena
7832 | 2. Semiárido | MONSENHOR HIPÓLITO | POÇO | MEARIM 05 | SEM DADOS | MEARIM 01 | ATIVO | 1. BOA | 0.55556 | SEM DADOS | N.A. | SEM DADOS | SEM DADOS | RURAL | SEM DADOS | Em Operação Plena
7833 | 2. Semiárido | MONSENHOR HIPÓLITO | POÇO | MEARIM 06 | SEM DADOS | MEARIM 02 | ATIVO | 1. BOA | 0.63889 | SEM DADOS | N.A. | SEM DADOS | SEM DADOS | RURAL | SEM DADOS | Em Operação Plena
7834 | 2. Semiárido | MONSENHOR HIPÓLITO | POÇO | MEARIM 07 | SEM DADOS | MEARIM | ATIVO | 1. BOA | 0.69444 | SEM DADOS | N.A. | SEM DADOS | SEM DADOS | RURAL | SEM DADOS | Em Operação Plena
7835 | 2. Semiárido | MONSENHOR HIPÓLITO | POÇO | MEARIM 08 | SEM DADOS | MEARIM | ATIVO | 1. BOA | 0.69444 | SEM DADOS | N.A. | SEM DADOS | SEM DADOS | RURAL | SEM DADOS | Em Operação Plena
7836 | 2. Semiárido | MONSENHOR HIPÓLITO | POÇO | MEARIM 09 | SEM DADOS | MEARIM 01 | ATIVO | 1. BOA | 0.69444 | SEM DADOS | N.A. | SEM DADOS | SEM DADOS | RURAL | SEM DADOS | Em Operação Plena
7837 | 2. Semiárido | MONSENHOR HIPÓLITO | POÇO | PENDANGA 01 | SEM DADOS | PENDANGA | ATIVO | 1. BOA | 0.63889 | SEM DADOS | N.A. | SEM DADOS | SEM DADOS | RURAL | SEM DADOS | Em Operação Plena
7838 | 2. Semiárido | MONSENHOR HIPÓLITO | POÇO | PENDANGA 02 | SEM DADOS | PENDANGA | ATIVO | 1. BOA | 0.55556 | SEM DADOS | N.A. | SEM DADOS | SEM DADOS | RURAL | SEM DADOS | Em Operação Plena
7839 | 2. Semiárido | MONSENHOR HIPÓLITO | POÇO | PENDANGA 03 | SEM DADOS | PENDANGA | ATIVO | 1. BOA | 0.69444 | SEM DADOS | N.A. | SEM DADOS | SEM DADOS | RURAL | SEM DADOS | Em Operação Plena
7840 | 2. Semiárido | MONSENHOR HIPÓLITO | POÇO | PENDANGA 04 | SEM DADOS | PENDANGA | ATIVO | 1. BOA | 0.77778 | SEM DADOS | N.A. | SEM DADOS | SEM DADOS | RURAL | SEM DADOS | Em Operação Plena
7841 | 2. Semiárido | MONSENHOR HIPÓLITO | POÇO | PENDANGA 05 | SEM DADOS | PENDANGA | ATIVO | 1. BOA | 0.55556 | SEM DADOS | N.A. | SEM DADOS | SEM DADOS | RURAL | SEM DADOS | Em Operação Plena
7842 | 2. Semiárido | MONSENHOR HIPÓLITO | POÇO | MAXIXE | SEM DADOS | MAXIXE | ATIVO | 1. BOA | 0.69444 | SEM DADOS | N.A. | SEM DADOS | SEM DADOS | RURAL | SEM DADOS | Em Operação Plena
7843 | 2. Semiárido | MONSENHOR HIPÓLITO | POÇO | MORRINHOS 01 | SEM DADOS | MORRINHOS | ATIVO | 1. BOA | 0.69444 | SEM DADOS | N.A. | SEM DADOS | SEM DADOS | RURAL | SEM DADOS | Em Operação Plena
7844 | 2. Semiárido | MONSENHOR HIPÓLITO | POÇO | MORRINHOS 02 | SEM DADOS | MORRINHOS | ATIVO | 1. BOA | 0.63889 | SEM DADOS | N.A. | SEM DADOS | SEM DADOS | RURAL | SEM DADOS | Em Operação Plena
7845 | 2. Semiárido | MONSENHOR HIPÓLITO | POÇO | MORRINHOS 03 | SEM DADOS | MORRINHOS | ATIVO | 1. BOA | 0.63889 | SEM DADOS | N.A. | SEM DADOS | SEM DADOS | RURAL | SEM DADOS | Em Operação Plena
7846 | 2. Semiárido | MONSENHOR HIPÓLITO | POÇO | AROEIRAS 01 | SEM DADOS | AROEIRAS DE DENTRO | ATIVO | 1. BOA | 0.55556 | SEM DADOS | N.A. | SEM DADOS | SEM DADOS | RURAL | SEM DADOS | Em Operação Plena
7847 | 2. Semiárido | MONSENHOR HIPÓLITO | POÇO | AROEIRAS 02 | SEM DADOS | AROEIRAS | ATIVO | 1. BOA | 0.63889 | SEM DADOS | N.A. | SEM DADOS | SEM DADOS | RURAL | SEM DADOS | Em Operação Plena
7848 | 2. Semiárido | MONSENHOR HIPÓLITO | POÇO | AROEIRAS 03 | SEM DADOS | AROEIRAS | ATIVO | 1. BOA | 0.55556 | SEM DADOS | N.A. | SEM DADOS | SEM DADOS | RURAL | SEM DADOS | Em Operação Plena
7849 | 2. Semiárido | MONSENHOR HIPÓLITO | POÇO | AROEIRAS 04 | SEM DADOS | AROEIRAS | ATIVO | 1. BOA | 0.69444 | SEM DADOS | N.A. | SEM DADOS | SEM DADOS | RURAL | SEM DADOS | Em Operação Plena
7850 | 2. Semiárido | MONSENHOR HIPÓLITO | POÇO | AROEIRAS 05 | SEM DADOS | AROEIRAS | ATIVO | 1. BOA | 0.77778 | SEM DADOS | N.A. | SEM DADOS | SEM DADOS | RURAL | SEM DADOS | Em Operação Plena
7851 | 2. Semiárido | MONSENHOR HIPÓLITO | POÇO | AROEIRAS 06 | SEM DADOS | AROEIRAS | ATIVO | 1. BOA | 0.77778 | SEM DADOS | N.A. | SEM DADOS | SEM DADOS | RURAL | SEM DADOS | Em Operação Plena
7852 | 2. Semiárido | MONSENHOR HIPÓLITO | POÇO | ALTO DE AREIA 01 | SEM DADOS | ALTO DE AREIA | ATIVO | 1. BOA | 0.55556 | SEM DADOS | N.A. | SEM DADOS | SEM DADOS | RURAL | SEM DADOS | Em Operação Plena
7853 | 2. Semiárido | MONSENHOR HIPÓLITO | POÇO | ALTO DE AREIA 02 | SEM DADOS | ALTO DE AREIA | ATIVO | 1. BOA | 0.69444 | SEM DADOS | N.A. | SEM DADOS | SEM DADOS | RURAL | SEM DADOS | Em Operação Plena
7854 | 2. Semiárido | MONSENHOR HIPÓLITO | POÇO | BAIXA GRANDE 01 | SEM DADOS | BAIXA GRANDE | ATIVO | 1. BOA | 0.63889 | SEM DADOS | N.A. | SEM DADOS | SEM DADOS | RURAL | SEM DADOS | Em Operação Plena
7855 | 2. Semiárido | MONSENHOR HIPÓLITO | POÇO | BAIXA GRANDE 02 | SEM DADOS | BAIXA GRANDE | ATIVO | 1. BOA | 0.69444 | SEM DADOS | N.A. | SEM DADOS | SEM DADOS | RURAL | SEM DADOS | Em Operação Plena
7856 | 2. Semiárido | MONSENHOR HIPÓLITO | POÇO | AMARELO | SEM DADOS | AMARELO | ATIVO | 1. BOA | 0.55556 | SEM DADOS | N.A. | SEM DADOS | SEM DADOS | RURAL | SEM DADOS | Em Operação Plena
7857 | 2. Semiárido | MONSENHOR HIPÓLITO | POÇO | BATEDOR | SEM DADOS | BATEDOR | ATIVO | 1. BOA | 0.69444 | SEM DADOS | N.A. | SEM DADOS | SEM DADOS | RURAL | SEM DADOS | Em Operação Plena
7858 | 2. Semiárido | MONSENHOR HIPÓLITO | POÇO | BAIXA DA ESQUERDA | SEM DADOS | BAIXA DA ESQUERDA | ATIVO | 1. BOA | 0.77778 | SEM DADOS | N.A. | SEM DADOS | SEM DADOS | RURAL | SEM DADOS | Em Operação Plena
7859 | 2. Semiárido | MONSENHOR HIPÓLITO | POÇO | CABECEIRAS | SEM DADOS | CABECEIRAS | ATIVO | 1. BOA | 0.69444 | SEM DADOS | N.A. | SEM DADOS | SEM DADOS | RURAL | SEM DADOS | Em Operação Plena
7860 | 2. Semiárido | MONSENHOR HIPÓLITO | POÇO | CONDOMÍNIO | SEM DADOS | CONDOMÍNIO | ATIVO | 1. BOA | 0.63889 | SEM DADOS | N.A. | SEM DADOS | SEM DADOS | RURAL | SEM DADOS | Em Operação Plena
7861 | 2. Semiárido | MONSENHOR HIPÓLITO | POÇO | SACO DO MOCÓ | SEM DADOS | SACO DO MOCÓ | ATIVO | 1. BOA | 0.55556 | SEM DADOS | N.A. | SEM DADOS | SEM DADOS | RURAL | SEM DADOS | Em Operação Plena
7862 | 2. Semiárido | MONSENHOR HIPÓLITO | POÇO | PÉ DO MORRO | SEM DADOS | PÉ DO MORRO | ATIVO | 1. BOA | 0.63889 | SEM DADOS | N.A. | SEM DADOS | SEM DADOS | RURAL | SEM DADOS | Em Operação Plena
7863 | 2. Semiárido | MONSENHOR HIPÓLITO | POÇO | MANDACARU | SEM DADOS | MANDACARU | ATIVO | 1. BOA | 0.55556 | SEM DADOS | N.A. | SEM DADOS | SEM DADOS | RURAL | SEM DADOS | Em Operação Plena
7864 | 2. Semiárido | MONSENHOR HIPÓLITO | POÇO | CHAPADA DO SÍTIO | SEM DADOS | CHAPADA DO SÍTIO | ATIVO | 1. BOA | 0.63889 | SEM DADOS | N.A. | SEM DADOS | SEM DADOS | RURAL | SEM DADOS | Em Operação Plena
7865 | 2. Semiárido | MONSENHOR HIPÓLITO | POÇO | SERRINHA 01 | SEM DADOS | SERRINHA | ATIVO | 1. BOA | 0.55556 | SEM DADOS | N.A. | SEM DADOS | SEM DADOS | RURAL | SEM DADOS | Em Operação Plena
7866 | 2. Semiárido | MONSENHOR HIPÓLITO | POÇO | SERRINHA 02 | SEM DADOS | SERRINHA | ATIVO | 1. BOA | 0.55556 | SEM DADOS | N.A. | SEM DADOS | SEM DADOS | RURAL | SEM DADOS | Em Operação Plena
7867 | 2. Semiárido | MONSENHOR HIPÓLITO | POÇO | SERRINHA 03 | SEM DADOS | SERRINHA | ATIVO | 1. BOA | 0.63889 | SEM DADOS | N.A. | SEM DADOS | SEM DADOS | RURAL | SEM DADOS | Em Operação Plena
7868 | 2. Semiárido | MONSENHOR HIPÓLITO | POÇO | SERRA DA PORTA | SEM DADOS | SERRA DA PORTA | ATIVO | 1. BOA | 0.69444 | SEM DADOS | N.A. | SEM DADOS | SEM DADOS | RURAL | SEM DADOS | Em Operação Plena
7869 | 2. Semiárido | MONSENHOR HIPÓLITO | POÇO | LIBÓRIO | SEM DADOS | LIBÓRIO | ATIVO | 1. BOA | 0.77778 | SEM DADOS | N.A. | SEM DADOS | SEM DADOS | RURAL | SEM DADOS | Em Operação Plena
7870 | 2. Semiárido | MONSENHOR HIPÓLITO | POÇO | QUARESMA | SEM DADOS | QUARESMA | ATIVO | 1. BOA | 0.63889 | SEM DADOS | N.A. | SEM DADOS | SEM DADOS | RURAL | SEM DADOS | Em Operação Plena
7871 | 2. Semiárido | MONSENHOR HIPÓLITO | POÇO | SERRA DA MANDIOCA 01 | SEM DADOS | SERRA DA MANDIOCA | ATIVO | 1. BOA | 0.63889 | SEM DADOS | N.A. | SEM DADOS | SEM DADOS | RURAL | SEM DADOS | Em Operação Plena
7872 | 2. Semiárido | MONSENHOR HIPÓLITO | POÇO | SERRA DA MANDIOCA 02 | SEM DADOS | SERRA DA MANDIOCA | ATIVO | 1. BOA | 0.55556 | SEM DADOS | N.A. | SEM DADOS | SEM DADOS | RURAL | SEM DADOS | Em Operação Plena
7873 | 2. Semiárido | MONSENHOR HIPÓLITO | POÇO | FAVELA | SEM DADOS | FAVELA | ATIVO | 1. BOA | 0.77778 | SEM DADOS | N.A. | SEM DADOS | SEM DADOS | RURAL | SEM DADOS | Em Operação Plena
7874 | 2. Semiárido | MONSENHOR HIPÓLITO | POÇO | MORRO PELADO | SEM DADOS | MORRO PELADO | ATIVO | 1. BOA | 0.55556 | SEM DADOS | N.A. | SEM DADOS | SEM DADOS | RURAL | SEM DADOS | Em Operação Plena
7875 | 2. Semiárido | MONSENHOR HIPÓLITO | POÇO | GRONHON | SEM DADOS | GRONHON | ATIVO | 1. BOA | 0.83333 | SEM DADOS | N.A. | SEM DADOS | SEM DADOS | RURAL | SEM DADOS | Em Operação Plena
7876 | 2. Semiárido | MONSENHOR HIPÓLITO | POÇO | BARROCAS | SEM DADOS | BARROCAS | ATIVO | 1. BOA | 0.69444 | SEM DADOS | N.A. | SEM DADOS | SEM DADOS | RURAL | SEM DADOS | Em Operação Plena
7877 | 2. Semiárido | MONSENHOR HIPÓLITO | POÇO | LAGOA DANTAS 01 | SEM DADOS | LAGOA DANTAS | ATIVO | 1. BOA | 0.83333 | SEM DADOS | N.A. | SEM DADOS | SEM DADOS | RURAL | SEM DADOS | Em Operação Plena
7878 | 2. Semiárido | MONSENHOR HIPÓLITO | POÇO | LAGOA DANTAS 02 | SEM DADOS | LAGOA DANTAS | ATIVO | 1. BOA | 0.77778 | SEM DADOS | N.A. | SEM DADOS | SEM DADOS | RURAL | SEM DADOS | Em Operação Plena
7879 | 2. Semiárido | MONSENHOR HIPÓLITO | POÇO | LAGOA DANTAS 03 | SEM DADOS | LAGOA DANTAS | ATIVO | 1. BOA | 0.77778 | SEM DADOS | N.A. | SEM DADOS | SEM DADOS | RURAL | SEM DADOS | Em Operação Plena
7880 | 2. Semiárido | MONSENHOR HIPÓLITO | POÇO | ALAZAN VELHA | SEM DADOS | ALAZAN VELHA | ATIVO | 1. BOA | 0.69444 | SEM DADOS | N.A. | SEM DADOS | SEM DADOS | RURAL | SEM DADOS | Em Operação Plena
7881 | 2. Semiárido | MONSENHOR HIPÓLITO | POÇO | TRIZIDELA 01 | SEM DADOS | TRIZIDELA | ATIVO | 1. BOA | 0.63889 | SEM DADOS | N.A. | SEM DADOS | SEM DADOS | RURAL | SEM DADOS | Em Operação Plena
7882 | 2. Semiárido | MONSENHOR HIPÓLITO | POÇO | TRIZIDELA 02 | SEM DADOS | TRIZIDELA | ATIVO | 1. BOA | 0.55556 | SEM DADOS | N.A. | SEM DADOS | SEM DADOS | RURAL | SEM DADOS | Em Operação Plena
7883 | 2. Semiárido | MONSENHOR HIPÓLITO | POÇO | POÇO 01 - ZONA URBANA | SEM DADOS | BAIRRO SACO DA ROÇA 10 | ATIVO | 1. BOA | 0.55556 | SEM DADOS | N.A. | SEM DADOS | SEM DADOS | URBANA | SEM DADOS | Em Operação Plena
7884 | 2. Semiárido | MONSENHOR HIPÓLITO | POÇO | POÇO 02 - ZONA URBANA | SEM DADOS | BAIRRO SACO DA ROÇA 02 | ATIVO | 1. BOA | 2.2222 | SEM DADOS | N.A. | SEM DADOS | SEM DADOS | URBANA | SEM DADOS | Em Operação Plena
7885 | 2. Semiárido | MONSENHOR HIPÓLITO | POÇO | POÇO 03 - ZONA URBANA | SEM DADOS | BAIRRO SACO DA ROÇA 03 | ATIVO | 1. BOA | 0.55556 | SEM DADOS | N.A. | SEM DADOS | SEM DADOS | URBANA | SEM DADOS | Em Operação Plena
7886 | 2. Semiárido | MONSENHOR HIPÓLITO | POÇO | POÇO 04 - ZONA URBANA | SEM DADOS | AV. MANOEL BEZERRA | ATIVO | 1. BOA | 0.83333 | SEM DADOS | N.A. | SEM DADOS | SEM DADOS | URBANA | SEM DADOS | Em Operação Plena
7887 | 2. Semiárido | MONSENHOR HIPÓLITO | POÇO | POÇO 05 - ZONA URBANA | SEM DADOS | TRAVESSA JOAQUIM RUFINO | ATIVO | 1. BOA | 0.83333 | SEM DADOS | N.A. | SEM DADOS | SEM DADOS | URBANA | SEM DADOS | Em Operação Plena
7888 | 2. Semiárido | MONSENHOR HIPÓLITO | POÇO | POÇO 06 - ZONA URBANA | SEM DADOS | BAIRRO CARCARÁ | ATIVO | 1. BOA | 1.1111 | SEM DADOS | N.A. | SEM DADOS | SEM DADOS | URBANA | SEM DADOS | Em Operação Plena
7889 | 2. Semiárido | MONSENHOR HIPÓLITO | POÇO | POÇO 07 - ZONA URBANA | SEM DADOS | RUA INÁCIO GOMES | INATIVO | 4. COND. N.I. | 0.83333 | SEM DADOS | N.A. | SEM DADOS | SEM DADOS | URBANA | SEM DADOS | Desativado (Ativação Necessária para o Funcionamento Integral do Sistema)
7890 | 2. Semiárido | MONSENHOR HIPÓLITO | POÇO | POÇO 08 - ZONA URBANA | SEM DADOS | RUA ANTÔNIO MANOEL DE CARVALHO | ATIVO | 1. BOA | 1.1111 | SEM DADOS | N.A. | SEM DADOS | SEM DADOS | URBANA | SEM DADOS | Em Operação Plena
7891 | 2. Semiárido | MONSENHOR HIPÓLITO | POÇO | POÇO 09 - ZONA URBANA | SEM DADOS | AVENIDA AMÁLIA GOMES DE CARVALHO | ATIVO | 1. BOA | 2.5 | SEM DADOS | N.A. | SEM DADOS | SEM DADOS | URBANA | SEM DADOS | Em Operação Plena
7892 | 2. Semiárido | MONSENHOR HIPÓLITO | RESERVATÓRIO | POÇO 10 - ZONA URBANA | SEM DADOS | AVENIDA MANOEL BEZERRA | ATIVO | 1. BOA | N.A. | SEM DADOS | 21.91 | SEM DADOS | SEM DADOS | URBANA | SEM DADOS | NOME CONSIDERADO COMO PRÓXIMO AO POÇO
7893 | 2. Semiárido | MONSENHOR HIPÓLITO | RESERVATÓRIO | POÇO SERRA AZUL 01 | SEM DADOS | POÇO SERRA AZUL 02 | ATIVO | 1. BOA | N.A. | SEM DADOS | 20.5 | SEM DADOS | SEM DADOS | RURAL | SEM DADOS | NOME CONSIDERADO COMO PRÓXIMO AO POÇO
7894 | 2. Semiárido | MONSENHOR HIPÓLITO | RESERVATÓRIO | POÇO SERRA AZUL 02 | SEM DADOS | SERRA AZUL DOS LINOS | ATIVO | 1. BOA | N.A. | SEM DADOS | 20.4 | SEM DADOS | SEM DADOS | RURAL | SEM DADOS | NOME CONSIDERADO COMO PRÓXIMO AO POÇO
7895 | 2. Semiárido | MONSENHOR HIPÓLITO | RESERVATÓRIO | POÇO SERRA AZUL 03 | SEM DADOS | SERRA AZUL VILA BATISTA | ATIVO | 1. BOA | N.A. | SEM DADOS | 20.03 | SEM DADOS | SEM DADOS | RURAL | SEM DADOS | NOME CONSIDERADO COMO PRÓXIMO AO POÇO
7896 | 2. Semiárido | MONSENHOR HIPÓLITO | RESERVATÓRIO | POÇO SERRA AZUL 04 | SEM DADOS | JACARANDÁ | ATIVO | 1. BOA | N.A. | SEM DADOS | 20.03 | SEM DADOS | SEM DADOS | RURAL | SEM DADOS | NOME CONSIDERADO COMO PRÓXIMO AO POÇO
7897 | 2. Semiárido | MONSENHOR HIPÓLITO | RESERVATÓRIO | POÇO SERRA AZUL 05 | SEM DADOS | SERRA AZUL, BR 020 | ATIVO | 1. BOA | N.A. | SEM DADOS | 20.03 | SEM DADOS | SEM DADOS | RURAL | SEM DADOS | NOME CONSIDERADO COMO PRÓXIMO AO POÇO
7898 | 2. Semiárido | MONSENHOR HIPÓLITO | RESERVATÓRIO | POÇO SERRA AZUL 06 | SEM DADOS | JACARANDÁ | ATIVO | 1. BOA | N.A. | SEM DADOS | 20.03 | SEM DADOS | SEM DADOS | RURAL | SEM DADOS | NOME CONSIDERADO COMO PRÓXIMO AO POÇO
7899 | 2. Semiárido | MONSENHOR HIPÓLITO | RESERVATÓRIO | POÇO SERRA AZUL 07 | SEM DADOS | SERRA AZUL, BR 020 | ATIVO | 1. BOA | N.A. | SEM DADOS | 20.03 | SEM DADOS | SEM DADOS | RURAL | SEM DADOS | NOME CONSIDERADO COMO PRÓXIMO AO POÇO
7900 | 2. Semiárido | MONSENHOR HIPÓLITO | RESERVATÓRIO | POÇO SERRA AZUL 08 | SEM DADOS | JACARANDÁ | ATIVO | 1. BOA | N.A. | SEM DADOS | 20.5 | SEM DADOS | SEM DADOS | RURAL | SEM DADOS | NOME CONSIDERADO COMO PRÓXIMO AO POÇO
7901 | 2. Semiárido | MONSENHOR HIPÓLITO | RESERVATÓRIO | POÇO SERRA AZUL 09 | SEM DADOS | SERRA AZUL, BR 020 | ATIVO | 1. BOA | N.A. | SEM DADOS | 20.5 | SEM DADOS | SEM DADOS | RURAL | SEM DADOS | NOME CONSIDERADO COMO PRÓXIMO AO POÇO
7902 | 2. Semiárido | MONSENHOR HIPÓLITO | RESERVATÓRIO | POÇO SERRA AZUL 10 | SEM DADOS | SERRA AZUL, BR 020 | ATIVO | 1. BOA | N.A. | SEM DADOS | 20.4 | SEM DADOS | SEM DADOS | RURAL | SEM DADOS | NOME CONSIDERADO COMO PRÓXIMO AO POÇO
7903 | 2. Semiárido | MONSENHOR HIPÓLITO | RESERVATÓRIO | POÇO SERRA AZUL 11 | SEM DADOS | SERRA AZUL, BR 020 | ATIVO | 1. BOA | N.A. | SEM DADOS | 20.4 | SEM DADOS | SEM DADOS | RURAL | SEM DADOS | NOME CONSIDERADO COMO PRÓXIMO AO POÇO
7904 | 2. Semiárido | MONSENHOR HIPÓLITO | RESERVATÓRIO | POÇO SERRA AZUL 12 | SEM DADOS | SERRA AZUL, BR 020 | ATIVO | 1. BOA | N.A. | SEM DADOS | 20.03 | SEM DADOS | SEM DADOS | RURAL | SEM DADOS | NOME CONSIDERADO COMO PRÓXIMO AO POÇO
7905 | 2. Semiárido | MONSENHOR HIPÓLITO | RESERVATÓRIO | POÇO SERRA AZUL 13 | SEM DADOS | SERRA AZUL, BR 020 | ATIVO | 1. BOA | N.A. | SEM DADOS | 20.73 | SEM DADOS | SEM DADOS | RURAL | SEM DADOS | NOME CONSIDERADO COMO PRÓXIMO AO POÇO
7906 | 2. Semiárido | MONSENHOR HIPÓLITO | RESERVATÓRIO | POÇO SERRA AZUL 14 | SEM DADOS | SERRA AZUL, BR 020 | ATIVO | 1. BOA | N.A. | SEM DADOS | 20.4 | SEM DADOS | SEM DADOS | RURAL | SEM DADOS | NOME CONSIDERADO COMO PRÓXIMO AO POÇO
7907 | 2. Semiárido | MONSENHOR HIPÓLITO | RESERVATÓRIO | MEARIM 01 | SEM DADOS | MEARIM 01 | ATIVO | 1. BOA | N.A. | SEM DADOS | 20.5 | SEM DADOS | SEM DADOS | RURAL | SEM DADOS | Em Operação Plena
7908 | 2. Semiárido | MONSENHOR HIPÓLITO | RESERVATÓRIO | MEARIM 02 | SEM DADOS | MEARIM 02 | ATIVO | 1. BOA | N.A. | SEM DADOS | 20.4 | SEM DADOS | SEM DADOS | RURAL | SEM DADOS | Em Operação Plena
7909 | 2. Semiárido | MONSENHOR HIPÓLITO | RESERVATÓRIO | MEARIM 03 | SEM DADOS | MEARIM | ATIVO | 1. BOA | N.A. | SEM DADOS | 20.03 | SEM DADOS | SEM DADOS | RURAL | SEM DADOS | Em Operação Plena
7910 | 2. Semiárido | MONSENHOR HIPÓLITO | RESERVATÓRIO | MEARIM 04 | SEM DADOS | MEARIM | ATIVO | 1. BOA | N.A. | SEM DADOS | 20.03 | SEM DADOS | SEM DADOS | RURAL | SEM DADOS | Em Operação Plena
7911 | 2. Semiárido | MONSENHOR HIPÓLITO | RESERVATÓRIO | MEARIM 05 | SEM DADOS | MEARIM 01 | ATIVO | 1. BOA | N.A. | SEM DADOS | 20.03 | SEM DADOS | SEM DADOS | RURAL | SEM DADOS | Em Operação Plena
7912 | 2. Semiárido | MONSENHOR HIPÓLITO | RESERVATÓRIO | MEARIM 06 | SEM DADOS | MEARIM 02 | ATIVO | 1. BOA | N.A. | SEM DADOS | 20.4 | SEM DADOS | SEM DADOS | RURAL | SEM DADOS | Em Operação Plena
7913 | 2. Semiárido | MONSENHOR HIPÓLITO | RESERVATÓRIO | MEARIM 07 | SEM DADOS | MEARIM | ATIVO | 1. BOA | N.A. | SEM DADOS | 20.5 | SEM DADOS | SEM DADOS | RURAL | SEM DADOS | Em Operação Plena
7914 | 2. Semiárido | MONSENHOR HIPÓLITO | RESERVATÓRIO | MEARIM 08 | SEM DADOS | MEARIM | ATIVO | 1. BOA | N.A. | SEM DADOS | 20.5 | SEM DADOS | SEM DADOS | RURAL | SEM DADOS | Em Operação Plena
7915 | 2. Semiárido | MONSENHOR HIPÓLITO | RESERVATÓRIO | MEARIM 09 | SEM DADOS | MEARIM 01 | ATIVO | 1. BOA | N.A. | SEM DADOS | 20.5 | SEM DADOS | SEM DADOS | RURAL | SEM DADOS | Em Operação Plena
7916 | 2. Semiárido | MONSENHOR HIPÓLITO | RESERVATÓRIO | PENDANGA 01 | SEM DADOS | PENDANGA | ATIVO | 1. BOA | N.A. | SEM DADOS | 20.4 | SEM DADOS | SEM DADOS | RURAL | SEM DADOS | Em Operação Plena
7917 | 2. Semiárido | MONSENHOR HIPÓLITO | RESERVATÓRIO | PENDANGA 02 | SEM DADOS | PENDANGA | ATIVO | 1. BOA | N.A. | SEM DADOS | 20.03 | SEM DADOS | SEM DADOS | RURAL | SEM DADOS | Em Operação Plena
7918 | 2. Semiárido | MONSENHOR HIPÓLITO | RESERVATÓRIO | PENDANGA 03 | SEM DADOS | PENDANGA | ATIVO | 1. BOA | N.A. | SEM DADOS | 20.5 | SEM DADOS | SEM DADOS | RURAL | SEM DADOS | Em Operação Plena
7919 | 2. Semiárido | MONSENHOR HIPÓLITO | RESERVATÓRIO | PENDANGA 04 | SEM DADOS | PENDANGA | ATIVO | 1. BOA | N.A. | SEM DADOS | 20.73 | SEM DADOS | SEM DADOS | RURAL | SEM DADOS | Em Operação Plena
7920 | 2. Semiárido | MONSENHOR HIPÓLITO | RESERVATÓRIO | PENDANGA 05 | SEM DADOS | PENDANGA | ATIVO | 1. BOA | N.A. | SEM DADOS | 20.03 | SEM DADOS | SEM DADOS | RURAL | SEM DADOS | Em Operação Plena
7921 | 2. Semiárido | MONSENHOR HIPÓLITO | RESERVATÓRIO | MAXIXE | SEM DADOS | MAXIXE | ATIVO | 1. BOA | N.A. | SEM DADOS | 20.5 | SEM DADOS | SEM DADOS | RURAL | SEM DADOS | Em Operação Plena
7922 | 2. Semiárido | MONSENHOR HIPÓLITO | RESERVATÓRIO | MORRINHOS 01 | SEM DADOS | MORRINHOS | ATIVO | 1. BOA | N.A. | SEM DADOS | 20.5 | SEM DADOS | SEM DADOS | RURAL | SEM DADOS | Em Operação Plena
7923 | 2. Semiárido | MONSENHOR HIPÓLITO | RESERVATÓRIO | MORRINHOS 02 | SEM DADOS | MORRINHOS | ATIVO | 1. BOA | N.A. | SEM DADOS | 20.4 | SEM DADOS | SEM DADOS | RURAL | SEM DADOS | Em Operação Plena
7924 | 2. Semiárido | MONSENHOR HIPÓLITO | RESERVATÓRIO | MORRINHOS 03 | SEM DADOS | MORRINHOS | ATIVO | 1. BOA | N.A. | SEM DADOS | 20.4 | SEM DADOS | SEM DADOS | RURAL | SEM DADOS | Em Operação Plena
7925 | 2. Semiárido | MONSENHOR HIPÓLITO | RESERVATÓRIO | AROEIRAS 01 | SEM DADOS | AROEIRAS DE DENTRO | ATIVO | 1. BOA | N.A. | SEM DADOS | 20.03 | SEM DADOS | SEM DADOS | RURAL | SEM DADOS | Em Operação Plena
7926 | 2. Semiárido | MONSENHOR HIPÓLITO | RESERVATÓRIO | AROEIRAS 02 | SEM DADOS | AROEIRAS | ATIVO | 1. BOA | N.A. | SEM DADOS | 20.4 | SEM DADOS | SEM DADOS | RURAL | SEM DADOS | Em Operação Plena
7927 | 2. Semiárido | MONSENHOR HIPÓLITO | RESERVATÓRIO | AROEIRAS 03 | SEM DADOS | AROEIRAS | ATIVO | 1. BOA | N.A. | SEM DADOS | 20.03 | SEM DADOS | SEM DADOS | RURAL | SEM DADOS | Em Operação Plena
7928 | 2. Semiárido | MONSENHOR HIPÓLITO | RESERVATÓRIO | AROEIRAS 04 | SEM DADOS | AROEIRAS | ATIVO | 1. BOA | N.A. | SEM DADOS | 20.5 | SEM DADOS | SEM DADOS | RURAL | SEM DADOS | Em Operação Plena
7929 | 2. Semiárido | MONSENHOR HIPÓLITO | RESERVATÓRIO | AROEIRAS 05 | SEM DADOS | AROEIRAS | ATIVO | 1. BOA | N.A. | SEM DADOS | 20.73 | SEM DADOS | SEM DADOS | RURAL | SEM DADOS | Em Operação Plena
7930 | 2. Semiárido | MONSENHOR HIPÓLITO | RESERVATÓRIO | AROEIRAS 06 | SEM DADOS | AROEIRAS | ATIVO | 1. BOA | N.A. | SEM DADOS | 20.73 | SEM DADOS | SEM DADOS | RURAL | SEM DADOS | Em Operação Plena
7931 | 2. Semiárido | MONSENHOR HIPÓLITO | RESERVATÓRIO | ALTO DE AREIA 01 | SEM DADOS | ALTO DE AREIA | ATIVO | 1. BOA | N.A. | SEM DADOS | 20.03 | SEM DADOS | SEM DADOS | RURAL | SEM DADOS | Em Operação Plena
7932 | 2. Semiárido | MONSENHOR HIPÓLITO | RESERVATÓRIO | ALTO DE AREIA 02 | SEM DADOS | ALTO DE AREIA | ATIVO | 1. BOA | N.A. | SEM DADOS | 20.5 | SEM DADOS | SEM DADOS | RURAL | SEM DADOS | Em Operação Plena
7933 | 2. Semiárido | MONSENHOR HIPÓLITO | RESERVATÓRIO | BAIXA GRANDE 01 | SEM DADOS | BAIXA GRANDE | ATIVO | 1. BOA | N.A. | SEM DADOS | 20.4 | SEM DADOS | SEM DADOS | RURAL | SEM DADOS | Em Operação Plena
7934 | 2. Semiárido | MONSENHOR HIPÓLITO | RESERVATÓRIO | BAIXA GRANDE 02 | SEM DADOS | BAIXA GRANDE | ATIVO | 1. BOA | N.A. | SEM DADOS | 20.5 | SEM DADOS | SEM DADOS | RURAL | SEM DADOS | Em Operação Plena
7935 | 2. Semiárido | MONSENHOR HIPÓLITO | RESERVATÓRIO | AMARELO | SEM DADOS | AMARELO | ATIVO | 1. BOA | N.A. | SEM DADOS | 20.03 | SEM DADOS | SEM DADOS | RURAL | SEM DADOS | Em Operação Plena
7936 | 2. Semiárido | MONSENHOR HIPÓLITO | RESERVATÓRIO | BATEDOR | SEM DADOS | BATEDOR | ATIVO | 1. BOA | N.A. | SEM DADOS | 20.5 | SEM DADOS | SEM DADOS | RURAL | SEM DADOS | Em Operação Plena
7937 | 2. Semiárido | MONSENHOR HIPÓLITO | RESERVATÓRIO | BAIXA DA ESQUERDA | SEM DADOS | BAIXA DA ESQUERDA | ATIVO | 1. BOA | N.A. | SEM DADOS | 20.73 | SEM DADOS | SEM DADOS | RURAL | SEM DADOS | Em Operação Plena
7938 | 2. Semiárido | MONSENHOR HIPÓLITO | RESERVATÓRIO | CABECEIRAS | SEM DADOS | CABECEIRAS | ATIVO | 1. BOA | N.A. | SEM DADOS | 20.5 | SEM DADOS | SEM DADOS | RURAL | SEM DADOS | Em Operação Plena
7939 | 2. Semiárido | MONSENHOR HIPÓLITO | RESERVATÓRIO | CONDOMÍNIO | SEM DADOS | CONDOMÍNIO | ATIVO | 1. BOA | N.A. | SEM DADOS | 20.4 | SEM DADOS | SEM DADOS | RURAL | SEM DADOS | Em Operação Plena
7940 | 2. Semiárido | MONSENHOR HIPÓLITO | RESERVATÓRIO | SACO DO MOCÓ | SEM DADOS | SACO DO MOCÓ | ATIVO | 1. BOA | N.A. | SEM DADOS | 20.03 | SEM DADOS | SEM DADOS | RURAL | SEM DADOS | Em Operação Plena
7941 | 2. Semiárido | MONSENHOR HIPÓLITO | RESERVATÓRIO | PÉ DO MORRO | SEM DADOS | PÉ DO MORRO | ATIVO | 1. BOA | N.A. | SEM DADOS | 20.4 | SEM DADOS | SEM DADOS | RURAL | SEM DADOS | Em Operação Plena
7942 | 2. Semiárido | MONSENHOR HIPÓLITO | RESERVATÓRIO | MANDACARU | SEM DADOS | MANDACARU | ATIVO | 1. BOA | N.A. | SEM DADOS | 20.03 | SEM DADOS | SEM DADOS | RURAL | SEM DADOS | Em Operação Plena
7943 | 2. Semiárido | MONSENHOR HIPÓLITO | RESERVATÓRIO | CHAPADA DO SÍTIO | SEM DADOS | CHAPADA DO SÍTIO | ATIVO | 1. BOA | N.A. | SEM DADOS | 20.4 | SEM DADOS | SEM DADOS | RURAL | SEM DADOS | Em Operação Plena
7944 | 2. Semiárido | MONSENHOR HIPÓLITO | RESERVATÓRIO | SERRINHA 01 | SEM DADOS | SERRINHA | ATIVO | 1. BOA | N.A. | SEM DADOS | 20.03 | SEM DADOS | SEM DADOS | RURAL | SEM DADOS | Em Operação Plena
7945 | 2. Semiárido | MONSENHOR HIPÓLITO | RESERVATÓRIO | SERRINHA 02 | SEM DADOS | SERRINHA | ATIVO | 1. BOA | N.A. | SEM DADOS | 20.03 | SEM DADOS | SEM DADOS | RURAL | SEM DADOS | Em Operação Plena
7946 | 2. Semiárido | MONSENHOR HIPÓLITO | RESERVATÓRIO | SERRINHA 03 | SEM DADOS | SERRINHA | ATIVO | 1. BOA | N.A. | SEM DADOS | 20.4 | SEM DADOS | SEM DADOS | RURAL | SEM DADOS | Em Operação Plena
7947 | 2. Semiárido | MONSENHOR HIPÓLITO | RESERVATÓRIO | SERRA DA PORTA | SEM DADOS | SERRA DA PORTA | ATIVO | 1. BOA | N.A. | SEM DADOS | 20.5 | SEM DADOS | SEM DADOS | RURAL | SEM DADOS | Em Operação Plena
7948 | 2. Semiárido | MONSENHOR HIPÓLITO | RESERVATÓRIO | LIBÓRIO | SEM DADOS | LIBÓRIO | ATIVO | 1. BOA | N.A. | SEM DADOS | 20.73 | SEM DADOS | SEM DADOS | RURAL | SEM DADOS | Em Operação Plena
7949 | 2. Semiárido | MONSENHOR HIPÓLITO | RESERVATÓRIO | QUARESMA | SEM DADOS | QUARESMA | ATIVO | 1. BOA | N.A. | SEM DADOS | 20.4 | SEM DADOS | SEM DADOS | RURAL | SEM DADOS | Em Operação Plena
7950 | 2. Semiárido | MONSENHOR HIPÓLITO | RESERVATÓRIO | SERRA DA MANDIOCA 01 | SEM DADOS | SERRA DA MANDIOCA | ATIVO | 1. BOA | N.A. | SEM DADOS | 20.4 | SEM DADOS | SEM DADOS | RURAL | SEM DADOS | Em Operação Plena
7951 | 2. Semiárido | MONSENHOR HIPÓLITO | RESERVATÓRIO | SERRA DA MANDIOCA 02 | SEM DADOS | SERRA DA MANDIOCA | ATIVO | 1. BOA | N.A. | SEM DADOS | 20.03 | SEM DADOS | SEM DADOS | RURAL | SEM DADOS | Em Operação Plena
7952 | 2. Semiárido | MONSENHOR HIPÓLITO | RESERVATÓRIO | FAVELA | SEM DADOS | FAVELA | ATIVO | 1. BOA | N.A. | SEM DADOS | 20.73 | SEM DADOS | SEM DADOS | RURAL | SEM DADOS | Em Operação Plena
7953 | 2. Semiárido | MONSENHOR HIPÓLITO | RESERVATÓRIO | MORRO PELADO | SEM DADOS | MORRO PELADO | ATIVO | 1. BOA | N.A. | SEM DADOS | 20.03 | SEM DADOS | SEM DADOS | RURAL | SEM DADOS | Em Operação Plena
7954 | 2. Semiárido | MONSENHOR HIPÓLITO | RESERVATÓRIO | GRONHON | SEM DADOS | GRONHON | ATIVO | 1. BOA | N.A. | SEM DADOS | 21.2 | SEM DADOS | SEM DADOS | RURAL | SEM DADOS | Em Operação Plena
7955 | 2. Semiárido | MONSENHOR HIPÓLITO | RESERVATÓRIO | BARROCAS | SEM DADOS | BARROCAS | ATIVO | 1. BOA | N.A. | SEM DADOS | 20.5 | SEM DADOS | SEM DADOS | RURAL | SEM DADOS | Em Operação Plena
7956 | 2. Semiárido | MONSENHOR HIPÓLITO | RESERVATÓRIO | LAGOA DANTAS 01 | SEM DADOS | LAGOA DANTAS | ATIVO | 1. BOA | N.A. | SEM DADOS | 21.2 | SEM DADOS | SEM DADOS | RURAL | SEM DADOS | Em Operação Plena
7957 | 2. Semiárido | MONSENHOR HIPÓLITO | RESERVATÓRIO | LAGOA DANTAS 02 | SEM DADOS | LAGOA DANTAS | ATIVO | 1. BOA | N.A. | SEM DADOS | 20.73 | SEM DADOS | SEM DADOS | RURAL | SEM DADOS | Em Operação Plena
7958 | 2. Semiárido | MONSENHOR HIPÓLITO | RESERVATÓRIO | LAGOA DANTAS 03 | SEM DADOS | LAGOA DANTAS | ATIVO | 1. BOA | N.A. | SEM DADOS | 20.73 | SEM DADOS | SEM DADOS | RURAL | SEM DADOS | Em Operação Plena
7959 | 2. Semiárido | MONSENHOR HIPÓLITO | RESERVATÓRIO | ALAZAN VELHA | SEM DADOS | ALAZAN VELHA | ATIVO | 1. BOA | N.A. | SEM DADOS | 20.5 | SEM DADOS | SEM DADOS | RURAL | SEM DADOS | Em Operação Plena
7960 | 2. Semiárido | MONSENHOR HIPÓLITO | RESERVATÓRIO | TRIZIDELA 01 | SEM DADOS | TRIZIDELA | ATIVO | 1. BOA | N.A. | SEM DADOS | 20.4 | SEM DADOS | SEM DADOS | RURAL | SEM DADOS | Em Operação Plena
7961 | 2. Semiárido | MONSENHOR HIPÓLITO | RESERVATÓRIO | TRIZIDELA 02 | SEM DADOS | TRIZIDELA | ATIVO | 1. BOA | N.A. | SEM DADOS | 20.03 | SEM DADOS | SEM DADOS | RURAL | SEM DADOS | Em Operação Plena
7962 | 2. Semiárido | MONSENHOR HIPÓLITO | RESERVATÓRIO | POÇO SERRA AZUL 01 | SEM DADOS | POÇO SERRA AZUL 02 | ATIVO | 1. BOA | N.A. | SEM DADOS | 20.5 | SEM DADOS | SEM DADOS | RURAL | SEM DADOS | Em Operação Plena
7963 | 2. Semiárido | MONSENHOR HIPÓLITO | RESERVATÓRIO | POÇO SERRA AZUL 02 | SEM DADOS | SERRA AZUL DOS LINOS | ATIVO | 1. BOA | N.A. | SEM DADOS | 20.4 | SEM DADOS | SEM DADOS | RURAL | SEM DADOS | Em Operação Plena
7964 | 2. Semiárido | MONSENHOR HIPÓLITO | RESERVATÓRIO | POÇO SERRA AZUL 03 | SEM DADOS | SERRA AZUL VILA BATISTA | ATIVO | 1. BOA | N.A. | SEM DADOS | 20.03 | SEM DADOS | SEM DADOS | RURAL | SEM DADOS | Em Operação Plena
7965 | 2. Semiárido | MONSENHOR HIPÓLITO | RESERVATÓRIO | POÇO SERRA AZUL 04 | SEM DADOS | JACARANDÁ | ATIVO | 1. BOA | N.A. | SEM DADOS | 20.03 | SEM DADOS | SEM DADOS | RURAL | SEM DADOS | Em Operação Plena
7966 | 2. Semiárido | MONSENHOR HIPÓLITO | RESERVATÓRIO | POÇO SERRA AZUL 05 | SEM DADOS | SERRA AZUL, BR 020 | ATIVO | 1. BOA | N.A. | SEM DADOS | 20.03 | SEM DADOS | SEM DADOS | RURAL | SEM DADOS | Em Operação Plena
7967 | 2. Semiárido | MONSENHOR HIPÓLITO | RESERVATÓRIO | POÇO SERRA AZUL 06 | SEM DADOS | JACARANDÁ | ATIVO | 1. BOA | N.A. | SEM DADOS | 20.03 | SEM DADOS | SEM DADOS | RURAL | SEM DADOS | Em Operação Plena
7968 | 2. Semiárido | MONSENHOR HIPÓLITO | RESERVATÓRIO | POÇO SERRA AZUL 07 | SEM DADOS | SERRA AZUL, BR 020 | ATIVO | 1. BOA | N.A. | SEM DADOS | 20.03 | SEM DADOS | SEM DADOS | RURAL | SEM DADOS | Em Operação Plena
7969 | 2. Semiárido | MONSENHOR HIPÓLITO | RESERVATÓRIO | POÇO SERRA AZUL 08 | SEM DADOS | JACARANDÁ | ATIVO | 1. BOA | N.A. | SEM DADOS | 20.5 | SEM DADOS | SEM DADOS | RURAL | SEM DADOS | Em Operação Plena
7970 | 2. Semiárido | MONSENHOR HIPÓLITO | RESERVATÓRIO | POÇO SERRA AZUL 09 | SEM DADOS | SERRA AZUL, BR 020 | ATIVO | 1. BOA | N.A. | SEM DADOS | 20.5 | SEM DADOS | SEM DADOS | RURAL | SEM DADOS | Em Operação Plena
7971 | 2. Semiárido | MONSENHOR HIPÓLITO | RESERVATÓRIO | POÇO SERRA AZUL 10 | SEM DADOS | SERRA AZUL, BR 020 | ATIVO | 1. BOA | N.A. | SEM DADOS | 20.4 | SEM DADOS | SEM DADOS | RURAL | SEM DADOS | Em Operação Plena
7972 | 2. Semiárido | MONSENHOR HIPÓLITO | RESERVATÓRIO | POÇO SERRA AZUL 11 | SEM DADOS | SERRA AZUL, BR 020 | ATIVO | 1. BOA | N.A. | SEM DADOS | 20.4 | SEM DADOS | SEM DADOS | RURAL | SEM DADOS | Em Operação Plena
7973 | 2. Semiárido | MONSENHOR HIPÓLITO | RESERVATÓRIO | POÇO SERRA AZUL 12 | SEM DADOS | SERRA AZUL, BR 020 | ATIVO | 1. BOA | N.A. | SEM DADOS | 20.03 | SEM DADOS | SEM DADOS | RURAL | SEM DADOS | Em Operação Plena
7974 | 2. Semiárido | MONSENHOR HIPÓLITO | RESERVATÓRIO | POÇO SERRA AZUL 13 | SEM DADOS | SERRA AZUL, BR 020 | ATIVO | 1. BOA | N.A. | SEM DADOS | 20.73 | SEM DADOS | SEM DADOS | RURAL | SEM DADOS | Em Operação Plena
7975 | 2. Semiárido | MONSENHOR HIPÓLITO | RESERVATÓRIO | POÇO SERRA AZUL 14 | SEM DADOS | SERRA AZUL, BR 020 | ATIVO | 1. BOA | N.A. | SEM DADOS | 20.4 | SEM DADOS | SEM DADOS | RURAL | SEM DADOS | Em Operação Plena
7976 | 2. Semiárido | MONSENHOR HIPÓLITO | RESERVATÓRIO | MEARIM 01 | SEM DADOS | MEARIM 01 | ATIVO | 1. BOA | N.A. | SEM DADOS | 20.5 | SEM DADOS | SEM DADOS | RURAL | SEM DADOS | Em Operação Plena
7977 | 2. Semiárido | MONSENHOR HIPÓLITO | RESERVATÓRIO | MEARIM 02 | SEM DADOS | MEARIM 02 | ATIVO | 1. BOA | N.A. | SEM DADOS | 20.4 | SEM DADOS | SEM DADOS | RURAL | SEM DADOS | Em Operação Plena
7978 | 2. Semiárido | MONSENHOR HIPÓLITO | RESERVATÓRIO | MEARIM 03 | SEM DADOS | MEARIM | ATIVO | 1. BOA | N.A. | SEM DADOS | 20.03 | SEM DADOS | SEM DADOS | RURAL | SEM DADOS | Em Operação Plena
7979 | 2. Semiárido | MONSENHOR HIPÓLITO | RESERVATÓRIO | MEARIM 04 | SEM DADOS | MEARIM | ATIVO | 1. BOA | N.A. | SEM DADOS | 20.03 | SEM DADOS | SEM DADOS | RURAL | SEM DADOS | Em Operação Plena
7980 | 2. Semiárido | MONSENHOR HIPÓLITO | RESERVATÓRIO | MEARIM 05 | SEM DADOS | MEARIM 01 | ATIVO | 1. BOA | N.A. | SEM DADOS | 20.03 | SEM DADOS | SEM DADOS | RURAL | SEM DADOS | Em Operação Plena
7981 | 2. Semiárido | MONSENHOR HIPÓLITO | RESERVATÓRIO | MEARIM 06 | SEM DADOS | MEARIM 02 | ATIVO | 1. BOA | N.A. | SEM DADOS | 20.4 | SEM DADOS | SEM DADOS | RURAL | SEM DADOS | Em Operação Plena
7982 | 2. Semiárido | MONSENHOR HIPÓLITO | RESERVATÓRIO | MEARIM 07 | SEM DADOS | MEARIM | ATIVO | 1. BOA | N.A. | SEM DADOS | 20.5 | SEM DADOS | SEM DADOS | RURAL | SEM DADOS | Em Operação Plena
7983 | 2. Semiárido | MONSENHOR HIPÓLITO | RESERVATÓRIO | MEARIM 08 | SEM DADOS | MEARIM | ATIVO | 1. BOA | N.A. | SEM DADOS | 20.5 | SEM DADOS | SEM DADOS | RURAL | SEM DADOS | Em Operação Plena
7984 | 2. Semiárido | MONSENHOR HIPÓLITO | RESERVATÓRIO | MEARIM 09 | SEM DADOS | MEARIM 01 | ATIVO | 1. BOA | N.A. | SEM DADOS | 20.5 | SEM DADOS | SEM DADOS | RURAL | SEM DADOS | Em Operação Plena
7985 | 2. Semiárido | MONSENHOR HIPÓLITO | RESERVATÓRIO | PENDANGA 01 | SEM DADOS | PENDANGA | ATIVO | 1. BOA | N.A. | SEM DADOS | 20.4 | SEM DADOS | SEM DADOS | RURAL | SEM DADOS | Em Operação Plena
7986 | 2. Semiárido | MONSENHOR HIPÓLITO | RESERVATÓRIO | PENDANGA 02 | SEM DADOS | PENDANGA | ATIVO | 1. BOA | N.A. | SEM DADOS | 20.03 | SEM DADOS | SEM DADOS | RURAL | SEM DADOS | Em Operação Plena
7987 | 2. Semiárido | MONSENHOR HIPÓLITO | RESERVATÓRIO | PENDANGA 03 | SEM DADOS | PENDANGA | ATIVO | 1. BOA | N.A. | SEM DADOS | 20.5 | SEM DADOS | SEM DADOS | RURAL | SEM DADOS | Em Operação Plena
7988 | 2. Semiárido | MONSENHOR HIPÓLITO | RESERVATÓRIO | PENDANGA 04 | SEM DADOS | PENDANGA | ATIVO | 1. BOA | N.A. | SEM DADOS | 20.73 | SEM DADOS | SEM DADOS | RURAL | SEM DADOS | Em Operação Plena
7989 | 2. Semiárido | MONSENHOR HIPÓLITO | RESERVATÓRIO | PENDANGA 05 | SEM DADOS | PENDANGA | ATIVO | 1. BOA | N.A. | SEM DADOS | 20.03 | SEM DADOS | SEM DADOS | RURAL | SEM DADOS | Em Operação Plena
7990 | 2. Semiárido | MONSENHOR HIPÓLITO | RESERVATÓRIO | MAXIXE | SEM DADOS | MAXIXE | ATIVO | 1. BOA | N.A. | SEM DADOS | 20.5 | SEM DADOS | SEM DADOS | RURAL | SEM DADOS | Em Operação Plena
7991 | 2. Semiárido | MONSENHOR HIPÓLITO | RESERVATÓRIO | MORRINHOS 01 | SEM DADOS | MORRINHOS | ATIVO | 1. BOA | N.A. | SEM DADOS | 20.5 | SEM DADOS | SEM DADOS | RURAL | SEM DADOS | Em Operação Plena
7992 | 2. Semiárido | MONSENHOR HIPÓLITO | RESERVATÓRIO | MORRINHOS 02 | SEM DADOS | MORRINHOS | ATIVO | 1. BOA | N.A. | SEM DADOS | 20.4 | SEM DADOS | SEM DADOS | RURAL | SEM DADOS | Em Operação Plena
7993 | 2. Semiárido | MONSENHOR HIPÓLITO | RESERVATÓRIO | MORRINHOS 03 | SEM DADOS | MORRINHOS | ATIVO | 1. BOA | N.A. | SEM DADOS | 20.4 | SEM DADOS | SEM DADOS | RURAL | SEM DADOS | Em Operação Plena
7994 | 2. Semiárido | MONSENHOR HIPÓLITO | RESERVATÓRIO | AROEIRAS 01 | SEM DADOS | AROEIRAS DE DENTRO | ATIVO | 1. BOA | N.A. | SEM DADOS | 20.03 | SEM DADOS | SEM DADOS | RURAL | SEM DADOS | Em Operação Plena
7995 | 2. Semiárido | MONSENHOR HIPÓLITO | RESERVATÓRIO | AROEIRAS 02 | SEM DADOS | AROEIRAS | ATIVO | 1. BOA | N.A. | SEM DADOS | 20.4 | SEM DADOS | SEM DADOS | RURAL | SEM DADOS | Em Operação Plena
7996 | 2. Semiárido | MONSENHOR HIPÓLITO | RESERVATÓRIO | AROEIRAS 03 | SEM DADOS | AROEIRAS | ATIVO | 1. BOA | N.A. | SEM DADOS | 20.03 | SEM DADOS | SEM DADOS | RURAL | SEM DADOS | Em Operação Plena
7997 | 2. Semiárido | MONSENHOR HIPÓLITO | RESERVATÓRIO | AROEIRAS 04 | SEM DADOS | AROEIRAS | ATIVO | 1. BOA | N.A. | SEM DADOS | 20.5 | SEM DADOS | SEM DADOS | RURAL | SEM DADOS | Em Operação Plena
7998 | 2. Semiárido | MONSENHOR HIPÓLITO | RESERVATÓRIO | AROEIRAS 05 | SEM DADOS | AROEIRAS | ATIVO | 1. BOA | N.A. | SEM DADOS | 20.73 | SEM DADOS | SEM DADOS | RURAL | SEM DADOS | Em Operação Plena
7999 | 2. Semiárido | MONSENHOR HIPÓLITO | RESERVATÓRIO | AROEIRAS 06 | SEM DADOS | AROEIRAS | ATIVO | 1. BOA | N.A. | SEM DADOS | 20.73 | SEM DADOS | SEM DADOS | RURAL | SEM DADOS | Em Operação Plena
8000 | 2. Semiárido | MONSENHOR HIPÓLITO | RESERVATÓRIO | ALTO DE AREIA 01 | SEM DADOS | ALTO DE AREIA | ATIVO | 1. BOA | N.A. | SEM DADOS | 20.03 | SEM DADOS | SEM DADOS | RURAL | SEM DADOS | Em Operação Plena
8001 | 2. Semiárido | MONSENHOR HIPÓLITO | RESERVATÓRIO | ALTO DE AREIA 02 | SEM DADOS | ALTO DE AREIA | ATIVO | 1. BOA | N.A. | SEM DADOS | 20.5 | SEM DADOS | SEM DADOS | RURAL | SEM DADOS | Em Operação Plena
8002 | 2. Semiárido | MONSENHOR HIPÓLITO | RESERVATÓRIO | BAIXA GRANDE 01 | SEM DADOS | BAIXA GRANDE | ATIVO | 1. BOA | N.A. | SEM DADOS | 20.4 | SEM DADOS | SEM DADOS | RURAL | SEM DADOS | Em Operação Plena
8003 | 2. Semiárido | MONSENHOR HIPÓLITO | RESERVATÓRIO | BAIXA GRANDE 02 | SEM DADOS | BAIXA GRANDE | ATIVO | 1. BOA | N.A. | SEM DADOS | 20.5 | SEM DADOS | SEM DADOS | RURAL | SEM DADOS | Em Operação Plena
8004 | 2. Semiárido | MONSENHOR HIPÓLITO | RESERVATÓRIO | AMARELO | SEM DADOS | AMARELO | ATIVO | 1. BOA | N.A. | SEM DADOS | 20.03 | SEM DADOS | SEM DADOS | RURAL | SEM DADOS | Em Operação Plena
8005 | 2. Semiárido | MONSENHOR HIPÓLITO | RESERVATÓRIO | BATEDOR | SEM DADOS | BATEDOR | ATIVO | 1. BOA | N.A. | SEM DADOS | 20.5 | SEM DADOS | SEM DADOS | RURAL | SEM DADOS | Em Operação Plena
8006 | 2. Semiárido | MONSENHOR HIPÓLITO | RESERVATÓRIO | BAIXA DA ESQUERDA | SEM DADOS | BAIXA DA ESQUERDA | ATIVO | 1. BOA | N.A. | SEM DADOS | 20.73 | SEM DADOS | SEM DADOS | RURAL | SEM DADOS | Em Operação Plena
8007 | 2. Semiárido | MONSENHOR HIPÓLITO | RESERVATÓRIO | CABECEIRAS | SEM DADOS | CABECEIRAS | ATIVO | 1. BOA | N.A. | SEM DADOS | 20.5 | SEM DADOS | SEM DADOS | RURAL | SEM DADOS | Em Operação Plena
8008 | 2. Semiárido | MONSENHOR HIPÓLITO | RESERVATÓRIO | CONDOMÍNIO | SEM DADOS | CONDOMÍNIO | ATIVO | 1. BOA | N.A. | SEM DADOS | 20.4 | SEM DADOS | SEM DADOS | RURAL | SEM DADOS | Em Operação Plena
8009 | 2. Semiárido | MONSENHOR HIPÓLITO | RESERVATÓRIO | SACO DO MOCÓ | SEM DADOS | SACO DO MOCÓ | ATIVO | 1. BOA | N.A. | SEM DADOS | 20.03 | SEM DADOS | SEM DADOS | RURAL | SEM DADOS | Em Operação Plena
8010 | 2. Semiárido | MONSENHOR HIPÓLITO | RESERVATÓRIO | PÉ DO MORRO | SEM DADOS | PÉ DO MORRO | ATIVO | 1. BOA | N.A. | SEM DADOS | 20.4 | SEM DADOS | SEM DADOS | RURAL | SEM DADOS | Em Operação Plena
8011 | 2. Semiárido | MONSENHOR HIPÓLITO | RESERVATÓRIO | MANDACARU | SEM DADOS | MANDACARU | ATIVO | 1. BOA | N.A. | SEM DADOS | 20.03 | SEM DADOS | SEM DADOS | RURAL | SEM DADOS | Em Operação Plena
8012 | 2. Semiárido | MONSENHOR HIPÓLITO | RESERVATÓRIO | CHAPADA DO SÍTIO | SEM DADOS | CHAPADA DO SÍTIO | ATIVO | 1. BOA | N.A. | SEM DADOS | 20.4 | SEM DADOS | SEM DADOS | RURAL | SEM DADOS | Em Operação Plena
8013 | 2. Semiárido | MONSENHOR HIPÓLITO | RESERVATÓRIO | SERRINHA 01 | SEM DADOS | SERRINHA | ATIVO | 1. BOA | N.A. | SEM DADOS | 20.03 | SEM DADOS | SEM DADOS | RURAL | SEM DADOS | Em Operação Plena
8014 | 2. Semiárido | MONSENHOR HIPÓLITO | RESERVATÓRIO | SERRINHA 02 | SEM DADOS | SERRINHA | ATIVO | 1. BOA | N.A. | SEM DADOS | 20.03 | SEM DADOS | SEM DADOS | RURAL | SEM DADOS | Em Operação Plena
8015 | 2. Semiárido | MONSENHOR HIPÓLITO | RESERVATÓRIO | SERRINHA 03 | SEM DADOS | SERRINHA | ATIVO | 1. BOA | N.A. | SEM DADOS | 20.4 | SEM DADOS | SEM DADOS | RURAL | SEM DADOS | Em Operação Plena
8016 | 2. Semiárido | MONSENHOR HIPÓLITO | RESERVATÓRIO | SERRA DA PORTA | SEM DADOS | SERRA DA PORTA | ATIVO | 1. BOA | N.A. | SEM DADOS | 20.5 | SEM DADOS | SEM DADOS | RURAL | SEM DADOS | Em Operação Plena
8017 | 2. Semiárido | MONSENHOR HIPÓLITO | RESERVATÓRIO | LIBÓRIO | SEM DADOS | LIBÓRIO | ATIVO | 1. BOA | N.A. | SEM DADOS | 20.73 | SEM DADOS | SEM DADOS | RURAL | SEM DADOS | Em Operação Plena
8018 | 2. Semiárido | MONSENHOR HIPÓLITO | RESERVATÓRIO | QUARESMA | SEM DADOS | QUARESMA | ATIVO | 1. BOA | N.A. | SEM DADOS | 20.4 | SEM DADOS | SEM DADOS | RURAL | SEM DADOS | Em Operação Plena
8019 | 2. Semiárido | MONSENHOR HIPÓLITO | RESERVATÓRIO | SERRA DA MANDIOCA 01 | SEM DADOS | SERRA DA MANDIOCA | ATIVO | 1. BOA | N.A. | SEM DADOS | 20.4 | SEM DADOS | SEM DADOS | RURAL | SEM DADOS | Em Operação Plena
8020 | 2. Semiárido | MONSENHOR HIPÓLITO | RESERVATÓRIO | SERRA DA MANDIOCA 02 | SEM DADOS | SERRA DA MANDIOCA | ATIVO | 1. BOA | N.A. | SEM DADOS | 20.03 | SEM DADOS | SEM DADOS | RURAL | SEM DADOS | Em Operação Plena
8021 | 2. Semiárido | MONSENHOR HIPÓLITO | RESERVATÓRIO | FAVELA | SEM DADOS | FAVELA | ATIVO | 1. BOA | N.A. | SEM DADOS | 20.73 | SEM DADOS | SEM DADOS | RURAL | SEM DADOS | Em Operação Plena
8022 | 2. Semiárido | MONSENHOR HIPÓLITO | RESERVATÓRIO | MORRO PELADO | SEM DADOS | MORRO PELADO | ATIVO | 1. BOA | N.A. | SEM DADOS | 20.03 | SEM DADOS | SEM DADOS | RURAL | SEM DADOS | Em Operação Plena
8023 | 2. Semiárido | MONSENHOR HIPÓLITO | RESERVATÓRIO | GRONHON | SEM DADOS | GRONHON | ATIVO | 1. BOA | N.A. | SEM DADOS | 21.2 | SEM DADOS | SEM DADOS | RURAL | SEM DADOS | Em Operação Plena
8024 | 2. Semiárido | MONSENHOR HIPÓLITO | RESERVATÓRIO | BARROCAS | SEM DADOS | BARROCAS | ATIVO | 1. BOA | N.A. | SEM DADOS | 20.5 | SEM DADOS | SEM DADOS | RURAL | SEM DADOS | Em Operação Plena
8025 | 2. Semiárido | MONSENHOR HIPÓLITO | RESERVATÓRIO | LAGOA DANTAS 01 | SEM DADOS | LAGOA DANTAS | ATIVO | 1. BOA | N.A. | SEM DADOS | 21.2 | SEM DADOS | SEM DADOS | RURAL | SEM DADOS | Em Operação Plena
8026 | 2. Semiárido | MONSENHOR HIPÓLITO | RESERVATÓRIO | LAGOA DANTAS 02 | SEM DADOS | LAGOA DANTAS | ATIVO | 1. BOA | N.A. | SEM DADOS | 20.73 | SEM DADOS | SEM DADOS | RURAL | SEM DADOS | Em Operação Plena
8027 | 2. Semiárido | MONSENHOR HIPÓLITO | RESERVATÓRIO | LAGOA DANTAS 03 | SEM DADOS | LAGOA DANTAS | ATIVO | 1. BOA | N.A. | SEM DADOS | 20.73 | SEM DADOS | SEM DADOS | RURAL | SEM DADOS | Em Operação Plena
8028 | 2. Semiárido | MONSENHOR HIPÓLITO | RESERVATÓRIO | ALAZAN VELHA | SEM DADOS | ALAZAN VELHA | ATIVO | 1. BOA | N.A. | SEM DADOS | 20.5 | SEM DADOS | SEM DADOS | RURAL | SEM DADOS | Em Operação Plena
8029 | 2. Semiárido | MONSENHOR HIPÓLITO | RESERVATÓRIO | TRIZIDELA 01 | SEM DADOS | TRIZIDELA | ATIVO | 1. BOA | N.A. | SEM DADOS | 20.4 | SEM DADOS | SEM DADOS | RURAL | SEM DADOS | Em Operação Plena
8030 | 2. Semiárido | MONSENHOR HIPÓLITO | RESERVATÓRIO | TRIZIDELA 02 | SEM DADOS | TRIZIDELA | ATIVO | 1. BOA | N.A. | SEM DADOS | 20.03 | SEM DADOS | SEM DADOS | RURAL | SEM DADOS | Em Operação Plena
8031 | 2. Semiárido | MONSENHOR HIPÓLITO | RESERVATÓRIO | POÇO 01 - ZONA URBANA | SEM DADOS | BAIRRO SACO DA ROÇA 10 | ATIVO | 1. BOA | N.A. | SEM DADOS | 20.03 | SEM DADOS | SEM DADOS | URBANA | SEM DADOS | Em Operação Plena
8032 | 2. Semiárido | MONSENHOR HIPÓLITO | RESERVATÓRIO | POÇO 02 - ZONA URBANA | SEM DADOS | BAIRRO SACO DA ROÇA 02 | ATIVO | 1. BOA | N.A. | SEM DADOS | 22.62 | SEM DADOS | SEM DADOS | URBANA | SEM DADOS | Em Operação Plena
8033 | 2. Semiárido | MONSENHOR HIPÓLITO | RESERVATÓRIO | POÇO 03 - ZONA URBANA | SEM DADOS | BAIRRO SACO DA ROÇA 03 | ATIVO | 1. BOA | N.A. | SEM DADOS | 20.03 | SEM DADOS | SEM DADOS | URBANA | SEM DADOS | Em Operação Plena
8034 | 2. Semiárido | MONSENHOR HIPÓLITO | RESERVATÓRIO | POÇO 04 - ZONA URBANA | SEM DADOS | AV. MANOEL BEZERRA | ATIVO | 1. BOA | N.A. | SEM DADOS | 21.2 | SEM DADOS | SEM DADOS | URBANA | SEM DADOS | Em Operação Plena
8035 | 2. Semiárido | MONSENHOR HIPÓLITO | RESERVATÓRIO | POÇO 05 - ZONA URBANA | SEM DADOS | TRAVESSA JOAQUIM RUFINO | ATIVO | 1. BOA | N.A. | SEM DADOS | 21.2 | SEM DADOS | SEM DADOS | URBANA | SEM DADOS | Em Operação Plena
8036 | 2. Semiárido | MONSENHOR HIPÓLITO | RESERVATÓRIO | POÇO 06 - ZONA URBANA | SEM DADOS | BAIRRO CARCARÁ | ATIVO | 1. BOA | N.A. | SEM DADOS | 21.68 | SEM DADOS | SEM DADOS | URBANA | SEM DADOS | Em Operação Plena
8037 | 2. Semiárido | MONSENHOR HIPÓLITO | RESERVATÓRIO | POÇO 07 - ZONA URBANA | SEM DADOS | RUA INÁCIO GOMES | INATIVO | 4. COND. N.I. | N.A. | SEM DADOS | 21.2 | SEM DADOS | SEM DADOS | URBANA | SEM DADOS | Desativado (Ativação Necessária para o Funcionamento Integral do Sistema)
8038 | 2. Semiárido | MONSENHOR HIPÓLITO | RESERVATÓRIO | POÇO 08 - ZONA URBANA | SEM DADOS | RUA ANTÔNIO MANOEL DE CARVALHO | ATIVO | 1. BOA | N.A. | SEM DADOS | 21.68 | SEM DADOS | SEM DADOS | URBANA | SEM DADOS | Em Operação Plena
8039 | 2. Semiárido | MONSENHOR HIPÓLITO | RESERVATÓRIO | POÇO 09 - ZONA URBANA | SEM DADOS | AVENIDA AMÁLIA GOMES DE CARVALHO | ATIVO | 1. BOA | N.A. | SEM DADOS | 23.1 | SEM DADOS | SEM DADOS | URBANA | SEM DADOS | Em Operação Plena
8040 | 2. Semiárido | MONSENHOR HIPÓLITO | RESERVATÓRIO | POÇO SERRA AZUL 01 | SEM DADOS | POÇO SERRA AZUL 02 | ATIVO | 1. BOA | N.A. | SEM DADOS | 20.5 | SEM DADOS | SEM DADOS | RURAL | SEM DADOS | Em Operação Plena
8041 | 2. Semiárido | MONSENHOR HIPÓLITO | RESERVATÓRIO | POÇO SERRA AZUL 02 | SEM DADOS | SERRA AZUL DOS LINOS | ATIVO | 1. BOA | N.A. | SEM DADOS | 20.4 | SEM DADOS | SEM DADOS | RURAL | SEM DADOS | Em Operação Plena
8042 | 2. Semiárido | MONSENHOR HIPÓLITO | RESERVATÓRIO | POÇO SERRA AZUL 03 | SEM DADOS | SERRA AZUL VILA BATISTA | ATIVO | 1. BOA | N.A. | SEM DADOS | 20.03 | SEM DADOS | SEM DADOS | RURAL | SEM DADOS | Em Operação Plena
8043 | 2. Semiárido | MONSENHOR HIPÓLITO | RESERVATÓRIO | POÇO SERRA AZUL 04 | SEM DADOS | JACARANDÁ | ATIVO | 1. BOA | N.A. | SEM DADOS | 20.03 | SEM DADOS | SEM DADOS | RURAL | SEM DADOS | Em Operação Plena
8044 | 2. Semiárido | MONSENHOR HIPÓLITO | RESERVATÓRIO | POÇO SERRA AZUL 05 | SEM DADOS | SERRA AZUL, BR 020 | ATIVO | 1. BOA | N.A. | SEM DADOS | 20.03 | SEM DADOS | SEM DADOS | RURAL | SEM DADOS | Em Operação Plena
8045 | 2. Semiárido | MONSENHOR HIPÓLITO | RESERVATÓRIO | POÇO SERRA AZUL 06 | SEM DADOS | JACARANDÁ | ATIVO | 1. BOA | N.A. | SEM DADOS | 20.03 | SEM DADOS | SEM DADOS | RURAL | SEM DADOS | Em Operação Plena
8046 | 2. Semiárido | MONSENHOR HIPÓLITO | RESERVATÓRIO | POÇO SERRA AZUL 07 | SEM DADOS | SERRA AZUL, BR 020 | ATIVO | 1. BOA | N.A. | SEM DADOS | 20.03 | SEM DADOS | SEM DADOS | RURAL | SEM DADOS | Em Operação Plena
8047 | 2. Semiárido | MONSENHOR HIPÓLITO | RESERVATÓRIO | POÇO SERRA AZUL 08 | SEM DADOS | JACARANDÁ | ATIVO | 1. BOA | N.A. | SEM DADOS | 20.5 | SEM DADOS | SEM DADOS | RURAL | SEM DADOS | Em Operação Plena
8048 | 2. Semiárido | MONSENHOR HIPÓLITO | RESERVATÓRIO | POÇO SERRA AZUL 09 | SEM DADOS | SERRA AZUL, BR 020 | ATIVO | 1. BOA | N.A. | SEM DADOS | 20.5 | SEM DADOS | SEM DADOS | RURAL | SEM DADOS | Em Operação Plena
8049 | 2. Semiárido | MONSENHOR HIPÓLITO | RESERVATÓRIO | POÇO SERRA AZUL 10 | SEM DADOS | SERRA AZUL, BR 020 | ATIVO | 1. BOA | N.A. | SEM DADOS | 20.4 | SEM DADOS | SEM DADOS | RURAL | SEM DADOS | Em Operação Plena
8050 | 2. Semiárido | MONSENHOR HIPÓLITO | RESERVATÓRIO | POÇO SERRA AZUL 11 | SEM DADOS | SERRA AZUL, BR 020 | ATIVO | 1. BOA | N.A. | SEM DADOS | 20.4 | SEM DADOS | SEM DADOS | RURAL | SEM DADOS | Em Operação Plena
8051 | 2. Semiárido | MONSENHOR HIPÓLITO | RESERVATÓRIO | POÇO SERRA AZUL 12 | SEM DADOS | SERRA AZUL, BR 020 | ATIVO | 1. BOA | N.A. | SEM DADOS | 20.03 | SEM DADOS | SEM DADOS | RURAL | SEM DADOS | Em Operação Plena
8052 | 2. Semiárido | MONSENHOR HIPÓLITO | RESERVATÓRIO | POÇO SERRA AZUL 13 | SEM DADOS | SERRA AZUL, BR 020 | ATIVO | 1. BOA | N.A. | SEM DADOS | 20.73 | SEM DADOS | SEM DADOS | RURAL | SEM DADOS | Em Operação Plena
8053 | 2. Semiárido | MONSENHOR HIPÓLITO | RESERVATÓRIO | POÇO SERRA AZUL 14 | SEM DADOS | SERRA AZUL, BR 020 | ATIVO | 1. BOA | N.A. | SEM DADOS | 20.4 | SEM DADOS | SEM DADOS | RURAL | SEM DADOS | Em Operação Plena
8054 | 2. Semiárido | MONSENHOR HIPÓLITO | RESERVATÓRIO | MEARIM 01 | SEM DADOS | MEARIM 01 | ATIVO | 1. BOA | N.A. | SEM DADOS | 20.5 | SEM DADOS | SEM DADOS | RURAL | SEM DADOS | Em Operação Plena
8055 | 2. Semiárido | MONSENHOR HIPÓLITO | RESERVATÓRIO | MEARIM 02 | SEM DADOS | MEARIM 02 | ATIVO | 1. BOA | N.A. | SEM DADOS | 20.4 | SEM DADOS | SEM DADOS | RURAL | SEM DADOS | Em Operação Plena
8056 | 2. Semiárido | MONSENHOR HIPÓLITO | RESERVATÓRIO | MEARIM 03 | SEM DADOS | MEARIM | ATIVO | 1. BOA | N.A. | SEM DADOS | 20.03 | SEM DADOS | SEM DADOS | RURAL | SEM DADOS | Em Operação Plena
8057 | 2. Semiárido | MONSENHOR HIPÓLITO | RESERVATÓRIO | MEARIM 04 | SEM DADOS | MEARIM | ATIVO | 1. BOA | N.A. | SEM DADOS | 20.03 | SEM DADOS | SEM DADOS | RURAL | SEM DADOS | Em Operação Plena
8058 | 2. Semiárido | MONSENHOR HIPÓLITO | RESERVATÓRIO | MEARIM 05 | SEM DADOS | MEARIM 01 | ATIVO | 1. BOA | N.A. | SEM DADOS | 20.03 | SEM DADOS | SEM DADOS | RURAL | SEM DADOS | Em Operação Plena
8059 | 2. Semiárido | MONSENHOR HIPÓLITO | RESERVATÓRIO | MEARIM 06 | SEM DADOS | MEARIM 02 | ATIVO | 1. BOA | N.A. | SEM DADOS | 20.4 | SEM DADOS | SEM DADOS | RURAL | SEM DADOS | Em Operação Plena
8060 | 2. Semiárido | MONSENHOR HIPÓLITO | RESERVATÓRIO | MEARIM 07 | SEM DADOS | MEARIM | ATIVO | 1. BOA | N.A. | SEM DADOS | 20.5 | SEM DADOS | SEM DADOS | RURAL | SEM DADOS | Em Operação Plena
8061 | 2. Semiárido | MONSENHOR HIPÓLITO | RESERVATÓRIO | MEARIM 08 | SEM DADOS | MEARIM | ATIVO | 1. BOA | N.A. | SEM DADOS | 20.5 | SEM DADOS | SEM DADOS | RURAL | SEM DADOS | Em Operação Plena
8062 | 2. Semiárido | MONSENHOR HIPÓLITO | RESERVATÓRIO | MEARIM 09 | SEM DADOS | MEARIM 01 | ATIVO | 1. BOA | N.A. | SEM DADOS | 20.5 | SEM DADOS | SEM DADOS | RURAL | SEM DADOS | Em Operação Plena
8063 | 2. Semiárido | MONSENHOR HIPÓLITO | RESERVATÓRIO | PENDANGA 01 | SEM DADOS | PENDANGA | ATIVO | 1. BOA | N.A. | SEM DADOS | 20.4 | SEM DADOS | SEM DADOS | RURAL | SEM DADOS | Em Operação Plena
8064 | 2. Semiárido | MONSENHOR HIPÓLITO | RESERVATÓRIO | PENDANGA 02 | SEM DADOS | PENDANGA | ATIVO | 1. BOA | N.A. | SEM DADOS | 20.03 | SEM DADOS | SEM DADOS | RURAL | SEM DADOS | Em Operação Plena
8065 | 2. Semiárido | MONSENHOR HIPÓLITO | RESERVATÓRIO | PENDANGA 03 | SEM DADOS | PENDANGA | ATIVO | 1. BOA | N.A. | SEM DADOS | 20.5 | SEM DADOS | SEM DADOS | RURAL | SEM DADOS | Em Operação Plena
8066 | 2. Semiárido | MONSENHOR HIPÓLITO | RESERVATÓRIO | PENDANGA 04 | SEM DADOS | PENDANGA | ATIVO | 1. BOA | N.A. | SEM DADOS | 20.73 | SEM DADOS | SEM DADOS | RURAL | SEM DADOS | Em Operação Plena
8067 | 2. Semiárido | MONSENHOR HIPÓLITO | RESERVATÓRIO | PENDANGA 05 | SEM DADOS | PENDANGA | ATIVO | 1. BOA | N.A. | SEM DADOS | 20.03 | SEM DADOS | SEM DADOS | RURAL | SEM DADOS | Em Operação Plena
8068 | 2. Semiárido | MONSENHOR HIPÓLITO | RESERVATÓRIO | MAXIXE | SEM DADOS | MAXIXE | ATIVO | 1. BOA | N.A. | SEM DADOS | 20.5 | SEM DADOS | SEM DADOS | RURAL | SEM DADOS | Em Operação Plena
8069 | 2. Semiárido | MONSENHOR HIPÓLITO | RESERVATÓRIO | MORRINHOS 01 | SEM DADOS | MORRINHOS | ATIVO | 1. BOA | N.A. | SEM DADOS | 20.5 | SEM DADOS | SEM DADOS | RURAL | SEM DADOS | Em Operação Plena
8070 | 2. Semiárido | MONSENHOR HIPÓLITO | RESERVATÓRIO | MORRINHOS 02 | SEM DADOS | MORRINHOS | ATIVO | 1. BOA | N.A. | SEM DADOS | 20.4 | SEM DADOS | SEM DADOS | RURAL | SEM DADOS | Em Operação Plena
8071 | 2. Semiárido | MONSENHOR HIPÓLITO | RESERVATÓRIO | MORRINHOS 03 | SEM DADOS | MORRINHOS | ATIVO | 1. BOA | N.A. | SEM DADOS | 20.4 | SEM DADOS | SEM DADOS | RURAL | SEM DADOS | Em Operação Plena
8072 | 2. Semiárido | MONSENHOR HIPÓLITO | RESERVATÓRIO | AROEIRAS 01 | SEM DADOS | AROEIRAS DE DENTRO | ATIVO | 1. BOA | N.A. | SEM DADOS | 20.03 | SEM DADOS | SEM DADOS | RURAL | SEM DADOS | Em Operação Plena
8073 | 2. Semiárido | MONSENHOR HIPÓLITO | RESERVATÓRIO | AROEIRAS 02 | SEM DADOS | AROEIRAS | ATIVO | 1. BOA | N.A. | SEM DADOS | 20.4 | SEM DADOS | SEM DADOS | RURAL | SEM DADOS | Em Operação Plena
8074 | 2. Semiárido | MONSENHOR HIPÓLITO | RESERVATÓRIO | AROEIRAS 03 | SEM DADOS | AROEIRAS | ATIVO | 1. BOA | N.A. | SEM DADOS | 20.03 | SEM DADOS | SEM DADOS | RURAL | SEM DADOS | Em Operação Plena
8075 | 2. Semiárido | MONSENHOR HIPÓLITO | RESERVATÓRIO | AROEIRAS 04 | SEM DADOS | AROEIRAS | ATIVO | 1. BOA | N.A. | SEM DADOS | 20.5 | SEM DADOS | SEM DADOS | RURAL | SEM DADOS | Em Operação Plena
8076 | 2. Semiárido | MONSENHOR HIPÓLITO | RESERVATÓRIO | AROEIRAS 05 | SEM DADOS | AROEIRAS | ATIVO | 1. BOA | N.A. | SEM DADOS | 20.73 | SEM DADOS | SEM DADOS | RURAL | SEM DADOS | Em Operação Plena
8077 | 2. Semiárido | MONSENHOR HIPÓLITO | RESERVATÓRIO | AROEIRAS 06 | SEM DADOS | AROEIRAS | ATIVO | 1. BOA | N.A. | SEM DADOS | 20.73 | SEM DADOS | SEM DADOS | RURAL | SEM DADOS | Em Operação Plena
8078 | 2. Semiárido | MONSENHOR HIPÓLITO | RESERVATÓRIO | ALTO DE AREIA 01 | SEM DADOS | ALTO DE AREIA | ATIVO | 1. BOA | N.A. | SEM DADOS | 20.03 | SEM DADOS | SEM DADOS | RURAL | SEM DADOS | Em Operação Plena
8079 | 2. Semiárido | MONSENHOR HIPÓLITO | RESERVATÓRIO | ALTO DE AREIA 02 | SEM DADOS | ALTO DE AREIA | ATIVO | 1. BOA | N.A. | SEM DADOS | 20.5 | SEM DADOS | SEM DADOS | RURAL | SEM DADOS | Em Operação Plena
8080 | 2. Semiárido | MONSENHOR HIPÓLITO | RESERVATÓRIO | BAIXA GRANDE 01 | SEM DADOS | BAIXA GRANDE | ATIVO | 1. BOA | N.A. | SEM DADOS | 20.4 | SEM DADOS | SEM DADOS | RURAL | SEM DADOS | Em Operação Plena
8081 | 2. Semiárido | MONSENHOR HIPÓLITO | RESERVATÓRIO | BAIXA GRANDE 02 | SEM DADOS | BAIXA GRANDE | ATIVO | 1. BOA | N.A. | SEM DADOS | 20.5 | SEM DADOS | SEM DADOS | RURAL | SEM DADOS | Em Operação Plena
8082 | 2. Semiárido | MONSENHOR HIPÓLITO | RESERVATÓRIO | AMARELO | SEM DADOS | AMARELO | ATIVO | 1. BOA | N.A. | SEM DADOS | 20.03 | SEM DADOS | SEM DADOS | RURAL | SEM DADOS | Em Operação Plena
8083 | 2. Semiárido | MONSENHOR HIPÓLITO | RESERVATÓRIO | BATEDOR | SEM DADOS | BATEDOR | ATIVO | 1. BOA | N.A. | SEM DADOS | 20.5 | SEM DADOS | SEM DADOS | RURAL | SEM DADOS | Em Operação Plena
8084 | 2. Semiárido | MONSENHOR HIPÓLITO | RESERVATÓRIO | BAIXA DA ESQUERDA | SEM DADOS | BAIXA DA ESQUERDA | ATIVO | 1. BOA | N.A. | SEM DADOS | 20.73 | SEM DADOS | SEM DADOS | RURAL | SEM DADOS | Em Operação Plena
8085 | 2. Semiárido | MONSENHOR HIPÓLITO | RESERVATÓRIO | CABECEIRAS | SEM DADOS | CABECEIRAS | ATIVO | 1. BOA | N.A. | SEM DADOS | 20.5 | SEM DADOS | SEM DADOS | RURAL | SEM DADOS | Em Operação Plena
8086 | 2. Semiárido | MONSENHOR HIPÓLITO | RESERVATÓRIO | CONDOMÍNIO | SEM DADOS | CONDOMÍNIO | ATIVO | 1. BOA | N.A. | SEM DADOS | 20.4 | SEM DADOS | SEM DADOS | RURAL | SEM DADOS | Em Operação Plena
8087 | 2. Semiárido | MONSENHOR HIPÓLITO | RESERVATÓRIO | SACO DO MOCÓ | SEM DADOS | SACO DO MOCÓ | ATIVO | 1. BOA | N.A. | SEM DADOS | 20.03 | SEM DADOS | SEM DADOS | RURAL | SEM DADOS | Em Operação Plena
8088 | 2. Semiárido | MONSENHOR HIPÓLITO | RESERVATÓRIO | PÉ DO MORRO | SEM DADOS | PÉ DO MORRO | ATIVO | 1. BOA | N.A. | SEM DADOS | 20.4 | SEM DADOS | SEM DADOS | RURAL | SEM DADOS | Em Operação Plena
8089 | 2. Semiárido | MONSENHOR HIPÓLITO | RESERVATÓRIO | MANDACARU | SEM DADOS | MANDACARU | ATIVO | 1. BOA | N.A. | SEM DADOS | 20.03 | SEM DADOS | SEM DADOS | RURAL | SEM DADOS | Em Operação Plena
8090 | 2. Semiárido | MONSENHOR HIPÓLITO | RESERVATÓRIO | CHAPADA DO SÍTIO | SEM DADOS | CHAPADA DO SÍTIO | ATIVO | 1. BOA | N.A. | SEM DADOS | 20.4 | SEM DADOS | SEM DADOS | RURAL | SEM DADOS | Em Operação Plena
8091 | 2. Semiárido | MONSENHOR HIPÓLITO | RESERVATÓRIO | SERRINHA 01 | SEM DADOS | SERRINHA | ATIVO | 1. BOA | N.A. | SEM DADOS | 20.03 | SEM DADOS | SEM DADOS | RURAL | SEM DADOS | Em Operação Plena
8092 | 2. Semiárido | MONSENHOR HIPÓLITO | RESERVATÓRIO | SERRINHA 02 | SEM DADOS | SERRINHA | ATIVO | 1. BOA | N.A. | SEM DADOS | 20.03 | SEM DADOS | SEM DADOS | RURAL | SEM DADOS | Em Operação Plena
8093 | 2. Semiárido | MONSENHOR HIPÓLITO | RESERVATÓRIO | SERRINHA 03 | SEM DADOS | SERRINHA | ATIVO | 1. BOA | N.A. | SEM DADOS | 20.4 | SEM DADOS | SEM DADOS | RURAL | SEM DADOS | Em Operação Plena
8094 | 2. Semiárido | MONSENHOR HIPÓLITO | RESERVATÓRIO | SERRA DA PORTA | SEM DADOS | SERRA DA PORTA | ATIVO | 1. BOA | N.A. | SEM DADOS | 20.5 | SEM DADOS | SEM DADOS | RURAL | SEM DADOS | Em Operação Plena
8095 | 2. Semiárido | MONSENHOR HIPÓLITO | RESERVATÓRIO | LIBÓRIO | SEM DADOS | LIBÓRIO | ATIVO | 1. BOA | N.A. | SEM DADOS | 20.73 | SEM DADOS | SEM DADOS | RURAL | SEM DADOS | Em Operação Plena
8096 | 2. Semiárido | MONSENHOR HIPÓLITO | RESERVATÓRIO | QUARESMA | SEM DADOS | QUARESMA | ATIVO | 1. BOA | N.A. | SEM DADOS | 20.4 | SEM DADOS | SEM DADOS | RURAL | SEM DADOS | Em Operação Plena
8097 | 2. Semiárido | MONSENHOR HIPÓLITO | RESERVATÓRIO | SERRA DA MANDIOCA 01 | SEM DADOS | SERRA DA MANDIOCA | ATIVO | 1. BOA | N.A. | SEM DADOS | 20.4 | SEM DADOS | SEM DADOS | RURAL | SEM DADOS | Em Operação Plena
8098 | 2. Semiárido | MONSENHOR HIPÓLITO | RESERVATÓRIO | SERRA DA MANDIOCA 02 | SEM DADOS | SERRA DA MANDIOCA | ATIVO | 1. BOA | N.A. | SEM DADOS | 20.03 | SEM DADOS | SEM DADOS | RURAL | SEM DADOS | Em Operação Plena
8099 | 2. Semiárido | MONSENHOR HIPÓLITO | RESERVATÓRIO | FAVELA | SEM DADOS | FAVELA | ATIVO | 1. BOA | N.A. | SEM DADOS | 20.73 | SEM DADOS | SEM DADOS | RURAL | SEM DADOS | Em Operação Plena
8100 | 2. Semiárido | MONSENHOR HIPÓLITO | RESERVATÓRIO | MORRO PELADO | SEM DADOS | MORRO PELADO | ATIVO | 1. BOA | N.A. | SEM DADOS | 20.03 | SEM DADOS | SEM DADOS | RURAL | SEM DADOS | Em Operação Plena
8101 | 2. Semiárido | MONSENHOR HIPÓLITO | RESERVATÓRIO | GRONHON | SEM DADOS | GRONHON | ATIVO | 1. BOA | N.A. | SEM DADOS | 21.2 | SEM DADOS | SEM DADOS | RURAL | SEM DADOS | Em Operação Plena
8102 | 2. Semiárido | MONSENHOR HIPÓLITO | RESERVATÓRIO | BARROCAS | SEM DADOS | BARROCAS | ATIVO | 1. BOA | N.A. | SEM DADOS | 20.5 | SEM DADOS | SEM DADOS | RURAL | SEM DADOS | Em Operação Plena
8103 | 2. Semiárido | MONSENHOR HIPÓLITO | RESERVATÓRIO | LAGOA DANTAS 01 | SEM DADOS | LAGOA DANTAS | ATIVO | 1. BOA | N.A. | SEM DADOS | 21.2 | SEM DADOS | SEM DADOS | RURAL | SEM DADOS | Em Operação Plena
8104 | 2. Semiárido | MONSENHOR HIPÓLITO | RESERVATÓRIO | LAGOA DANTAS 02 | SEM DADOS | LAGOA DANTAS | ATIVO | 1. BOA | N.A. | SEM DADOS | 20.73 | SEM DADOS | SEM DADOS | RURAL | SEM DADOS | Em Operação Plena
8105 | 2. Semiárido | MONSENHOR HIPÓLITO | RESERVATÓRIO | LAGOA DANTAS 03 | SEM DADOS | LAGOA DANTAS | ATIVO | 1. BOA | N.A. | SEM DADOS | 20.73 | SEM DADOS | SEM DADOS | RURAL | SEM DADOS | Em Operação Plena
8106 | 2. Semiárido | MONSENHOR HIPÓLITO | RESERVATÓRIO | ALAZAN VELHA | SEM DADOS | ALAZAN VELHA | ATIVO | 1. BOA | N.A. | SEM DADOS | 20.5 | SEM DADOS | SEM DADOS | RURAL | SEM DADOS | Em Operação Plena
8107 | 2. Semiárido | MONSENHOR HIPÓLITO | RESERVATÓRIO | TRIZIDELA 01 | SEM DADOS | TRIZIDELA | ATIVO | 1. BOA | N.A. | SEM DADOS | 20.4 | SEM DADOS | SEM DADOS | RURAL | SEM DADOS | Em Operação Plena
8108 | 2. Semiárido | MONSENHOR HIPÓLITO | RESERVATÓRIO | TRIZIDELA 02 | SEM DADOS | TRIZIDELA | ATIVO | 1. BOA | N.A. | SEM DADOS | 20.03 | SEM DADOS | SEM DADOS | RURAL | SEM DADOS | Em Operação Plena
8109 | 2. Semiárido | MONSENHOR HIPÓLITO | RESERVATÓRIO | POÇO 01 - ZONA URBANA | SEM DADOS | BAIRRO SACO DA ROÇA 10 | ATIVO | 1. BOA | N.A. | SEM DADOS | 20.03 | SEM DADOS | SEM DADOS | URBANA | SEM DADOS | Em Operação Plena
8110 | 2. Semiárido | MONSENHOR HIPÓLITO | RESERVATÓRIO | POÇO 02 - ZONA URBANA | SEM DADOS | BAIRRO SACO DA ROÇA 02 | ATIVO | 1. BOA | N.A. | SEM DADOS | 22.62 | SEM DADOS | SEM DADOS | URBANA | SEM DADOS | Em Operação Plena
8111 | 2. Semiárido | MONSENHOR HIPÓLITO | RESERVATÓRIO | POÇO 03 - ZONA URBANA | SEM DADOS | BAIRRO SACO DA ROÇA 03 | ATIVO | 1. BOA | N.A. | SEM DADOS | 20.03 | SEM DADOS | SEM DADOS | URBANA | SEM DADOS | Em Operação Plena
8112 | 2. Semiárido | MONSENHOR HIPÓLITO | RESERVATÓRIO | POÇO 04 - ZONA URBANA | SEM DADOS | AV. MANOEL BEZERRA | ATIVO | 1. BOA | N.A. | SEM DADOS | 21.2 | SEM DADOS | SEM DADOS | URBANA | SEM DADOS | Em Operação Plena
8113 | 2. Semiárido | MONSENHOR HIPÓLITO | RESERVATÓRIO | POÇO 05 - ZONA URBANA | SEM DADOS | TRAVESSA JOAQUIM RUFINO | ATIVO | 1. BOA | N.A. | SEM DADOS | 21.2 | SEM DADOS | SEM DADOS | URBANA | SEM DADOS | Em Operação Plena
8114 | 2. Semiárido | MONSENHOR HIPÓLITO | RESERVATÓRIO | POÇO 06 - ZONA URBANA | SEM DADOS | BAIRRO CARCARÁ | ATIVO | 1. BOA | N.A. | SEM DADOS | 21.68 | SEM DADOS | SEM DADOS | URBANA | SEM DADOS | Em Operação Plena
8115 | 2. Semiárido | MONSENHOR HIPÓLITO | RESERVATÓRIO | POÇO 07 - ZONA URBANA | SEM DADOS | RUA INÁCIO GOMES | INATIVO | 4. COND. N.I. | N.A. | SEM DADOS | 21.2 | SEM DADOS | SEM DADOS | URBANA | SEM DADOS | Desativado (Ativação Necessária para o Funcionamento Integral do Sistema)
8116 | 2. Semiárido | MONSENHOR HIPÓLITO | RESERVATÓRIO | POÇO 08 - ZONA URBANA | SEM DADOS | RUA ANTÔNIO MANOEL DE CARVALHO | ATIVO | 1. BOA | N.A. | SEM DADOS | 21.68 | SEM DADOS | SEM DADOS | URBANA | SEM DADOS | Em Operação Plena
8117 | 2. Semiárido | MONSENHOR HIPÓLITO | RESERVATÓRIO | POÇO 09 - ZONA URBANA | SEM DADOS | AVENIDA AMÁLIA GOMES DE CARVALHO | ATIVO | 1. BOA | N.A. | SEM DADOS | 23.1 | SEM DADOS | SEM DADOS | URBANA | SEM DADOS | Em Operação Plena
8118 | 3. Cerrado | MONTE ALEGRE DO PIAUÍ | POÇO | n° 01 | Bomba | Rua Siqueira Campos, Centro | ATIVO | 3. RUIM | 1.3889 | 15 | N.A. | -9.7545 | -45.3036 | URBANA | SEM DADOS | Necessidade de adequações nas estruturas (alvenaria, hidráulica, elétrica)
8119 | 3. Cerrado | MONTE ALEGRE DO PIAUÍ | POÇO | n° 02 | Bomba | Av. Dr. Hélio de Carvalho Matos, Centro | ATIVO | 3. RUIM | 2.0056 | 15 | N.A. | -9.7469 | -45.3075 | URBANA | SEM DADOS | Necessidade de adequações nas estruturas (alvenaria, hidráulica, elétrica)
8120 | 3. Cerrado | MONTE ALEGRE DO PIAUÍ | POÇO | n° 03 | Bomba | Avenida Luiz Brandão, Centro | ATIVO | 3. RUIM | 1.6194 | 10 | N.A. | -9.7555 | -45.312 | URBANA | SEM DADOS | Necessidade de adequações nas estruturas (alvenaria, hidráulica, elétrica)
8121 | 3. Cerrado | MONTE ALEGRE DO PIAUÍ | RESERVATÓRIO | SEM DADOS | SEM DADOS | Localizado ao lado do poço n° 02 | ATIVO | 4. COND. N.I. | N.A. | SEM DADOS | 75 | -9.7469 | -45.3075 | URBANA | SEM DADOS | SEM DADOS
8122 | 3. Cerrado | MONTE ALEGRE DO PIAUÍ | RESERVATÓRIO | SEM DADOS | SEM DADOS | Localizado ao lado do poço n° 02 | INATIVO | 4. COND. N.I. | N.A. | SEM DADOS | 75 | -9.7469 | -45.3075 | URBANA | SEM DADOS | SEM DADOS
8123 | 3. Cerrado | MONTE ALEGRE DO PIAUÍ | POÇO | n° 04 | Bomba | Povoado São Dimas | ATIVO | 4. COND. N.I. | 2.77 | 5.5 | N.A. | -9.6868 | -45 | RURAL | SEM DADOS | SEM DADOS
8124 | 3. Cerrado | MONTE ALEGRE DO PIAUÍ | POÇO | n° 05 | Bomba | Povoado São Dimas | ATIVO | 4. COND. N.I. | 1.94 | 3 | N.A. | -9.6878 | -41.1212 | RURAL | SEM DADOS | SEM DADOS
8125 | 3. Cerrado | MONTE ALEGRE DO PIAUÍ | POÇO | n° 06 | Bomba | Povoado Regalo | ATIVO | 4. COND. N.I. | 3.33 | 5 | N.A. | -9.7408 | -45.1728 | RURAL | SEM DADOS | SEM DADOS
8126 | 3. Cerrado | MONTE ALEGRE DO PIAUÍ | POÇO | n° 07 | Bomba | Povoado Paus | ATIVO | 4. COND. N.I. | 1.38 | 1.5 | N.A. | -9.5848 | -44.8035 | RURAL | SEM DADOS | SEM DADOS
8127 | 3. Cerrado | MONTE ALEGRE DO PIAUÍ | POÇO | n° 08 | Bomba | Povoado Paus | ATIVO | 4. COND. N.I. | 2.77 | 5.5 | N.A. | -9.5869 | -44.806 | RURAL | SEM DADOS | SEM DADOS
8128 | 3. Cerrado | MONTE ALEGRE DO PIAUÍ | POÇO | n° 09 | Bomba | Povoado Paus | ATIVO | 4. COND. N.I. | 2.22 | 3 | N.A. | -9.5857 | -44.8073 | RURAL | SEM DADOS | SEM DADOS
8129 | 3. Cerrado | MONTE ALEGRE DO PIAUÍ | POÇO | n° 10 | Bomba | Localidade Serrinha | ATIVO | 4. COND. N.I. | 1.66 | 3 | N.A. | -9.7351 | -45.2808 | RURAL | SEM DADOS | SEM DADOS
8130 | 3. Cerrado | MONTE ALEGRE DO PIAUÍ | POÇO | n° 11 | Bomba | Localidade Serrinha | ATIVO | 4. COND. N.I. | 2.5 | 5.5 | N.A. | -9.7348 | -45.2803 | RURAL | SEM DADOS | SEM DADOS
8131 | 3. Cerrado | MONTE ALEGRE DO PIAUÍ | POÇO | n° 12 | Bomba | Localidade Ingazeira | ATIVO | 4. COND. N.I. | 2.77 | 3 | N.A. | -9.5727 | -45.2196 | RURAL | SEM DADOS | SEM DADOS
8132 | 3. Cerrado | MONTE ALEGRE DO PIAUÍ | POÇO | n° 13 | Bomba | Localidade Jaburu | ATIVO | 4. COND. N.I. | 2.22 | 3 | N.A. | -9.5729 | -45.2481 | RURAL | SEM DADOS | SEM DADOS
8133 | 3. Cerrado | MONTE ALEGRE DO PIAUÍ | RESERVATÓRIO | SEM DADOS | SEM DADOS | Localizado ao lado do poço n° 04 | ATIVO | 4. COND. N.I. | N.A. | SEM DADOS | 50 | -9.6869 | -45.1192 | RURAL | SEM DADOS | SEM DADOS
8134 | 3. Cerrado | MONTE ALEGRE DO PIAUÍ | RESERVATÓRIO | SEM DADOS | SEM DADOS | Localizado ao lado do poço n° 04 | INATIVO | 4. COND. N.I. | N.A. | SEM DADOS | 15 | -9.6869 | -45.1192 | RURAL | SEM DADOS | SEM DADOS
8135 | 3. Cerrado | MONTE ALEGRE DO PIAUÍ | RESERVATÓRIO | SEM DADOS | SEM DADOS | Localizado aprox. 1 Km do poço n° 06 | ATIVO | 4. COND. N.I. | N.A. | SEM DADOS | 30 | -9.7389 | -45.1772 | RURAL | SEM DADOS | SEM DADOS
8136 | 3. Cerrado | MONTE ALEGRE DO PIAUÍ | RESERVATÓRIO | SEM DADOS | SEM DADOS | Localizado aprox. 1 Km do poço n° 06 | ATIVO | 4. COND. N.I. | N.A. | SEM DADOS | 30 | -9.7389 | -45.1772 | RURAL | SEM DADOS | SEM DADOS
8137 | 3. Cerrado | MONTE ALEGRE DO PIAUÍ | RESERVATÓRIO | SEM DADOS | SEM DADOS | Localizado ao lado do poço n° 07 | ATIVO | 4. COND. N.I. | N.A. | SEM DADOS | 10 | -9.5848 | -44.8035 | RURAL | SEM DADOS | SEM DADOS
8138 | 3. Cerrado | MONTE ALEGRE DO PIAUÍ | RESERVATÓRIO | SEM DADOS | SEM DADOS | Localizado ao lado do poço n° 08 | ATIVO | 4. COND. N.I. | N.A. | SEM DADOS | 20 | -9.5869 | -44.806 | RURAL | SEM DADOS | SEM DADOS
8139 | 3. Cerrado | MONTE ALEGRE DO PIAUÍ | RESERVATÓRIO | SEM DADOS | SEM DADOS | Localizado ao lado do poço n° 09 | ATIVO | 4. COND. N.I. | N.A. | SEM DADOS | 20 | -9.5857 | -44.8073 | RURAL | SEM DADOS | SEM DADOS
8140 | 3. Cerrado | MONTE ALEGRE DO PIAUÍ | RESERVATÓRIO | SEM DADOS | SEM DADOS | Localizado ao lado do poço n° 10 | ATIVO | 4. COND. N.I. | N.A. | SEM DADOS | 15 | -9.7351 | -45.2808 | RURAL | SEM DADOS | SEM DADOS
8141 | 3. Cerrado | MONTE ALEGRE DO PIAUÍ | RESERVATÓRIO | SEM DADOS | SEM DADOS | Localizado ao lado do poço n° 10 | ATIVO | 4. COND. N.I. | N.A. | SEM DADOS | 10 | -9.7351 | -45.2807 | RURAL | SEM DADOS | SEM DADOS
8142 | 3. Cerrado | MONTE ALEGRE DO PIAUÍ | RESERVATÓRIO | SEM DADOS | SEM DADOS | Localizado aprox. 130 m do poço n° 12 | ATIVO | 4. COND. N.I. | N.A. | SEM DADOS | 10 | -9.5737 | -45.2192 | RURAL | SEM DADOS | SEM DADOS
8143 | 3. Cerrado | MONTE ALEGRE DO PIAUÍ | RESERVATÓRIO | SEM DADOS | SEM DADOS | Localizado ao lado do poço n° 13 | ATIVO | 4. COND. N.I. | N.A. | SEM DADOS | 15 | -9.5729 | -45.2481 | RURAL | SEM DADOS | SEM DADOS
8144 | 3. Cerrado | MORRO CABEÇA NO TEMPO | POÇO | POÇO 01 | SEM DADOS | GUAIPABA | ATIVO | 1. BOA | 0.83333 | SEM DADOS | N.A. | SEM DADOS | SEM DADOS | RURAL | SEM DADOS | SEM DADOS
8145 | 3. Cerrado | MORRO CABEÇA NO TEMPO | POÇO | POÇO 02 | SEM DADOS | GUAIPABA | ATIVO | 1. BOA | 0.55556 | SEM DADOS | N.A. | SEM DADOS | SEM DADOS | RURAL | SEM DADOS | SEM DADOS
8146 | 3. Cerrado | MORRO CABEÇA NO TEMPO | RESERVATÓRIO | RESERVATORIO 01 | SEM DADOS | GUAIPABA | ATIVO | 1. BOA | N.A. | SEM DADOS | SEM DADOS | SEM DADOS | SEM DADOS | RURAL | SEM DADOS | SEM DADOS
8147 | 3. Cerrado | MORRO CABEÇA NO TEMPO | POÇO | POÇO 03 | SEM DADOS | ARROZ | ATIVO | 1. BOA | 0.41667 | SEM DADOS | N.A. | SEM DADOS | SEM DADOS | RURAL | SEM DADOS | SEM DADOS
8148 | 3. Cerrado | MORRO CABEÇA NO TEMPO | POÇO | POÇO 04 | SEM DADOS | ARROZ | ATIVO | 1. BOA | 0.55556 | SEM DADOS | N.A. | SEM DADOS | SEM DADOS | RURAL | SEM DADOS | SEM DADOS
8149 | 3. Cerrado | MORRO CABEÇA NO TEMPO | RESERVATÓRIO | RESERVATORIO 02 | SEM DADOS | ARROZ | ATIVO | 1. BOA | N.A. | SEM DADOS | SEM DADOS | SEM DADOS | SEM DADOS | RURAL | SEM DADOS | SEM DADOS
8150 | 3. Cerrado | MORRO CABEÇA NO TEMPO | POÇO | POÇO 05 | SEM DADOS | RUA DA GLORIA - CIDADE VELHA | ATIVO | 1. BOA | 1.3889 | SEM DADOS | N.A. | SEM DADOS | SEM DADOS | URBANA | SEM DADOS | SEM DADOS
8151 | 3. Cerrado | MORRO CABEÇA NO TEMPO | POÇO | POÇO 06 | SEM DADOS | RUA ABRAAO ALVES - CIDADE VELHA | ATIVO | 1. BOA | 2.2222 | SEM DADOS | N.A. | SEM DADOS | SEM DADOS | URBANA | SEM DADOS | SEM DADOS
8152 | 3. Cerrado | MORRO CABEÇA NO TEMPO | RESERVATÓRIO | RESERVATORIO 03 | SEM DADOS | RUA DA GLORIA - CIDADE VELHA | ATIVO | 1. BOA | N.A. | SEM DADOS | SEM DADOS | SEM DADOS | SEM DADOS | URBANA | SEM DADOS | SEM DADOS
8153 | 3. Cerrado | MORRO CABEÇA NO TEMPO | RESERVATÓRIO | RESERVATORIO DE DISTRIBUIÇÃO DA CIDADE | SEM DADOS | AV AIRTON SENNA | ATIVO | 1. BOA | N.A. | SEM DADOS | SEM DADOS | SEM DADOS | SEM DADOS | URBANA | SEM DADOS | SEM DADOS
8154 | 3. Cerrado | MORRO CABEÇA NO TEMPO | POÇO | n° 01 | Bomba | Rua Abraão Lopes, Bairro Alto Santa Tereza | ATIVO | 3. RUIM | 0.55 | SEM DADOS | N.A. | -9.7222 | -43.8966 | URBANA | SEM DADOS | Necessidade de adequações nas estruturas (alvenaria, hidráulica, elétrica)
8155 | 3. Cerrado | MORRO CABEÇA NO TEMPO | POÇO | n° 02 | Bomba | Rua Nossa senhora da Glória, Bairro Cidade Velha, próximo a chácara do Sr. Antônio Caboco | ATIVO | 3. RUIM | 0.55 | 1.5 | N.A. | -9.7193 | -43.898 | URBANA | SEM DADOS | Necessidade de adequações nas estruturas (alvenaria, hidráulica, elétrica)
8156 | 3. Cerrado | MORRO CABEÇA NO TEMPO | POÇO | n° 10 | Bomba | Rua projetada 01, Bairro Alto Santa Tereza | INATIVO | 4. COND. N.I. | 11.11 | SEM DADOS | N.A. | -9.7241 | -43.8921 | URBANA | SEM DADOS | SEM DADOS
8157 | 3. Cerrado | MORRO CABEÇA NO TEMPO | RESERVATÓRIO | R4 - ELEVADO | Bomba | Próximo ao poço n° 05 | ATIVO | 4. COND. N.I. | N.A. | 12.5 | 16 | -9.7858 | -43.9876 | URBANA | SEM DADOS | SEM DADOS
8158 | 3. Cerrado | MORRO CABEÇA NO TEMPO | RESERVATÓRIO | R5 - ELEVADO | SEM DADOS | Rua Major Salvador Lopes | ATIVO | 4. COND. N.I. | N.A. | SEM DADOS | 100 | -9.7261 | -43.9068 | URBANA | SEM DADOS | SEM DADOS
8159 | 3. Cerrado | MORRO CABEÇA NO TEMPO | RESERVATÓRIO | R6 - ELEVADO | Bomba | Localizado ao lado do poço n° 06 | ATIVO | 4. COND. N.I. | N.A. | 7.5 | 60 | -9.7321 | -43.927 | URBANA | SEM DADOS | SEM DADOS
8160 | 3. Cerrado | MORRO CABEÇA NO TEMPO | POÇO | n° 11 | Bomba | Povoado Desejado - poço da quadra | ATIVO | 4. COND. N.I. | 0.83 | 1 | N.A. | -9.7379 | -43.9786 | RURAL | SEM DADOS | SEM DADOS
8161 | 3. Cerrado | MORRO CABEÇA NO TEMPO | POÇO | n° 12 | Bomba | Povoado Desejado - poço joão alumínio | ATIVO | 4. COND. N.I. | 0.69 | 1 | N.A. | -9.7359 | -43.9792 | RURAL | SEM DADOS | SEM DADOS
8162 | 3. Cerrado | MORRO CABEÇA NO TEMPO | POÇO | n° 13 | Bomba | Povoado Desejado - poço unidade escolar | ATIVO | 4. COND. N.I. | 0.27 | 1 | N.A. | -9.7368 | -43.9785 | RURAL | SEM DADOS | SEM DADOS
8163 | 3. Cerrado | MORRO CABEÇA NO TEMPO | POÇO | n° 14 | Bomba | Povoado Baixão da Quixaba | ATIVO | 4. COND. N.I. | 0.83 | 1.5 | N.A. | -9.8866 | -44.0741 | RURAL | SEM DADOS | SEM DADOS
8164 | 3. Cerrado | MORRO CABEÇA NO TEMPO | POÇO | n° 15 | Bomba | Povoado Cajueiro | ATIVO | 4. COND. N.I. | 0.69 | 1.5 | N.A. | -9.855 | -44.1278 | RURAL | SEM DADOS | SEM DADOS
8165 | 3. Cerrado | MORRO CABEÇA NO TEMPO | POÇO | n° 16 | Bomba | Povoado Cruz | ATIVO | 4. COND. N.I. | 0.83 | 1.5 | N.A. | -9.914 | -43.884 | RURAL | SEM DADOS | SEM DADOS
8166 | 3. Cerrado | MORRO CABEÇA NO TEMPO | POÇO | n° 17 | Bomba | Povoado Guaipaba | INATIVO | 4. COND. N.I. | 0.55 | 1 | N.A. | -9.794 | -43.983 | RURAL | SEM DADOS | SEM DADOS
8167 | 3. Cerrado | MORRO CABEÇA NO TEMPO | POÇO | n° 17 A | Bomba | Lagoa do Arroz | ATIVO | 4. COND. N.I. | 0.69 | 1 | N.A. | -9.7299 | -43.9284 | RURAL | SEM DADOS | SEM DADOS
8168 | 3. Cerrado | MORRO CABEÇA NO TEMPO | POÇO | n° 18 | Bomba | Lagoa do Arroz | ATIVO | 4. COND. N.I. | SEM DADOS | SEM DADOS | N.A. | -9.7288 | -43.9336 | RURAL | SEM DADOS | SEM DADOS
8169 | 3. Cerrado | MORRO CABEÇA NO TEMPO | POÇO | n° 19 | Bomba | Lagoa do Arroz | ATIVO | 4. COND. N.I. | 0.55 | 1 | N.A. | -9.7293 | -43.9251 | RURAL | SEM DADOS | SEM DADOS
8170 | 3. Cerrado | MORRO CABEÇA NO TEMPO | POÇO | n° 20 | Bomba | Lagoa do Arroz | ATIVO | 4. COND. N.I. | 0.83 | 1 | N.A. | -9.7299 | -43.9276 | RURAL | SEM DADOS | SEM DADOS
8171 | 3. Cerrado | MORRO CABEÇA NO TEMPO | RESERVATÓRIO | REL | SEM DADOS | Povoado Desejado | ATIVO | 4. COND. N.I. | N.A. | SEM DADOS | 10 | -9.7414 | -43.9831 | RURAL | SEM DADOS | SEM DADOS
8172 | 3. Cerrado | MORRO CABEÇA NO TEMPO | RESERVATÓRIO | REL | SEM DADOS | Povoado Desejado | ATIVO | 4. COND. N.I. | N.A. | SEM DADOS | 5 | -9.7414 | -43.9828 | RURAL | SEM DADOS | SEM DADOS
8173 | 3. Cerrado | MORRO CABEÇA NO TEMPO | RESERVATÓRIO | REL | SEM DADOS | Povoado Desejado | ATIVO | 4. COND. N.I. | N.A. | SEM DADOS | 10 | -9.7385 | -43.9814 | RURAL | SEM DADOS | SEM DADOS
8174 | 3. Cerrado | MORRO CABEÇA NO TEMPO | RESERVATÓRIO | REL | SEM DADOS | Mesma localização do poço n° 03 | ATIVO | 4. COND. N.I. | N.A. | SEM DADOS | 10 | -9.7368 | -43.9785 | RURAL | SEM DADOS | SEM DADOS
8175 | 3. Cerrado | MORRO CABEÇA NO TEMPO | RESERVATÓRIO | REL | SEM DADOS | Mesma localização do poço n° 04 | ATIVO | 4. COND. N.I. | N.A. | SEM DADOS | 5 | -9.8866 | -44.0741 | RURAL | SEM DADOS | SEM DADOS
8176 | 3. Cerrado | MORRO CABEÇA NO TEMPO | RESERVATÓRIO | REL | SEM DADOS | Lagoa do Arroz | ATIVO | 4. COND. N.I. | N.A. | SEM DADOS | 5 | -9.8535 | -44.1267 | RURAL | SEM DADOS | SEM DADOS
8177 | 3. Cerrado | MORRO CABEÇA NO TEMPO | RESERVATÓRIO | REL | SEM DADOS | Lagoa do Arroz | ATIVO | 4. COND. N.I. | N.A. | SEM DADOS | 5 | -9.9144 | -43.8846 | RURAL | SEM DADOS | SEM DADOS
8178 | 3. Cerrado | MORRO CABEÇA NO TEMPO | RESERVATÓRIO | REL | SEM DADOS | Lagoa do Arroz | ATIVO | 4. COND. N.I. | N.A. | SEM DADOS | 5 | -9.7322 | -43.9356 | RURAL | SEM DADOS | SEM DADOS
8179 | 3. Cerrado | MORRO CABEÇA NO TEMPO | RESERVATÓRIO | REL | SEM DADOS | Lagoa do Arroz | ATIVO | 4. COND. N.I. | N.A. | SEM DADOS | 10 | -9.7277 | -43.9268 | RURAL | SEM DADOS | SEM DADOS
8180 | 3. Cerrado | MORRO CABEÇA NO TEMPO | RESERVATÓRIO | REL | SEM DADOS | Lagoa do Arroz | ATIVO | 4. COND. N.I. | N.A. | SEM DADOS | 1 | -9.7293 | -43.9247 | RURAL | SEM DADOS | SEM DADOS
8181 | 3. Cerrado | MORRO CABEÇA NO TEMPO | RESERVATÓRIO | REL | SEM DADOS | Lagoa do Arroz | ATIVO | 4. COND. N.I. | N.A. | SEM DADOS | 5 | -9.7297 | -43.9294 | RURAL | SEM DADOS | SEM DADOS
8182 | 3. Cerrado | MORRO CABEÇA NO TEMPO | RESERVATÓRIO | REL | SEM DADOS | Lagoa do Arroz | ATIVO | 4. COND. N.I. | N.A. | SEM DADOS | 5 | -9.7279 | -43 | RURAL | SEM DADOS | SEM DADOS
8183 | 1. Litorânea + Meio Norte | Morro do Chapéu | POÇO | POÇO PERTO DO SINDICATO | SEM DADOS | RUA JULIA MARIA | ATIVO | 1. BOA | 6.1111 | SEM DADOS | N.A. | SEM DADOS | SEM DADOS | URBANA | SEM DADOS | SEM DADOS
8184 | 1. Litorânea + Meio Norte | Morro do Chapéu | RESERVATÓRIO | POÇO PERTO DO SINDICATO | SEM DADOS | RUA JULIA MARIA | ATIVO | 1. BOA | N.A. | SEM DADOS | 80 | SEM DADOS | SEM DADOS | URBANA | SEM DADOS | NOME CONSIDERADO COMO PRÓXIMO AO POÇO
8185 | 1. Litorânea + Meio Norte | Morro do Chapéu | POÇO | POÇO PERTO DA CAIXA DÀGUA | SEM DADOS | RUA JULIA MARIA | ATIVO | 1. BOA | 0.61667 | SEM DADOS | N.A. | SEM DADOS | SEM DADOS | URBANA | SEM DADOS | SEM DADOS
8186 | 1. Litorânea + Meio Norte | Morro do Chapéu | RESERVATÓRIO | POÇO PERTO DA CAIXA DÀGUA | SEM DADOS | RUA JULIA MARIA | ATIVO | 1. BOA | N.A. | SEM DADOS | 25 | SEM DADOS | SEM DADOS | URBANA | SEM DADOS | NOME CONSIDERADO COMO PRÓXIMO AO POÇO
8187 | 1. Litorânea + Meio Norte | Morro do Chapéu | POÇO | POÇO PERTO DO COLEGIO CONRADO | SEM DADOS | RUA JULIA MARIA | ATIVO | 1. BOA | 1.1111 | SEM DADOS | N.A. | SEM DADOS | SEM DADOS | URBANA | SEM DADOS | SEM DADOS
8188 | 1. Litorânea + Meio Norte | Morro do Chapéu | RESERVATÓRIO | POÇO PERTO DO COLEGIO CONRADO | SEM DADOS | RUA JULIA MARIA | ATIVO | 1. BOA | N.A. | SEM DADOS | 5 | SEM DADOS | SEM DADOS | URBANA | SEM DADOS | NOME CONSIDERADO COMO PRÓXIMO AO POÇO
8189 | 1. Litorânea + Meio Norte | Morro do Chapéu | POÇO | POÇO PERTO DA CRECHE MÂE RAINHA | SEM DADOS | AV. JOSE NOGUEIRA DE AGUIAR | ATIVO | 3. RUIM | 2.7778 | SEM DADOS | N.A. | SEM DADOS | SEM DADOS | URBANA | SEM DADOS | Em Operação Indevida (necessita de manutenção e/ou melhorias
8190 | 1. Litorânea + Meio Norte | Morro do Chapéu | RESERVATÓRIO | POÇO PERTO DA CRECHE MÂE RAINHA | SEM DADOS | AV. JOSE NOGUEIRA DE AGUIAR | ATIVO | 3. RUIM | N.A. | SEM DADOS | 10 | SEM DADOS | SEM DADOS | URBANA | SEM DADOS | NOME CONSIDERADO COMO PRÓXIMO AO POÇO
8191 | 1. Litorânea + Meio Norte | Morro do Chapéu | POÇO | POÇO PERTO GINASIO POLIESPORTIVO | SEM DADOS | RUA FRANCISCO FERREIRA DA SILVA | ATIVO | 2. MODERADA | 2.5 | SEM DADOS | N.A. | SEM DADOS | SEM DADOS | URBANA | SEM DADOS | Em Operação Parcial (necessita algum equipamento para operação plena)
8192 | 1. Litorânea + Meio Norte | Morro do Chapéu | POÇO | POÇO PERTO GINASIO POLIESPORTIVO | SEM DADOS | RUA FRANCISCO FERREIRA DA SILVA | ATIVO | 2. MODERADA | SEM DADOS | SEM DADOS | N.A. | SEM DADOS | SEM DADOS | URBANA | SEM DADOS | Em Operação Parcial (necessita algum equipamento para operação plena)
8193 | 1. Litorânea + Meio Norte | Morro do Chapéu | POÇO | POÇO PERTO DO AÇUDE | SEM DADOS | AV. JOSE NOGUEIRA DE AGUIAR | ATIVO | 1. BOA | 1.1111 | SEM DADOS | N.A. | SEM DADOS | SEM DADOS | URBANA | SEM DADOS | SEM DADOS
8194 | 1. Litorânea + Meio Norte | Morro do Chapéu | RESERVATÓRIO | POÇO PERTO DO AÇUDE | SEM DADOS | AV. JOSE NOGUEIRA DE AGUIAR | ATIVO | 1. BOA | N.A. | SEM DADOS | 10 | SEM DADOS | SEM DADOS | URBANA | SEM DADOS | NOME CONSIDERADO COMO PRÓXIMO AO POÇO
8195 | 1. Litorânea + Meio Norte | Morro do Chapéu | POÇO | POÇO DO MATADOURO | SEM DADOS | RUA MIGUEL MARCOLINO DAMSCENO | ATIVO | 1. BOA | 1.3889 | SEM DADOS | N.A. | SEM DADOS | SEM DADOS | URBANA | SEM DADOS | SEM DADOS
8196 | 1. Litorânea + Meio Norte | Morro do Chapéu | RESERVATÓRIO | POÇO DO MATADOURO | SEM DADOS | RUA MIGUEL MARCOLINO DAMSCENO | ATIVO | 1. BOA | N.A. | SEM DADOS | 10 | SEM DADOS | SEM DADOS | URBANA | SEM DADOS | NOME CONSIDERADO COMO PRÓXIMO AO POÇO
8197 | 1. Litorânea + Meio Norte | Morro do Chapéu | POÇO | BOA VISTA | SEM DADOS | POVUADO BOA VISTA | ATIVO | 1. BOA | 1.6667 | SEM DADOS | N.A. | SEM DADOS | SEM DADOS | RURAL | SEM DADOS | SEM DADOS
8198 | 1. Litorânea + Meio Norte | Morro do Chapéu | RESERVATÓRIO | BOA VISTA | SEM DADOS | POVUADO BOA VISTA | ATIVO | 1. BOA | N.A. | SEM DADOS | 10 | SEM DADOS | SEM DADOS | RURAL | SEM DADOS | SEM DADOS
8199 | 1. Litorânea + Meio Norte | Morro do Chapéu | POÇO | BOA VISTA | SEM DADOS | POVUADO BOA VISTA | ATIVO | 1. BOA | 1.9444 | SEM DADOS | N.A. | SEM DADOS | SEM DADOS | RURAL | SEM DADOS | SEM DADOS
8200 | 1. Litorânea + Meio Norte | Morro do Chapéu | RESERVATÓRIO | BOA VISTA | SEM DADOS | POVUADO BOA VISTA | ATIVO | 1. BOA | N.A. | SEM DADOS | 10 | SEM DADOS | SEM DADOS | RURAL | SEM DADOS | SEM DADOS
8201 | 1. Litorânea + Meio Norte | Morro do Chapéu | POÇO | BOA VISTA | SEM DADOS | POVUADO BOA VISTA | ATIVO | 1. BOA | 0.61667 | SEM DADOS | N.A. | SEM DADOS | SEM DADOS | RURAL | SEM DADOS | SEM DADOS
8202 | 1. Litorânea + Meio Norte | Morro do Chapéu | RESERVATÓRIO | BOA VISTA | SEM DADOS | POVUADO BOA VISTA | ATIVO | 1. BOA | N.A. | SEM DADOS | 20 | SEM DADOS | SEM DADOS | RURAL | SEM DADOS | SEM DADOS
8203 | 1. Litorânea + Meio Norte | Morro do Chapéu | POÇO | PAU- FERRO | SEM DADOS | PAU-FERRO | ATIVO | 1. BOA | 1.3889 | SEM DADOS | N.A. | SEM DADOS | SEM DADOS | RURAL | SEM DADOS | SEM DADOS
8204 | 1. Litorânea + Meio Norte | Morro do Chapéu | RESERVATÓRIO | PAU- FERRO | SEM DADOS | PAU-FERRO | ATIVO | 1. BOA | N.A. | SEM DADOS | 5 | SEM DADOS | SEM DADOS | RURAL | SEM DADOS | SEM DADOS
8205 | 1. Litorânea + Meio Norte | Morro do Chapéu | POÇO | LAJEIRO | SEM DADOS | LAJEIRO | ATIVO | 1. BOA | 1.6667 | SEM DADOS | N.A. | SEM DADOS | SEM DADOS | RURAL | SEM DADOS | SEM DADOS
8206 | 1. Litorânea + Meio Norte | Morro do Chapéu | RESERVATÓRIO | LAJEIRO | SEM DADOS | LAJEIRO | ATIVO | 1. BOA | N.A. | SEM DADOS | 5 | SEM DADOS | SEM DADOS | RURAL | SEM DADOS | SEM DADOS
8207 | 1. Litorânea + Meio Norte | Morro do Chapéu | POÇO | MALHADA DE BAIXO | SEM DADOS | MALAHADA DE BAIXO | ATIVO | 1. BOA | 1.6667 | SEM DADOS | N.A. | SEM DADOS | SEM DADOS | RURAL | SEM DADOS | SEM DADOS
8208 | 1. Litorânea + Meio Norte | Morro do Chapéu | RESERVATÓRIO | MALHADA DE BAIXO | SEM DADOS | MALAHADA DE BAIXO | ATIVO | 1. BOA | N.A. | SEM DADOS | 10 | SEM DADOS | SEM DADOS | RURAL | SEM DADOS | SEM DADOS
8209 | 1. Litorânea + Meio Norte | Morro do Chapéu | POÇO | POVUADO SÃO JOSE | SEM DADOS | POVUADO SÃO JOSE | ATIVO | 1. BOA | 0.83333 | SEM DADOS | N.A. | SEM DADOS | SEM DADOS | RURAL | SEM DADOS | SEM DADOS
8210 | 1. Litorânea + Meio Norte | Morro do Chapéu | RESERVATÓRIO | POVUADO SÃO JOSE | SEM DADOS | POVUADO SÃO JOSE | ATIVO | 1. BOA | N.A. | SEM DADOS | 10 | SEM DADOS | SEM DADOS | RURAL | SEM DADOS | SEM DADOS
8211 | 1. Litorânea + Meio Norte | Morro do Chapéu | POÇO | BAIXÃO DO CÔXO | SEM DADOS | BAIXÃO DO CÔXO | ATIVO | 2. MODERADA | 0.97222 | SEM DADOS | N.A. | SEM DADOS | SEM DADOS | RURAL | SEM DADOS | Em Operação Parcial (necessita algum equipamento para operação plena)
8212 | 1. Litorânea + Meio Norte | Morro do Chapéu | RESERVATÓRIO | BAIXÃO DO CÔXO | SEM DADOS | BAIXÃO DO CÔXO | ATIVO | 2. MODERADA | N.A. | SEM DADOS | 5 | SEM DADOS | SEM DADOS | RURAL | SEM DADOS | Em Operação Parcial (necessita algum equipamento para operação plena)
8213 | 1. Litorânea + Meio Norte | Morro do Chapéu | POÇO | POÇO CLÉGIO VERDA NOVA | SEM DADOS | POÇO COLEGIO VEREDA NOVA | ATIVO | 2. MODERADA | 1.1111 | SEM DADOS | N.A. | SEM DADOS | SEM DADOS | RURAL | SEM DADOS | Em Operação Parcial (necessita algum equipamento para operação plena)
8214 | 1. Litorânea + Meio Norte | Morro do Chapéu | RESERVATÓRIO | POÇO CLÉGIO VERDA NOVA | SEM DADOS | POÇO COLEGIO VEREDA NOVA | ATIVO | 2. MODERADA | N.A. | SEM DADOS | 5 | SEM DADOS | SEM DADOS | RURAL | SEM DADOS | NOME CONSIDERADO COMO PRÓXIMO AO POÇO
8215 | 1. Litorânea + Meio Norte | Morro do Chapéu | POÇO | SAMBAIBA II | SEM DADOS | SAMBAIBA II | ATIVO | 2. MODERADA | 1.3889 | SEM DADOS | N.A. | SEM DADOS | SEM DADOS | RURAL | SEM DADOS | Em Operação Parcial (necessita algum equipamento para operação plena)
8216 | 1. Litorânea + Meio Norte | Morro do Chapéu | RESERVATÓRIO | SAMBAIBA II | SEM DADOS | SAMBAIBA II | ATIVO | 2. MODERADA | N.A. | SEM DADOS | 5 | SEM DADOS | SEM DADOS | RURAL | SEM DADOS | Em Operação Parcial (necessita algum equipamento para operação plena)
8217 | 1. Litorânea + Meio Norte | Morro do Chapéu | POÇO | SAMBAIBA I | SEM DADOS | SAMBAIBA I | ATIVO | 1. BOA | 1.6667 | SEM DADOS | N.A. | SEM DADOS | SEM DADOS | RURAL | SEM DADOS | SEM DADOS
8218 | 1. Litorânea + Meio Norte | Morro do Chapéu | RESERVATÓRIO | SAMBAIBA I | SEM DADOS | SAMBAIBA I | ATIVO | 1. BOA | N.A. | SEM DADOS | 10 | SEM DADOS | SEM DADOS | RURAL | SEM DADOS | SEM DADOS
8219 | 1. Litorânea + Meio Norte | Morro do Chapéu | POÇO | NOVA VIDA | SEM DADOS | NOVA VIDA | ATIVO | 1. BOA | 1.1111 | SEM DADOS | N.A. | SEM DADOS | SEM DADOS | RURAL | SEM DADOS | SEM DADOS
8220 | 1. Litorânea + Meio Norte | Morro do Chapéu | RESERVATÓRIO | NOVA VIDA | SEM DADOS | NOVA VIDA | ATIVO | 1. BOA | N.A. | SEM DADOS | 5 | SEM DADOS | SEM DADOS | RURAL | SEM DADOS | SEM DADOS
8221 | 1. Litorânea + Meio Norte | Morro do Chapéu | POÇO | MATA LIMPA | SEM DADOS | MATA LIMA | ATIVO | 2. MODERADA | 1.3889 | SEM DADOS | N.A. | SEM DADOS | SEM DADOS | RURAL | SEM DADOS | Em Operação Parcial (necessita algum equipamento para operação plena)
8222 | 1. Litorânea + Meio Norte | Morro do Chapéu | RESERVATÓRIO | MATA LIMPA | SEM DADOS | MATA LIMA | ATIVO | 2. MODERADA | N.A. | SEM DADOS | 5 | SEM DADOS | SEM DADOS | RURAL | SEM DADOS | Em Operação Parcial (necessita algum equipamento para operação plena)
8223 | 1. Litorânea + Meio Norte | Morro do Chapéu | POÇO | BARRO VERMELHO | SEM DADOS | BARRO VERMELHO | ATIVO | 1. BOA | 1.3889 | SEM DADOS | N.A. | SEM DADOS | SEM DADOS | RURAL | SEM DADOS | SEM DADOS
8224 | 1. Litorânea + Meio Norte | Morro do Chapéu | RESERVATÓRIO | BARRO VERMELHO | SEM DADOS | BARRO VERMELHO | ATIVO | 1. BOA | N.A. | SEM DADOS | 10 | SEM DADOS | SEM DADOS | RURAL | SEM DADOS | SEM DADOS
8225 | 1. Litorânea + Meio Norte | Morro do Chapéu | POÇO | TABULEIRO DE DENTRO | SEM DADOS | TABULEIRO DE DENTRO | ATIVO | 1. BOA | 1.1111 | SEM DADOS | N.A. | SEM DADOS | SEM DADOS | RURAL | SEM DADOS | SEM DADOS
8226 | 1. Litorânea + Meio Norte | Morro do Chapéu | RESERVATÓRIO | TABULEIRO DE DENTRO | SEM DADOS | TABULEIRO DE DENTRO | ATIVO | 1. BOA | N.A. | SEM DADOS | 10 | SEM DADOS | SEM DADOS | RURAL | SEM DADOS | SEM DADOS
8227 | 1. Litorânea + Meio Norte | Morro do Chapéu | POÇO | AROEIRA | SEM DADOS | AROEIRA | ATIVO | 1. BOA | 0.83333 | SEM DADOS | N.A. | SEM DADOS | SEM DADOS | RURAL | SEM DADOS | SEM DADOS
8228 | 1. Litorânea + Meio Norte | Morro do Chapéu | RESERVATÓRIO | AROEIRA | SEM DADOS | AROEIRA | ATIVO | 1. BOA | N.A. | SEM DADOS | 10 | SEM DADOS | SEM DADOS | RURAL | SEM DADOS | SEM DADOS
8229 | 1. Litorânea + Meio Norte | Morro do Chapéu | POÇO | MORRO VERDE | SEM DADOS | MORRO VERDE | ATIVO | 1. BOA | 1.1111 | SEM DADOS | N.A. | SEM DADOS | SEM DADOS | RURAL | SEM DADOS | SEM DADOS
8230 | 1. Litorânea + Meio Norte | Morro do Chapéu | RESERVATÓRIO | MORRO VERDE | SEM DADOS | MORRO VERDE | ATIVO | 1. BOA | N.A. | SEM DADOS | 10 | SEM DADOS | SEM DADOS | RURAL | SEM DADOS | SEM DADOS
8231 | 1. Litorânea + Meio Norte | Morro do Chapéu | POÇO | BAIXÃO DA CANAS | SEM DADOS | BAIXÃO DAS CANAS | ATIVO | 2. MODERADA | 1.6667 | SEM DADOS | N.A. | SEM DADOS | SEM DADOS | RURAL | SEM DADOS | Em Operação Parcial (necessita algum equipamento para operação plena)
8232 | 1. Litorânea + Meio Norte | Morro do Chapéu | RESERVATÓRIO | BAIXÃO DA CANAS | SEM DADOS | BAIXÃO DAS CANAS | ATIVO | 2. MODERADA | N.A. | SEM DADOS | 5 | SEM DADOS | SEM DADOS | RURAL | SEM DADOS | Em Operação Parcial (necessita algum equipamento para operação plena)
8233 | 1. Litorânea + Meio Norte | Morro do Chapéu | POÇO | INGÁ DO CECÍLIO | SEM DADOS | INGÁ | ATIVO | 1. BOA | 1.3889 | SEM DADOS | N.A. | SEM DADOS | SEM DADOS | RURAL | SEM DADOS | SEM DADOS
8234 | 1. Litorânea + Meio Norte | Morro do Chapéu | RESERVATÓRIO | INGÁ DO CECÍLIO | SEM DADOS | INGÁ | ATIVO | 1. BOA | N.A. | SEM DADOS | 10 | SEM DADOS | SEM DADOS | RURAL | SEM DADOS | SEM DADOS
8235 | 1. Litorânea + Meio Norte | Morro do Chapéu | POÇO | GINGA | SEM DADOS | GINGA | ATIVO | 1. BOA | 0.69444 | SEM DADOS | N.A. | SEM DADOS | SEM DADOS | RURAL | SEM DADOS | SEM DADOS
8236 | 1. Litorânea + Meio Norte | Morro do Chapéu | RESERVATÓRIO | GINGA | SEM DADOS | GINGA | ATIVO | 1. BOA | N.A. | SEM DADOS | 5 | SEM DADOS | SEM DADOS | RURAL | SEM DADOS | SEM DADOS
8237 | 1. Litorânea + Meio Norte | Morro do Chapéu | POÇO | POVUADO LAGOA DO MORRO | SEM DADOS | POVUADO LAGOA DO MORRO | ATIVO | 1. BOA | 1.6667 | SEM DADOS | N.A. | SEM DADOS | SEM DADOS | RURAL | SEM DADOS | SEM DADOS
8238 | 1. Litorânea + Meio Norte | Morro do Chapéu | RESERVATÓRIO | POVUADO LAGOA DO MORRO | SEM DADOS | POVUADO LAGOA DO MORRO | ATIVO | 1. BOA | N.A. | SEM DADOS | 10 | SEM DADOS | SEM DADOS | RURAL | SEM DADOS | SEM DADOS
8239 | 1. Litorânea + Meio Norte | Morro do Chapéu | POÇO | BRAVA | SEM DADOS | BRAVA | ATIVO | 1. BOA | 1.1111 | SEM DADOS | N.A. | SEM DADOS | SEM DADOS | RURAL | SEM DADOS | SEM DADOS
8240 | 1. Litorânea + Meio Norte | Morro do Chapéu | RESERVATÓRIO | BRAVA | SEM DADOS | BRAVA | ATIVO | 1. BOA | N.A. | SEM DADOS | 5 | SEM DADOS | SEM DADOS | RURAL | SEM DADOS | SEM DADOS
8241 | 1. Litorânea + Meio Norte | Morro do Chapéu | POÇO | FAZENDA NOVA | SEM DADOS | FAZENDA NOVA | ATIVO | 1. BOA | 1.1111 | SEM DADOS | N.A. | SEM DADOS | SEM DADOS | RURAL | SEM DADOS | SEM DADOS
8242 | 1. Litorânea + Meio Norte | Morro do Chapéu | RESERVATÓRIO | FAZENDA NOVA | SEM DADOS | FAZENDA NOVA | ATIVO | 1. BOA | N.A. | SEM DADOS | 10 | SEM DADOS | SEM DADOS | RURAL | SEM DADOS | SEM DADOS
8243 | 1. Litorânea + Meio Norte | Morro do Chapéu | POÇO | GENIPAPO | SEM DADOS | GENIPAPO | ATIVO | 2. MODERADA | 1.3889 | SEM DADOS | N.A. | SEM DADOS | SEM DADOS | RURAL | SEM DADOS | Em Operação Parcial (necessita algum equipamento para operação plena)
8244 | 1. Litorânea + Meio Norte | Morro do Chapéu | RESERVATÓRIO | GENIPAPO | SEM DADOS | GENIPAPO | ATIVO | 2. MODERADA | N.A. | SEM DADOS | 5 | SEM DADOS | SEM DADOS | RURAL | SEM DADOS | Em Operação Parcial (necessita algum equipamento para operação plena)
8245 | 1. Litorânea + Meio Norte | Morro do Chapéu | POÇO | CURRAL GRANDE | SEM DADOS | CURRAL GRANDE | ATIVO | 1. BOA | 1.25 | SEM DADOS | N.A. | SEM DADOS | SEM DADOS | RURAL | SEM DADOS | SEM DADOS
8246 | 1. Litorânea + Meio Norte | Morro do Chapéu | RESERVATÓRIO | CURRAL GRANDE | SEM DADOS | CURRAL GRANDE | ATIVO | 1. BOA | N.A. | SEM DADOS | 10 | SEM DADOS | SEM DADOS | RURAL | SEM DADOS | SEM DADOS
8247 | 1. Litorânea + Meio Norte | Morro do Chapéu | POÇO | CURRAL GRANDE | SEM DADOS | CURRAL GRANDE COLEGIO | ATIVO | 1. BOA | 0.97222 | SEM DADOS | N.A. | SEM DADOS | SEM DADOS | RURAL | SEM DADOS | SEM DADOS
8248 | 1. Litorânea + Meio Norte | Morro do Chapéu | RESERVATÓRIO | CURRAL GRANDE | SEM DADOS | CURRAL GRANDE COLEGIO | ATIVO | 1. BOA | N.A. | SEM DADOS | 5 | SEM DADOS | SEM DADOS | RURAL | SEM DADOS | SEM DADOS
8249 | 1. Litorânea + Meio Norte | Morro do Chapéu | POÇO | TRAVESSÃO | SEM DADOS | TRAVESSÃO | ATIVO | 1. BOA | 1.25 | SEM DADOS | N.A. | SEM DADOS | SEM DADOS | RURAL | SEM DADOS | SEM DADOS
8250 | 1. Litorânea + Meio Norte | Morro do Chapéu | RESERVATÓRIO | TRAVESSÃO | SEM DADOS | TRAVESSÃO | ATIVO | 1. BOA | N.A. | SEM DADOS | 5 | SEM DADOS | SEM DADOS | RURAL | SEM DADOS | SEM DADOS
8251 | 1. Litorânea + Meio Norte | Morro do Chapéu | POÇO | POVUADO VILA SÃO PEDRO | SEM DADOS | POVUADO VILA SÃO PEDRO | ATIVO | 2. MODERADA | 1.9444 | SEM DADOS | N.A. | SEM DADOS | SEM DADOS | RURAL | SEM DADOS | Em Operação Parcial (necessita algum equipamento para operação plena)
8252 | 1. Litorânea + Meio Norte | Morro do Chapéu | POÇO | ACENTAMENTO SÃO JOSE | SEM DADOS | ASSENTAMENTO SÃO JOSE | ATIVO | 1. BOA | 0.69444 | SEM DADOS | N.A. | SEM DADOS | SEM DADOS | RURAL | SEM DADOS | SEM DADOS
8253 | 1. Litorânea + Meio Norte | Morro do Chapéu | RESERVATÓRIO | ACENTAMENTO SÃO JOSE | SEM DADOS | ASSENTAMENTO SÃO JOSE | ATIVO | 1. BOA | N.A. | SEM DADOS | 10 | SEM DADOS | SEM DADOS | RURAL | SEM DADOS | SEM DADOS
8254 | 1. Litorânea + Meio Norte | MURICI DOS PORTELAS | ETA | Estação de Tratamento de Água - Murici dos Portelas | Conj. Nº01. Conjunto motor bomba tipo centrífugo, bomba marca INAPI, modelo 11FC, motor marca KOHLBACH, potência 7,5CV. O sistema possui um motor reserva. | Rua Clemencia Escórcio. | SEM DADOS | 4. COND. N.I. | SEM DADOS | 7.5 | N.A. | -3.3226 | -42.0919 | URBANA | SEM DADOS | SEM DADOS
8255 | 1. Litorânea + Meio Norte | MURICI DOS PORTELAS | ETA | SEM DADOS | Conjunto motor bomba tipo centrífugo, bomba marca MARK, modelo DVR062, motor marca WEG, modelo 132M, potência12,5CV, vazão aproximada de 20m³/h, 60mca. Sem reserva. | Rio Parnaíba | SEM DADOS | 4. COND. N.I. | 1.5432 | 12.5 | N.A. | -3.317 | -42.0992 | URBANA | SEM DADOS | SEM DADOS
8256 | 1. Litorânea + Meio Norte | MURICI DOS PORTELAS | POÇO | POÇO 01 | SEM DADOS | LOCALIDADE CAIÇARA | INATIVO | 4. COND. N.I. | 0.92593 | SEM DADOS | N.A. | SEM DADOS | SEM DADOS | RURAL | SEM DADOS | Ativação Necessária para o Funcionamento Integral do Sistema
8257 | 1. Litorânea + Meio Norte | MURICI DOS PORTELAS | POÇO | POÇO 02 | SEM DADOS | LOCALIDADE CAIÇARA | INATIVO | 4. COND. N.I. | 0.07716 | SEM DADOS | N.A. | SEM DADOS | SEM DADOS | RURAL | SEM DADOS | Ativação Necessária para o Funcionamento Integral do Sistema
8258 | 1. Litorânea + Meio Norte | MURICI DOS PORTELAS | POÇO | POÇO 03 | SEM DADOS | LOCALIDADE CAIÇARA | INATIVO | 4. COND. N.I. | 0.11574 | SEM DADOS | N.A. | SEM DADOS | SEM DADOS | RURAL | SEM DADOS | Ativação Necessária para o Funcionamento Integral do Sistema
8259 | 1. Litorânea + Meio Norte | MURICI DOS PORTELAS | POÇO | POÇO 04 | SEM DADOS | LOCALIDADE CAIÇARA | INATIVO | 4. COND. N.I. | 0.61728 | SEM DADOS | N.A. | SEM DADOS | SEM DADOS | RURAL | SEM DADOS | Ativação Necessária para o Funcionamento Integral do Sistema
8260 | 1. Litorânea + Meio Norte | MURICI DOS PORTELAS | POÇO | POÇO 05 | SEM DADOS | LOCALIDADE SÃO VICENTE DE BAIXO | INATIVO | 4. COND. N.I. | 0.46296 | SEM DADOS | N.A. | SEM DADOS | SEM DADOS | RURAL | SEM DADOS | Ativação Necessária para o Funcionamento Integral do Sistema
8261 | 1. Litorânea + Meio Norte | MURICI DOS PORTELAS | POÇO | POÇO 06 | SEM DADOS | LOCALIDADE SÃO VICENTE | INATIVO | 4. COND. N.I. | 0.92593 | SEM DADOS | N.A. | SEM DADOS | SEM DADOS | RURAL | SEM DADOS | Ativação Necessária para o Funcionamento Integral do Sistema
8262 | 1. Litorânea + Meio Norte | MURICI DOS PORTELAS | POÇO | POÇO 07 | SEM DADOS | LOCALIDADE SÃO VICENTE | ATIVO | 1. BOA | 0.30864 | SEM DADOS | N.A. | SEM DADOS | SEM DADOS | RURAL | SEM DADOS | SEM DADOS
8263 | 1. Litorânea + Meio Norte | MURICI DOS PORTELAS | POÇO | POÇO 08 | SEM DADOS | LOCALIDADE CANTO GRANDE | ATIVO | 1. BOA | 0.54012 | SEM DADOS | N.A. | SEM DADOS | SEM DADOS | RURAL | SEM DADOS | SEM DADOS
8264 | 1. Litorânea + Meio Norte | MURICI DOS PORTELAS | POÇO | POÇO 09 | SEM DADOS | LOCALIDADE CHAMURRO DE BAIXO | ATIVO | 1. BOA | 0.1929 | SEM DADOS | N.A. | SEM DADOS | SEM DADOS | RURAL | SEM DADOS | SEM DADOS
8265 | 1. Litorânea + Meio Norte | MURICI DOS PORTELAS | POÇO | POÇO10 | SEM DADOS | LOCALIDADE CHAMURRO DE CIMA | ATIVO | 1. BOA | 0.61728 | SEM DADOS | N.A. | SEM DADOS | SEM DADOS | RURAL | SEM DADOS | SEM DADOS
8266 | 1. Litorânea + Meio Norte | MURICI DOS PORTELAS | POÇO | POÇO 11 | SEM DADOS | LOCALIDADE BELA VISTA | INATIVO | 4. COND. N.I. | SEM DADOS | SEM DADOS | N.A. | SEM DADOS | SEM DADOS | RURAL | SEM DADOS | EM INSTALAÇÃO
8267 | 1. Litorânea + Meio Norte | MURICI DOS PORTELAS | POÇO | POÇO 12 | SEM DADOS | LOCALIDADE SUVACO DA COTIA | ATIVO | 1. BOA | 0.92593 | SEM DADOS | N.A. | SEM DADOS | SEM DADOS | RURAL | SEM DADOS | SEM DADOS
8268 | 1. Litorânea + Meio Norte | MURICI DOS PORTELAS | POÇO | POÇO 13 | SEM DADOS | LOCALIDADE BAIXA FUNDA | ATIVO | 1. BOA | 0.69444 | SEM DADOS | N.A. | SEM DADOS | SEM DADOS | RURAL | SEM DADOS | SEM DADOS
8269 | 1. Litorânea + Meio Norte | MURICI DOS PORTELAS | POÇO | POÇO 14 | SEM DADOS | LOCALIDADE MATA DO MEIO | ATIVO | 1. BOA | 1.6975 | SEM DADOS | N.A. | SEM DADOS | SEM DADOS | RURAL | SEM DADOS | SEM DADOS
8270 | 1. Litorânea + Meio Norte | MURICI DOS PORTELAS | POÇO | POÇO 15 | SEM DADOS | LOCALIDADE TOUROS | ATIVO | 1. BOA | 1.7747 | SEM DADOS | N.A. | SEM DADOS | SEM DADOS | RURAL | SEM DADOS | SEM DADOS
8271 | 1. Litorânea + Meio Norte | MURICI DOS PORTELAS | POÇO | POÇO 16 | SEM DADOS | LOCALIDADE BAIXÃO DO ÉDEM | ATIVO | 1. BOA | 0.61728 | SEM DADOS | N.A. | SEM DADOS | SEM DADOS | RURAL | SEM DADOS | SEM DADOS
8272 | 1. Litorânea + Meio Norte | MURICI DOS PORTELAS | POÇO | POÇO 17 | SEM DADOS | LOCALIDADE BAIXÃO DA NENÉM | ATIVO | 1. BOA | 0.54012 | SEM DADOS | N.A. | SEM DADOS | SEM DADOS | RURAL | SEM DADOS | SEM DADOS
8273 | 1. Litorânea + Meio Norte | MURICI DOS PORTELAS | POÇO | POÇO 18 | SEM DADOS | LOCALIDADE SÃO CARLOS | ATIVO | 1. BOA | 0.69444 | SEM DADOS | N.A. | SEM DADOS | SEM DADOS | RURAL | SEM DADOS | SEM DADOS
8274 | 1. Litorânea + Meio Norte | MURICI DOS PORTELAS | POÇO | POÇO 19 | SEM DADOS | LOCALIDADE COCALIM | ATIVO | 1. BOA | 0.46296 | SEM DADOS | N.A. | SEM DADOS | SEM DADOS | RURAL | SEM DADOS | SEM DADOS
8275 | 1. Litorânea + Meio Norte | MURICI DOS PORTELAS | POÇO | POÇO 20 | SEM DADOS | LOCALIDADE PITOMBEIRA | ATIVO | 1. BOA | 0.46296 | SEM DADOS | N.A. | SEM DADOS | SEM DADOS | RURAL | SEM DADOS | SEM DADOS
8276 | 1. Litorânea + Meio Norte | MURICI DOS PORTELAS | POÇO | POÇO 21 | SEM DADOS | LOCALIDADE PITOMBEIRA II | ATIVO | 1. BOA | 0.92593 | SEM DADOS | N.A. | SEM DADOS | SEM DADOS | RURAL | SEM DADOS | SEM DADOS
8277 | 1. Litorânea + Meio Norte | MURICI DOS PORTELAS | POÇO | POÇO 22 | SEM DADOS | LOCALIDADE SÍTIO SÃO FÉLIX | ATIVO | 1. BOA | 0.54012 | SEM DADOS | N.A. | SEM DADOS | SEM DADOS | RURAL | SEM DADOS | SEM DADOS
8278 | 1. Litorânea + Meio Norte | MURICI DOS PORTELAS | POÇO | POÇO 23 | SEM DADOS | LOCALIDADE CARAÚBAS | ATIVO | 1. BOA | 0.61728 | SEM DADOS | N.A. | SEM DADOS | SEM DADOS | RURAL | SEM DADOS | SEM DADOS
8279 | 1. Litorânea + Meio Norte | MURICI DOS PORTELAS | POÇO | POÇO 24 | SEM DADOS | LOCALIDADE CÁGADOS | ATIVO | 1. BOA | 1.7747 | SEM DADOS | N.A. | SEM DADOS | SEM DADOS | RURAL | SEM DADOS | SEM DADOS
8280 | 1. Litorânea + Meio Norte | MURICI DOS PORTELAS | POÇO | POÇO 25 | SEM DADOS | LOCALIDADE CÁGADOS | INATIVO | 4. COND. N.I. | 0.30864 | SEM DADOS | N.A. | SEM DADOS | SEM DADOS | RURAL | SEM DADOS | Ativação Necessária para o Funcionamento Integral do Sistema
8281 | 1. Litorânea + Meio Norte | MURICI DOS PORTELAS | POÇO | POÇO 26 | SEM DADOS | LOCALIDADE SATIRO | ATIVO | 1. BOA | 1.8519 | SEM DADOS | N.A. | SEM DADOS | SEM DADOS | RURAL | SEM DADOS | SEM DADOS
8282 | 1. Litorânea + Meio Norte | MURICI DOS PORTELAS | POÇO | POÇO 27 | SEM DADOS | LOCALIDADE PAU D´'AGUA 2 | ATIVO | 1. BOA | 0.61728 | SEM DADOS | N.A. | SEM DADOS | SEM DADOS | RURAL | SEM DADOS | SEM DADOS
8283 | 1. Litorânea + Meio Norte | MURICI DOS PORTELAS | POÇO | POÇO 28 | SEM DADOS | LOCALIDADE PAU D´'AGUA 1 | ATIVO | 1. BOA | 0.23148 | SEM DADOS | N.A. | SEM DADOS | SEM DADOS | RURAL | SEM DADOS | SEM DADOS
8284 | 1. Litorânea + Meio Norte | MURICI DOS PORTELAS | POÇO | POÇO 29 | SEM DADOS | LOCALIDADE QUATRO BOCAS | ATIVO | 1. BOA | 0.84877 | SEM DADOS | N.A. | SEM DADOS | SEM DADOS | RURAL | SEM DADOS | SEM DADOS
8285 | 1. Litorânea + Meio Norte | MURICI DOS PORTELAS | POÇO | POÇO 30 | SEM DADOS | LOCALIDADE PRIMAVERA | INATIVO | 4. COND. N.I. | 0.11574 | SEM DADOS | N.A. | SEM DADOS | SEM DADOS | RURAL | SEM DADOS | Ativação Necessária para o Funcionamento Integral do Sistema
8286 | 1. Litorânea + Meio Norte | MURICI DOS PORTELAS | POÇO | POÇO 31 | SEM DADOS | LOCALIDADE TINGUIS | ATIVO | 1. BOA | 1.2346 | SEM DADOS | N.A. | SEM DADOS | SEM DADOS | RURAL | SEM DADOS | SEM DADOS
8287 | 1. Litorânea + Meio Norte | MURICI DOS PORTELAS | POÇO | POÇO 32 | SEM DADOS | LOCALIDADE LAMA | ATIVO | 1. BOA | 0.30864 | SEM DADOS | N.A. | SEM DADOS | SEM DADOS | RURAL | SEM DADOS | SEM DADOS
8288 | 1. Litorânea + Meio Norte | MURICI DOS PORTELAS | POÇO | POÇO 33 | SEM DADOS | LOCALIDADE COVAS | ATIVO | 1. BOA | 0.92593 | SEM DADOS | N.A. | SEM DADOS | SEM DADOS | RURAL | SEM DADOS | SEM DADOS
8289 | 1. Litorânea + Meio Norte | MURICI DOS PORTELAS | POÇO | POÇO 34 | SEM DADOS | LOCALIDADE TINGUIS | INATIVO | 4. COND. N.I. | 0.30864 | SEM DADOS | N.A. | SEM DADOS | SEM DADOS | RURAL | SEM DADOS | Ativação Necessária para o Funcionamento Integral do Sistema
8290 | 1. Litorânea + Meio Norte | MURICI DOS PORTELAS | POÇO | POÇO 35 | SEM DADOS | LOCALIDADE VILA NOVA | ATIVO | 1. BOA | 0.11574 | SEM DADOS | N.A. | SEM DADOS | SEM DADOS | RURAL | SEM DADOS | SEM DADOS
8291 | 1. Litorânea + Meio Norte | MURICI DOS PORTELAS | POÇO | POÇO 36 | SEM DADOS | LOCALIDADE BARREIRO DOS TINGUIS | ATIVO | 1. BOA | 0.54012 | SEM DADOS | N.A. | SEM DADOS | SEM DADOS | RURAL | SEM DADOS | SEM DADOS
8292 | 1. Litorânea + Meio Norte | MURICI DOS PORTELAS | POÇO | POÇO 37 | SEM DADOS | LOCALIDADE TRAPIÁ | SEM DADOS | 4. COND. N.I. | SEM DADOS | SEM DADOS | N.A. | SEM DADOS | SEM DADOS | RURAL | SEM DADOS | SEM DADOS
8293 | 1. Litorânea + Meio Norte | MURICI DOS PORTELAS | POÇO | POÇO 38 | SEM DADOS | LOCALIDADE BOA SORTE | ATIVO | 1. BOA | 1.2346 | SEM DADOS | N.A. | SEM DADOS | SEM DADOS | RURAL | SEM DADOS | SEM DADOS
8294 | 1. Litorânea + Meio Norte | MURICI DOS PORTELAS | POÇO | POÇO 39 | SEM DADOS | LOCALIDADE BAIXÃO DO CAPIM | ATIVO | 1. BOA | 0.30864 | SEM DADOS | N.A. | SEM DADOS | SEM DADOS | RURAL | SEM DADOS | SEM DADOS
8295 | 1. Litorânea + Meio Norte | MURICI DOS PORTELAS | POÇO | POÇO 40 | SEM DADOS | LOCALIDADE BAIXÃO DO CAPIM | INATIVO | 4. COND. N.I. | 0.1929 | SEM DADOS | N.A. | SEM DADOS | SEM DADOS | RURAL | SEM DADOS | Ativação Necessária para o Funcionamento Integral do Sistema
8296 | 1. Litorânea + Meio Norte | MURICI DOS PORTELAS | POÇO | POÇO 41 | SEM DADOS | LOCALIDADE NOVO HORIZONTE | ATIVO | 1. BOA | 0.46296 | SEM DADOS | N.A. | SEM DADOS | SEM DADOS | RURAL | SEM DADOS | SEM DADOS
8297 | 1. Litorânea + Meio Norte | MURICI DOS PORTELAS | POÇO | POÇO 42 | SEM DADOS | LOCALIDADE PAU DO HONÓRIO | ATIVO | 1. BOA | 0.11574 | SEM DADOS | N.A. | SEM DADOS | SEM DADOS | RURAL | SEM DADOS | SEM DADOS
8298 | 1. Litorânea + Meio Norte | MURICI DOS PORTELAS | POÇO | POÇO 43 | SEM DADOS | LOCALIDADE PAU DO HONÓRIO | ATIVO | 1. BOA | 0.61728 | SEM DADOS | N.A. | SEM DADOS | SEM DADOS | RURAL | SEM DADOS | SEM DADOS
8299 | 1. Litorânea + Meio Norte | MURICI DOS PORTELAS | POÇO | POÇO 44 | SEM DADOS | LOCALIDADE ASS BARREIRO DOS RIBEIROS | ATIVO | 1. BOA | 0.46296 | SEM DADOS | N.A. | SEM DADOS | SEM DADOS | RURAL | SEM DADOS | SEM DADOS
8300 | 1. Litorânea + Meio Norte | MURICI DOS PORTELAS | POÇO | POÇO 45 | SEM DADOS | LOCALIDADE ASS BARREIRO DOS RIBEIROS | ATIVO | 1. BOA | 0.30864 | SEM DADOS | N.A. | SEM DADOS | SEM DADOS | RURAL | SEM DADOS | SEM DADOS
8301 | 1. Litorânea + Meio Norte | MURICI DOS PORTELAS | POÇO | POÇO 46 | SEM DADOS | LOCALIDADE BAIXÃO | INATIVO | 4. COND. N.I. | 0.11574 | SEM DADOS | N.A. | SEM DADOS | SEM DADOS | RURAL | SEM DADOS | Ativação Necessária para o Funcionamento Integral do Sistema
8302 | 1. Litorânea + Meio Norte | MURICI DOS PORTELAS | POÇO | POÇO 47 | SEM DADOS | LOCALIDADE PORCOS 1 | ATIVO | 1. BOA | 5.4012 | SEM DADOS | N.A. | SEM DADOS | SEM DADOS | RURAL | SEM DADOS | SEM DADOS
8303 | 1. Litorânea + Meio Norte | MURICI DOS PORTELAS | POÇO | POÇO 48 | SEM DADOS | LOCALIDADE PORCOS 2 | ATIVO | 1. BOA | 0.30864 | SEM DADOS | N.A. | SEM DADOS | SEM DADOS | RURAL | SEM DADOS | SEM DADOS
8304 | 1. Litorânea + Meio Norte | MURICI DOS PORTELAS | POÇO | POÇO 49 | SEM DADOS | LOCALIDADE PORCOS 3 | ATIVO | 1. BOA | 0.3858 | SEM DADOS | N.A. | SEM DADOS | SEM DADOS | RURAL | SEM DADOS | SEM DADOS
8305 | 1. Litorânea + Meio Norte | MURICI DOS PORTELAS | POÇO | POÇO 50 | SEM DADOS | LOCALIDADE PORCOS 4 | ATIVO | 1. BOA | 0.3858 | SEM DADOS | N.A. | SEM DADOS | SEM DADOS | RURAL | SEM DADOS | SEM DADOS
8306 | 1. Litorânea + Meio Norte | MURICI DOS PORTELAS | POÇO | POÇO 51 | SEM DADOS | LOCALIDADE TUCUNS 1 | INATIVO | 4. COND. N.I. | 0.15432 | SEM DADOS | N.A. | SEM DADOS | SEM DADOS | RURAL | SEM DADOS | Ativação Necessária para o Funcionamento Integral do Sistema
8307 | 1. Litorânea + Meio Norte | MURICI DOS PORTELAS | POÇO | POÇO 52 | SEM DADOS | LOCALIDADE TUCUNS 2 | ATIVO | 1. BOA | 0.7716 | SEM DADOS | N.A. | SEM DADOS | SEM DADOS | RURAL | SEM DADOS | SEM DADOS
8308 | 1. Litorânea + Meio Norte | MURICI DOS PORTELAS | POÇO | POÇO 53 | SEM DADOS | LOCALIDADE TUCUNS 3 | ATIVO | 1. BOA | 0.69444 | SEM DADOS | N.A. | SEM DADOS | SEM DADOS | RURAL | SEM DADOS | SEM DADOS
8309 | 1. Litorânea + Meio Norte | MURICI DOS PORTELAS | POÇO | POÇO 54 | SEM DADOS | ASS NOVA TERRA | ATIVO | 1. BOA | 0.46296 | SEM DADOS | N.A. | SEM DADOS | SEM DADOS | RURAL | SEM DADOS | SEM DADOS
8310 | 1. Litorânea + Meio Norte | MURICI DOS PORTELAS | POÇO | POÇO 55 | SEM DADOS | LOCALIDADE SERRAGEM | ATIVO | 1. BOA | 0.30864 | SEM DADOS | N.A. | SEM DADOS | SEM DADOS | RURAL | SEM DADOS | SEM DADOS
8311 | 1. Litorânea + Meio Norte | MURICI DOS PORTELAS | POÇO | POÇO 56 | SEM DADOS | LOCALIDADE ALTAMIRA 1 | ATIVO | 1. BOA | 0.3858 | SEM DADOS | N.A. | SEM DADOS | SEM DADOS | RURAL | SEM DADOS | SEM DADOS
8312 | 1. Litorânea + Meio Norte | MURICI DOS PORTELAS | POÇO | POÇO 57 | SEM DADOS | LOCALIDADE ALTAMIRA 2 | INATIVO | 4. COND. N.I. | 0.07716 | SEM DADOS | N.A. | SEM DADOS | SEM DADOS | RURAL | SEM DADOS | Ativação Necessária para o Funcionamento Integral do Sistema
8313 | 1. Litorânea + Meio Norte | MURICI DOS PORTELAS | POÇO | POÇO 58 | SEM DADOS | LOCALIDADE ALTAMIRA 3 | ATIVO | 1. BOA | 0.69444 | SEM DADOS | N.A. | SEM DADOS | SEM DADOS | RURAL | SEM DADOS | SEM DADOS
8314 | 1. Litorânea + Meio Norte | MURICI DOS PORTELAS | POÇO | POÇO 59 | SEM DADOS | LOCALIDADE BAIXA DOS CURRAIS 1 | ATIVO | 1. BOA | 1.2346 | SEM DADOS | N.A. | SEM DADOS | SEM DADOS | RURAL | SEM DADOS | SEM DADOS
8315 | 1. Litorânea + Meio Norte | MURICI DOS PORTELAS | POÇO | POÇO 60 | SEM DADOS | LOCALIDADE BAIXA DOS CURRAIS 2 | INATIVO | 4. COND. N.I. | 0.30864 | SEM DADOS | N.A. | SEM DADOS | SEM DADOS | RURAL | SEM DADOS | Ativação Necessária para o Funcionamento Integral do Sistema
8316 | 1. Litorânea + Meio Norte | MURICI DOS PORTELAS | POÇO | POÇO 62 | SEM DADOS | LOCALIDADE CHORADOR | ATIVO | 1. BOA | 0.92593 | SEM DADOS | N.A. | SEM DADOS | SEM DADOS | RURAL | SEM DADOS | SEM DADOS
8317 | 1. Litorânea + Meio Norte | MURICI DOS PORTELAS | POÇO | POÇO 63 | SEM DADOS | LOCALIDADE CURIMATÁ | ATIVO | 1. BOA | 1.2346 | SEM DADOS | N.A. | SEM DADOS | SEM DADOS | RURAL | SEM DADOS | SEM DADOS
8318 | 1. Litorânea + Meio Norte | MURICI DOS PORTELAS | POÇO | POÇO 64 | SEM DADOS | LOCALIDADE CURIMATÁ | INATIVO | 4. COND. N.I. | 0.61728 | SEM DADOS | N.A. | SEM DADOS | SEM DADOS | RURAL | SEM DADOS | Ativação Necessária para o Funcionamento Integral do Sistema
8319 | 1. Litorânea + Meio Norte | MURICI DOS PORTELAS | CAPTAÇÃO | SEM DADOS | SEM DADOS | Rio Parnaíba | ATIVO | 4. COND. N.I. | SEM DADOS | SEM DADOS | N.A. | SEM DADOS | SEM DADOS | URBANA | SEM DADOS | SEM DADOS
8320 | 1. Litorânea + Meio Norte | MURICI DOS PORTELAS | ETA | Ciclo Completo | SEM DADOS | SEM DADOS | ATIVO | 4. COND. N.I. | 10 | SEM DADOS | N.A. | SEM DADOS | SEM DADOS | URBANA | SEM DADOS | SEM DADOS
8321 | 1. Litorânea + Meio Norte | MURICI DOS PORTELAS | RESERVATÓRIO | SEM DADOS | SEM DADOS | SEM DADOS | ATIVO | 4. COND. N.I. | N.A. | SEM DADOS | SEM DADOS | SEM DADOS | SEM DADOS | URBANA | SEM DADOS | SEM DADOS
8322 | 1. Litorânea + Meio Norte | MURICI DOS PORTELAS | POÇO | SEM DADOS | Bomba | Localidade Assentamento Barreiro dos Ribeiros | ATIVO | 1. BOA | SEM DADOS | SEM DADOS | N.A. | SEM DADOS | SEM DADOS | RURAL | SEM DADOS | SEM DADOS
8323 | 1. Litorânea + Meio Norte | MURICI DOS PORTELAS | POÇO | SEM DADOS | Bomba | Localidade Baixa do Jacaré | ATIVO | 4. COND. N.I. | SEM DADOS | SEM DADOS | N.A. | SEM DADOS | SEM DADOS | RURAL | SEM DADOS | SEM DADOS
8324 | 1. Litorânea + Meio Norte | MURICI DOS PORTELAS | POÇO | SEM DADOS | Bomba | Localidade Baixa dos Currais | ATIVO | 4. COND. N.I. | SEM DADOS | SEM DADOS | N.A. | SEM DADOS | SEM DADOS | RURAL | SEM DADOS | SEM DADOS
8325 | 1. Litorânea + Meio Norte | MURICI DOS PORTELAS | POÇO | SEM DADOS | Bomba | Localidade Barreiro dos Tinguis | ATIVO | 4. COND. N.I. | SEM DADOS | SEM DADOS | N.A. | SEM DADOS | SEM DADOS | RURAL | SEM DADOS | SEM DADOS
8326 | 1. Litorânea + Meio Norte | MURICI DOS PORTELAS | POÇO | SEM DADOS | Bomba | Localidade Cágado | ATIVO | 4. COND. N.I. | SEM DADOS | SEM DADOS | N.A. | SEM DADOS | SEM DADOS | RURAL | SEM DADOS | SEM DADOS
8327 | 1. Litorânea + Meio Norte | MURICI DOS PORTELAS | CAPTAÇÃO | SEM DADOS | Bomba | Rio Parnaíba/ Localidade Caiçara | ATIVO | 4. COND. N.I. | SEM DADOS | SEM DADOS | N.A. | SEM DADOS | SEM DADOS | RURAL | SEM DADOS | SEM DADOS
8328 | 1. Litorânea + Meio Norte | MURICI DOS PORTELAS | POÇO | SEM DADOS | Bomba | Localidade Caraúbas | ATIVO | 4. COND. N.I. | 2.22 | SEM DADOS | N.A. | SEM DADOS | SEM DADOS | RURAL | SEM DADOS | SEM DADOS
8329 | 1. Litorânea + Meio Norte | MURICI DOS PORTELAS | POÇO | SEM DADOS | Bomba | Localidade Chamorro de Baixo | ATIVO | 4. COND. N.I. | SEM DADOS | SEM DADOS | N.A. | SEM DADOS | SEM DADOS | RURAL | SEM DADOS | SEM DADOS
8330 | 1. Litorânea + Meio Norte | MURICI DOS PORTELAS | POÇO | SEM DADOS | Bomba | Localidade Chamorro de Cima | ATIVO | 4. COND. N.I. | 0.97 | SEM DADOS | N.A. | SEM DADOS | SEM DADOS | RURAL | SEM DADOS | SEM DADOS
8331 | 1. Litorânea + Meio Norte | MURICI DOS PORTELAS | POÇO | SEM DADOS | Bomba | Localidade Cocalinho | ATIVO | 4. COND. N.I. | SEM DADOS | SEM DADOS | N.A. | SEM DADOS | SEM DADOS | RURAL | SEM DADOS | SEM DADOS
8332 | 1. Litorânea + Meio Norte | MURICI DOS PORTELAS | POÇO | SEM DADOS | Bomba | Localidade Covas | ATIVO | 4. COND. N.I. | SEM DADOS | SEM DADOS | N.A. | SEM DADOS | SEM DADOS | RURAL | SEM DADOS | SEM DADOS
8333 | 1. Litorânea + Meio Norte | MURICI DOS PORTELAS | POÇO | SEM DADOS | Bomba | Localidade Jenipapeiro | ATIVO | 3. RUIM | SEM DADOS | SEM DADOS | N.A. | SEM DADOS | SEM DADOS | RURAL | SEM DADOS | Poço em área não cercada, sem tampa e sem laje de proteção sanitária. Abrigo da casa de bombas em péssimo estado de conservação. A água não é tratada
8334 | 1. Litorânea + Meio Norte | MURICI DOS PORTELAS | POÇO | SEM DADOS | Bomba | Localidade Mata do Meio | ATIVO | 4. COND. N.I. | SEM DADOS | SEM DADOS | N.A. | SEM DADOS | SEM DADOS | RURAL | SEM DADOS | SEM DADOS
8335 | 1. Litorânea + Meio Norte | MURICI DOS PORTELAS | POÇO | SEM DADOS | Bomba | Localidade Novo Horizonte | ATIVO | 4. COND. N.I. | SEM DADOS | SEM DADOS | N.A. | SEM DADOS | SEM DADOS | RURAL | SEM DADOS | SEM DADOS
8336 | 1. Litorânea + Meio Norte | MURICI DOS PORTELAS | POÇO | SEM DADOS | Bomba | Localidade Pau D'Água | ATIVO | 4. COND. N.I. | SEM DADOS | SEM DADOS | N.A. | SEM DADOS | SEM DADOS | RURAL | SEM DADOS | SEM DADOS
8337 | 1. Litorânea + Meio Norte | MURICI DOS PORTELAS | POÇO | SEM DADOS | Bomba | Localidade Pau do Honório | ATIVO | 2. MODERADA | SEM DADOS | SEM DADOS | N.A. | SEM DADOS | SEM DADOS | RURAL | SEM DADOS | Poço funcionando em área cercada e sem laje de proteção sanitária. O poço apresenta vazamento
8338 | 1. Litorânea + Meio Norte | MURICI DOS PORTELAS | POÇO | SEM DADOS | Bomba | Localidade Pitombeira | ATIVO | 4. COND. N.I. | SEM DADOS | SEM DADOS | N.A. | SEM DADOS | SEM DADOS | RURAL | SEM DADOS | SEM DADOS
8339 | 1. Litorânea + Meio Norte | MURICI DOS PORTELAS | POÇO | SEM DADOS | Bomba | Localidade Porcos 1 | ATIVO | 3. RUIM | 1.39 | SEM DADOS | N.A. | SEM DADOS | SEM DADOS | RURAL | SEM DADOS | Poço funcionando em área não cercada e sem laje de proteção sanitária
8340 | 1. Litorânea + Meio Norte | MURICI DOS PORTELAS | POÇO | SEM DADOS | Bomba | Localidade Porcos 2 | ATIVO | 2. MODERADA | SEM DADOS | SEM DADOS | N.A. | SEM DADOS | SEM DADOS | RURAL | SEM DADOS | Poço funcionando em área cercada e com laje de proteção sanitária danificada
8341 | 1. Litorânea + Meio Norte | MURICI DOS PORTELAS | POÇO | SEM DADOS | Bomba | Localidade São Carlos | ATIVO | 4. COND. N.I. | 0.97 | SEM DADOS | N.A. | SEM DADOS | SEM DADOS | RURAL | SEM DADOS | SEM DADOS
8342 | 1. Litorânea + Meio Norte | MURICI DOS PORTELAS | POÇO | SEM DADOS | Bomba | localidade São Félix | ATIVO | 4. COND. N.I. | SEM DADOS | SEM DADOS | N.A. | SEM DADOS | SEM DADOS | RURAL | SEM DADOS | SEM DADOS
8343 | 1. Litorânea + Meio Norte | MURICI DOS PORTELAS | POÇO | SEM DADOS | Bomba | Localidade São Vicente | ATIVO | 4. COND. N.I. | 2.22 | SEM DADOS | N.A. | SEM DADOS | SEM DADOS | RURAL | SEM DADOS | SEM DADOS
8344 | 1. Litorânea + Meio Norte | MURICI DOS PORTELAS | POÇO | SEM DADOS | Bomba | Localidade Touros | ATIVO | 2. MODERADA | 2.75 | 1.5 | N.A. | SEM DADOS | SEM DADOS | RURAL | SEM DADOS | Poço funcionando em área não cercada e com laje de proteção sanitária
8345 | 1. Litorânea + Meio Norte | MURICI DOS PORTELAS | POÇO | SEM DADOS | Bomba | Localidade Tucuns | INATIVO | 3. RUIM | SEM DADOS | SEM DADOS | N.A. | SEM DADOS | SEM DADOS | RURAL | SEM DADOS | O poço encontra-se em área não cercada, sem tampa e sem laje de proteção sanitária
8346 | 1. Litorânea + Meio Norte | MURICI DOS PORTELAS | POÇO | SEM DADOS | Bomba | Localidade Tucuns | ATIVO | 3. RUIM | SEM DADOS | SEM DADOS | N.A. | SEM DADOS | SEM DADOS | RURAL | SEM DADOS | O poço encontra-se em área não cercada, sem tampa e sem laje de proteção sanitária
8347 | 1. Litorânea + Meio Norte | MURICI DOS PORTELAS | POÇO | SEM DADOS | Bomba | Localidade Vila Nova | ATIVO | 4. COND. N.I. | SEM DADOS | SEM DADOS | N.A. | SEM DADOS | SEM DADOS | RURAL | SEM DADOS | SEM DADOS
8348 | 1. Litorânea + Meio Norte | MURICI DOS PORTELAS | RESERVATÓRIO | SEM DADOS | SEM DADOS | Localidade Assentamento Barreiro dos Ribeiros | ATIVO | 4. COND. N.I. | N.A. | SEM DADOS | 15 | SEM DADOS | SEM DADOS | RURAL | SEM DADOS | SEM DADOS
8349 | 1. Litorânea + Meio Norte | MURICI DOS PORTELAS | RESERVATÓRIO | SEM DADOS | SEM DADOS | Localidade Caraúbas | ATIVO | 4. COND. N.I. | N.A. | SEM DADOS | SEM DADOS | SEM DADOS | SEM DADOS | RURAL | SEM DADOS | SEM DADOS
8350 | 1. Litorânea + Meio Norte | MURICI DOS PORTELAS | RESERVATÓRIO | SEM DADOS | SEM DADOS | Localidade Chamorro de Cima | ATIVO | 4. COND. N.I. | N.A. | SEM DADOS | 5 | SEM DADOS | SEM DADOS | RURAL | SEM DADOS | SEM DADOS
8351 | 1. Litorânea + Meio Norte | MURICI DOS PORTELAS | RESERVATÓRIO | SEM DADOS | SEM DADOS | Localidade Jenipapeiro | ATIVO | 4. COND. N.I. | N.A. | SEM DADOS | 30 | SEM DADOS | SEM DADOS | RURAL | SEM DADOS | SEM DADOS
8352 | 1. Litorânea + Meio Norte | MURICI DOS PORTELAS | RESERVATÓRIO | SEM DADOS | SEM DADOS | Localidade Pau do Honório | ATIVO | 4. COND. N.I. | N.A. | SEM DADOS | 15 | SEM DADOS | SEM DADOS | RURAL | SEM DADOS | SEM DADOS
8353 | 1. Litorânea + Meio Norte | MURICI DOS PORTELAS | RESERVATÓRIO | SEM DADOS | SEM DADOS | Localidade Porcos 1 | ATIVO | 4. COND. N.I. | N.A. | SEM DADOS | 10 | SEM DADOS | SEM DADOS | RURAL | SEM DADOS | SEM DADOS
8354 | 1. Litorânea + Meio Norte | MURICI DOS PORTELAS | RESERVATÓRIO | SEM DADOS | SEM DADOS | Localidade Porcos 1 | ATIVO | 4. COND. N.I. | N.A. | SEM DADOS | 20 | SEM DADOS | SEM DADOS | RURAL | SEM DADOS | SEM DADOS
8355 | 1. Litorânea + Meio Norte | MURICI DOS PORTELAS | RESERVATÓRIO | SEM DADOS | SEM DADOS | Localidade Porcos 2 | ATIVO | 4. COND. N.I. | N.A. | SEM DADOS | 10 | SEM DADOS | SEM DADOS | RURAL | SEM DADOS | SEM DADOS
8356 | 1. Litorânea + Meio Norte | MURICI DOS PORTELAS | RESERVATÓRIO | SEM DADOS | SEM DADOS | Localidade Touros | ATIVO | 4. COND. N.I. | N.A. | SEM DADOS | 10 | SEM DADOS | SEM DADOS | RURAL | SEM DADOS | SEM DADOS
8357 | 1. Litorânea + Meio Norte | MURICI DOS PORTELAS | RESERVATÓRIO | SEM DADOS | SEM DADOS | Localidade Tucuns | INATIVO | 4. COND. N.I. | N.A. | SEM DADOS | SEM DADOS | SEM DADOS | SEM DADOS | RURAL | SEM DADOS | SEM DADOS
8358 | 3. Cerrado | Nazaré do Piauí | POÇO | n° 02 | Bomba | SAA Centro | ATIVO | 2. MODERADA | 0.46389 | SEM DADOS | N.A. | SEM DADOS | SEM DADOS | URBANA | SEM DADOS | A área dos poços e reservatórios encontram-se tomadas por vegetação dificultando a entrada para inspeção e manutenção do sistema
8359 | 3. Cerrado | Nazaré do Piauí | POÇO | n° 03 | Bomba | SAA Centro | ATIVO | 2. MODERADA | 0.925 | SEM DADOS | N.A. | SEM DADOS | SEM DADOS | URBANA | SEM DADOS | A área dos poços e reservatórios encontram-se tomadas por vegetação dificultando a entrada para inspeção e manutenção do sistema
8360 | 3. Cerrado | Nazaré do Piauí | POÇO | n° 04 | Bomba | SAA Centro | ATIVO | 2. MODERADA | 0.925 | SEM DADOS | N.A. | SEM DADOS | SEM DADOS | URBANA | SEM DADOS | A área dos poços e reservatórios encontram-se tomadas por vegetação dificultando a entrada para inspeção e manutenção do sistema
8361 | 3. Cerrado | Nazaré do Piauí | POÇO | n° 05 | Bomba | SAA Centro | ATIVO | 2. MODERADA | 0.925 | SEM DADOS | N.A. | SEM DADOS | SEM DADOS | URBANA | SEM DADOS | A área dos poços e reservatórios encontram-se tomadas por vegetação dificultando a entrada para inspeção e manutenção do sistema
8362 | 3. Cerrado | Nazaré do Piauí | POÇO | n° 06 | Bomba | SAA Centro | ATIVO | 2. MODERADA | 0.925 | SEM DADOS | N.A. | SEM DADOS | SEM DADOS | URBANA | SEM DADOS | A área dos poços encontram-se tomadas por vegetação dificultando a entrada para inspeção e manutenção do sistema
8363 | 3. Cerrado | Nazaré do Piauí | RESERVATÓRIO | SEM DADOS | SEM DADOS | SAA Centro | ATIVO | 4. COND. N.I. | N.A. | SEM DADOS | 40 | SEM DADOS | SEM DADOS | URBANA | SEM DADOS | SEM DADOS
8364 | 3. Cerrado | Nazaré do Piauí | RESERVATÓRIO | SEM DADOS | SEM DADOS | SAA Centro | ATIVO | 4. COND. N.I. | N.A. | SEM DADOS | 65 | SEM DADOS | SEM DADOS | URBANA | SEM DADOS | SEM DADOS
8365 | 3. Cerrado | Nazaré do Piauí | POÇO | SEM DADOS | Bomba | Bairro BR - I | ATIVO | 2. MODERADA | 1.36 | 2.5 | N.A. | SEM DADOS | SEM DADOS | URBANA | SEM DADOS | Local aberto sem qualquer tipo de proteção contra a entrada de estranhos e animais
8366 | 3. Cerrado | Nazaré do Piauí | POÇO | SEM DADOS | Bomba | Bairro BR - II | ATIVO | 2. MODERADA | SEM DADOS | SEM DADOS | N.A. | SEM DADOS | SEM DADOS | URBANA | SEM DADOS | Local cercado, mas com vegetação alta
8367 | 3. Cerrado | Nazaré do Piauí | POÇO | SEM DADOS | Bomba | Rua N. S. Nazaré | ATIVO | 2. MODERADA | SEM DADOS | SEM DADOS | N.A. | SEM DADOS | SEM DADOS | URBANA | SEM DADOS | Área aberta sem proteção (cercas) com acesso a pessoas estranhas e animais
8368 | 3. Cerrado | Nazaré do Piauí | POÇO | n° 01 | Bomba | Bairro Vaquejada - Buriti 3 | ATIVO | 2. MODERADA | SEM DADOS | SEM DADOS | N.A. | SEM DADOS | SEM DADOS | URBANA | SEM DADOS | As áreas dos poços 1 e 2 estão abertas, permitindo o acesso a pessoas estranhas e animais
8369 | 3. Cerrado | Nazaré do Piauí | POÇO | n° 02 | Bomba | Bairro Vaquejada - Buriti 3 | ATIVO | 2. MODERADA | SEM DADOS | 1.5 | N.A. | SEM DADOS | SEM DADOS | URBANA | SEM DADOS | As áreas dos poços 1 e 2 estão abertas, permitindo o acesso a pessoas estranhas e animais
8370 | 3. Cerrado | Nazaré do Piauí | POÇO | SEM DADOS | Bomba | Bairro Cipaúba | ATIVO | 2. MODERADA | SEM DADOS | 2 | N.A. | SEM DADOS | SEM DADOS | URBANA | SEM DADOS | Área do poço está aberta, permitindo o acesso a pessoas estranhas e animais
8371 | 3. Cerrado | Nazaré do Piauí | POÇO | SEM DADOS | Bomba | Bairro Permissão | ATIVO | 2. MODERADA | SEM DADOS | 2 | N.A. | SEM DADOS | SEM DADOS | URBANA | SEM DADOS | Área do poço está aberta, permitindo o acesso a pessoas estranhas e animais
8372 | 3. Cerrado | Nazaré do Piauí | RESERVATÓRIO | SEM DADOS | SEM DADOS | Bairro BR - I | ATIVO | 4. COND. N.I. | N.A. | SEM DADOS | 5 | SEM DADOS | SEM DADOS | URBANA | SEM DADOS | SEM DADOS
8373 | 3. Cerrado | Nazaré do Piauí | RESERVATÓRIO | SEM DADOS | SEM DADOS | Bairro BR - II | ATIVO | 4. COND. N.I. | N.A. | SEM DADOS | 5 | SEM DADOS | SEM DADOS | URBANA | SEM DADOS | SEM DADOS
8374 | 3. Cerrado | Nazaré do Piauí | RESERVATÓRIO | SEM DADOS | SEM DADOS | Rua N. S. Nazaré | ATIVO | 4. COND. N.I. | N.A. | SEM DADOS | 5 | SEM DADOS | SEM DADOS | URBANA | SEM DADOS | SEM DADOS
8375 | 3. Cerrado | Nazaré do Piauí | RESERVATÓRIO | SEM DADOS | SEM DADOS | Bairro Vaquejada - Buriti 3 | ATIVO | 4. COND. N.I. | N.A. | SEM DADOS | 10 | SEM DADOS | SEM DADOS | URBANA | SEM DADOS | SEM DADOS
8376 | 3. Cerrado | Nazaré do Piauí | RESERVATÓRIO | SEM DADOS | SEM DADOS | Bairro Vaquejada - Buriti 3 | ATIVO | 4. COND. N.I. | N.A. | SEM DADOS | 3 | SEM DADOS | SEM DADOS | URBANA | SEM DADOS | SEM DADOS
8377 | 3. Cerrado | Nazaré do Piauí | RESERVATÓRIO | SEM DADOS | SEM DADOS | Bairro Cipaúba | ATIVO | 4. COND. N.I. | N.A. | SEM DADOS | 5 | SEM DADOS | SEM DADOS | URBANA | SEM DADOS | SEM DADOS
8378 | 3. Cerrado | Nazaré do Piauí | RESERVATÓRIO | SEM DADOS | SEM DADOS | Bairro Permissão | ATIVO | 4. COND. N.I. | N.A. | SEM DADOS | 5 | SEM DADOS | SEM DADOS | URBANA | SEM DADOS | SEM DADOS
8379 | 3. Cerrado | Nazaré do Piauí | POÇO | SEM DADOS | Bomba | Assentamento Vila Marques | ATIVO | 2. MODERADA | SEM DADOS | 1.5 | N.A. | SEM DADOS | SEM DADOS | RURAL | SEM DADOS | Local aberto sem qualquer tipo de proteção contra a entrada de estranhos e animais
8380 | 3. Cerrado | Nazaré do Piauí | RESERVATÓRIO | SEM DADOS | SEM DADOS | Assentamento Vila Marques | ATIVO | 4. COND. N.I. | N.A. | SEM DADOS | 5 | SEM DADOS | SEM DADOS | RURAL | SEM DADOS | SEM DADOS
8381 | 1. Litorânea + Meio Norte | Nazária | POÇO | POÇO 1 | EBARA BHS 511-9 | Av. Francisco Alves de Carvalho S/N - ESCRITORIO | SEM DADOS | 4. COND. N.I. | 1.3117 | 10 | N.A. | -5.3507 | -42.8188 | URBANA | SEM DADOS | SEM DADOS
8382 | 1. Litorânea + Meio Norte | Nazária | POÇO | POÇO 2 | EBARA BHS 511-10 | Rua Beca Vasconcelos S/N | SEM DADOS | 4. COND. N.I. | 1.2346 | 11 | N.A. | -5.3505 | -42.8126 | URBANA | SEM DADOS | SEM DADOS
8383 | 1. Litorânea + Meio Norte | Nazária | POÇO | POÇO 3 | EBARA BHS 511-6 | Rua Projetada - Bairro Morada Nova (proximo a o centro comunitario) | SEM DADOS | 4. COND. N.I. | 1.6204 | 6 | N.A. | SEM DADOS | SEM DADOS | URBANA | Endereço não encontrado no Google Maps | SEM DADOS
8384 | 1. Litorânea + Meio Norte | Nazária | POÇO | POÇO 4 | EBARA 511-9 | R Projetada S/N - Prox. PI 130 - Prox. Subestagao Nazaria - Parque Julia | SEM DADOS | 4. COND. N.I. | 1.3889 | 10 | N.A. | SEM DADOS | SEM DADOS | URBANA | Endereço não encontrado no Google Maps | SEM DADOS
8385 | 1. Litorânea + Meio Norte | NOSSA SENHORA DE NAZARÉ | ETA | PT01 | SEM DADOS | PRAÇA DA PAZ | ATIVO | 1. BOA | 3.0864 | SEM DADOS | N.A. | SEM DADOS | SEM DADOS | URBANA | SEM DADOS | SEM DADOS
8386 | 1. Litorânea + Meio Norte | NOSSA SENHORA DE NAZARÉ | ETA | PT02 | SEM DADOS | RUA BENEDITO LINO S/N CENTRO | ATIVO | 1. BOA | 1.4639 | SEM DADOS | N.A. | SEM DADOS | SEM DADOS | URBANA | SEM DADOS | SEM DADOS
8387 | 1. Litorânea + Meio Norte | NOSSA SENHORA DE NAZARÉ | ETA | PT03 | SEM DADOS | RUA EMILIANO ANDRADE S/N CENTRO | ATIVO | 1. BOA | 2.7 | SEM DADOS | N.A. | SEM DADOS | SEM DADOS | URBANA | SEM DADOS | SEM DADOS
8388 | 1. Litorânea + Meio Norte | NOSSA SENHORA DE NAZARÉ | ETA | PT04 | SEM DADOS | CONJTO ALOÍSIO FORTES S/N TATUZÃO | ATIVO | 1. BOA | 1.5417 | SEM DADOS | N.A. | SEM DADOS | SEM DADOS | URBANA | SEM DADOS | SEM DADOS
8389 | 1. Litorânea + Meio Norte | NOSSA SENHORA DE NAZARÉ | ETA | PT05 | SEM DADOS | RUA GERÔNOMO ABREU S/N CENTRO | ATIVO | 1. BOA | 1.9278 | SEM DADOS | N.A. | SEM DADOS | SEM DADOS | URBANA | SEM DADOS | SEM DADOS
8390 | 1. Litorânea + Meio Norte | NOSSA SENHORA DE NAZARÉ | ETA | PT06 | SEM DADOS | RUA ANTONY MERCURY S/N PEQUIZEIRO | ATIVO | 2. MODERADA | 1.5417 | SEM DADOS | N.A. | SEM DADOS | SEM DADOS | URBANA | SEM DADOS | Em Operação Parcial (necessita algum equipamento para operação plena)
8391 | 1. Litorânea + Meio Norte | NOSSA SENHORA DE NAZARÉ | ETA | PT07 | SEM DADOS | AV. CHAGAS BANDEIRA S/N FÁTIMA | ATIVO | 1. BOA | 2.9306 | SEM DADOS | N.A. | SEM DADOS | SEM DADOS | URBANA | SEM DADOS | SEM DADOS
8392 | 1. Litorânea + Meio Norte | NOSSA SENHORA DE NAZARÉ | ETA | PT01 | SEM DADOS | LOCALIDADE SÃO FRANCISCO DOS CARDOSOS | ATIVO | 1. BOA | 0.76944 | SEM DADOS | N.A. | SEM DADOS | SEM DADOS | RURAL | SEM DADOS | SEM DADOS
8393 | 1. Litorânea + Meio Norte | NOSSA SENHORA DE NAZARÉ | ETA | PT01 | SEM DADOS | LOCALIDADE SÃO PAULO | ATIVO | 1. BOA | 4.6278 | SEM DADOS | N.A. | SEM DADOS | SEM DADOS | RURAL | SEM DADOS | SEM DADOS
8394 | 1. Litorânea + Meio Norte | NOSSA SENHORA DE NAZARÉ | ETA | PT01 | SEM DADOS | LOCALIDADE SAÚDE | ATIVO | 1. BOA | 0.30833 | SEM DADOS | N.A. | SEM DADOS | SEM DADOS | RURAL | SEM DADOS | SEM DADOS
8395 | 1. Litorânea + Meio Norte | NOSSA SENHORA DE NAZARÉ | ETA | PT01 | SEM DADOS | LOCALIDADE AROEIRA | ATIVO | 1. BOA | 0.23056 | SEM DADOS | N.A. | SEM DADOS | SEM DADOS | RURAL | SEM DADOS | SEM DADOS
8396 | 1. Litorânea + Meio Norte | NOSSA SENHORA DE NAZARÉ | ETA | PT01 | SEM DADOS | LOCALIDADE PASSA-BEM (MARIA GONZAGA) | ATIVO | 1. BOA | 0.61667 | SEM DADOS | N.A. | SEM DADOS | SEM DADOS | RURAL | SEM DADOS | SEM DADOS
8397 | 1. Litorânea + Meio Norte | NOSSA SENHORA DE NAZARÉ | ETA | PT02 | SEM DADOS | LOCALIDADE PASSA-BEM (CAMPO DE FUTEBOL) | ATIVO | 1. BOA | 0.38333 | SEM DADOS | N.A. | SEM DADOS | SEM DADOS | RURAL | SEM DADOS | SEM DADOS
8398 | 1. Litorânea + Meio Norte | NOSSA SENHORA DE NAZARÉ | ETA | PT03 | SEM DADOS | LOCALIDADE PASSA-BEM (EVERARDO) | ATIVO | 1. BOA | 0.46111 | SEM DADOS | N.A. | SEM DADOS | SEM DADOS | RURAL | SEM DADOS | SEM DADOS
8399 | 1. Litorânea + Meio Norte | NOSSA SENHORA DE NAZARÉ | ETA | PT04 | SEM DADOS | LOCALIDADE PASSA-BEM (CHICO FORTES) | ATIVO | 1. BOA | 0.38333 | SEM DADOS | N.A. | SEM DADOS | SEM DADOS | RURAL | SEM DADOS | SEM DADOS
8400 | 1. Litorânea + Meio Norte | NOSSA SENHORA DE NAZARÉ | ETA | PT01 | SEM DADOS | LOCALIDADE NAMBU | ATIVO | 1. BOA | 1.3889 | SEM DADOS | N.A. | SEM DADOS | SEM DADOS | RURAL | SEM DADOS | SEM DADOS
8401 | 1. Litorânea + Meio Norte | NOSSA SENHORA DE NAZARÉ | ETA | PT01 | SEM DADOS | LOCALIDADE SÃO RAFAEL | ATIVO | 2. MODERADA | 1.5417 | SEM DADOS | N.A. | SEM DADOS | SEM DADOS | RURAL | SEM DADOS | Em Operação Parcial (necessita algum equipamento para operação plena)
8402 | 1. Litorânea + Meio Norte | NOSSA SENHORA DE NAZARÉ | ETA | PT01 | SEM DADOS | LOCALIDADE PEREIROS (ANDRÉS) | ATIVO | 1. BOA | 0.38333 | SEM DADOS | N.A. | SEM DADOS | SEM DADOS | RURAL | SEM DADOS | SEM DADOS
8403 | 1. Litorânea + Meio Norte | NOSSA SENHORA DE NAZARÉ | ETA | PT02 | SEM DADOS | LOCALIDADE PEREIROS (JUCELINO) | ATIVO | 1. BOA | 1.1556 | SEM DADOS | N.A. | SEM DADOS | SEM DADOS | RURAL | SEM DADOS | SEM DADOS
8404 | 1. Litorânea + Meio Norte | NOSSA SENHORA DE NAZARÉ | ETA | PT03 | SEM DADOS | LOCALIDADE PEREIROS (DICO ABEL) | ATIVO | 1. BOA | 1.5417 | SEM DADOS | N.A. | SEM DADOS | SEM DADOS | RURAL | SEM DADOS | SEM DADOS
8405 | 1. Litorânea + Meio Norte | NOSSA SENHORA DE NAZARÉ | ETA | PT04 | SEM DADOS | LOCALIDADE PEREIROS (NEGUINHO) | ATIVO | 1. BOA | 1.1556 | SEM DADOS | N.A. | SEM DADOS | SEM DADOS | RURAL | SEM DADOS | SEM DADOS
8406 | 1. Litorânea + Meio Norte | NOSSA SENHORA DE NAZARÉ | ETA | PT05 | SEM DADOS | LOCALIDADE PEREIROS (IGREJA) | INATIVO | 4. COND. N.I. | 0.23056 | SEM DADOS | N.A. | SEM DADOS | SEM DADOS | RURAL | SEM DADOS | Obsoleto - Construção de Outros Ativos que o Substituíram
8407 | 1. Litorânea + Meio Norte | NOSSA SENHORA DE NAZARÉ | ETA | PT01 | SEM DADOS | LOCALIDADE BRASILEIRA | ATIVO | 1. BOA | 0.925 | SEM DADOS | N.A. | SEM DADOS | SEM DADOS | RURAL | SEM DADOS | SEM DADOS
8408 | 1. Litorânea + Meio Norte | NOSSA SENHORA DE NAZARÉ | ETA | PT01 | SEM DADOS | LOCALIDADE VENÂNCIO | ATIVO | 1. BOA | 0.61667 | SEM DADOS | N.A. | SEM DADOS | SEM DADOS | RURAL | SEM DADOS | SEM DADOS
8409 | 1. Litorânea + Meio Norte | NOSSA SENHORA DE NAZARÉ | ETA | PT01 | SEM DADOS | LOCALIDADE SÃO JOÃO | ATIVO | 1. BOA | 0.925 | SEM DADOS | N.A. | SEM DADOS | SEM DADOS | RURAL | SEM DADOS | SEM DADOS
8410 | 1. Litorânea + Meio Norte | NOSSA SENHORA DE NAZARÉ | ETA | PT01 | SEM DADOS | LOCALIDADE PANELA (ZEZINHO ARISTIDES) | ATIVO | 1. BOA | 0.30833 | SEM DADOS | N.A. | SEM DADOS | SEM DADOS | RURAL | SEM DADOS | SEM DADOS
8411 | 1. Litorânea + Meio Norte | NOSSA SENHORA DE NAZARÉ | ETA | PT02 | SEM DADOS | LOCALIDADE PANELA (IGREJA) | ATIVO | 1. BOA | 0.61667 | SEM DADOS | N.A. | SEM DADOS | SEM DADOS | RURAL | SEM DADOS | SEM DADOS
8412 | 1. Litorânea + Meio Norte | NOSSA SENHORA DE NAZARÉ | ETA | PT03 | SEM DADOS | LOCALIDADE PANELA (ZITO) | INATIVO | 4. COND. N.I. | 0.075 | SEM DADOS | N.A. | SEM DADOS | SEM DADOS | RURAL | SEM DADOS | Obsoleto - Construção de Outros Ativos que o Substituíram
8413 | 1. Litorânea + Meio Norte | NOSSA SENHORA DE NAZARÉ | ETA | PT01 | SEM DADOS | LOCALIDADE VACA MORTA 1 | ATIVO | 1. BOA | 0.38333 | SEM DADOS | N.A. | SEM DADOS | SEM DADOS | RURAL | SEM DADOS | SEM DADOS
8414 | 1. Litorânea + Meio Norte | NOSSA SENHORA DE NAZARÉ | ETA | PT01 | SEM DADOS | LOCALIDADE VACA MORTA 2 | ATIVO | 1. BOA | 0.925 | SEM DADOS | N.A. | SEM DADOS | SEM DADOS | RURAL | SEM DADOS | SEM DADOS
8415 | 1. Litorânea + Meio Norte | NOSSA SENHORA DE NAZARÉ | ETA | PT01 | SEM DADOS | LOCALIDADE JOÃO ALVES | ATIVO | 1. BOA | 0.76944 | SEM DADOS | N.A. | SEM DADOS | SEM DADOS | RURAL | SEM DADOS | SEM DADOS
8416 | 1. Litorânea + Meio Norte | NOSSA SENHORA DE NAZARÉ | ETA | PT01 | SEM DADOS | LOCALIDADE TUCUNZAL | ATIVO | 1. BOA | 0.53889 | SEM DADOS | N.A. | SEM DADOS | SEM DADOS | RURAL | SEM DADOS | SEM DADOS
8417 | 1. Litorânea + Meio Norte | NOSSA SENHORA DE NAZARÉ | ETA | PT01 | SEM DADOS | LOCALIDADE MATINHOS | ATIVO | 1. BOA | 0.30833 | SEM DADOS | N.A. | SEM DADOS | SEM DADOS | RURAL | SEM DADOS | SEM DADOS
8418 | 1. Litorânea + Meio Norte | NOSSA SENHORA DE NAZARÉ | ETA | PT01 | SEM DADOS | LOCALIDADE FONTE PERTO (RAIMUNDINHA) | ATIVO | 1. BOA | 0.61667 | SEM DADOS | N.A. | SEM DADOS | SEM DADOS | RURAL | SEM DADOS | SEM DADOS
8419 | 1. Litorânea + Meio Norte | NOSSA SENHORA DE NAZARÉ | ETA | PT02 | SEM DADOS | LOCALIDADE FONTE PERTO (PINDOBA) | ATIVO | 2. MODERADA | 0.61667 | SEM DADOS | N.A. | SEM DADOS | SEM DADOS | RURAL | SEM DADOS | Em Operação Parcial (necessita algum equipamento para operação plena)
8420 | 1. Litorânea + Meio Norte | NOSSA SENHORA DE NAZARÉ | ETA | PT01 | SEM DADOS | LOCALIDADE ANGELIM | ATIVO | 1. BOA | 0.925 | SEM DADOS | N.A. | SEM DADOS | SEM DADOS | RURAL | SEM DADOS | SEM DADOS
8421 | 1. Litorânea + Meio Norte | NOSSA SENHORA DE NAZARÉ | ETA | PT01 | SEM DADOS | LOCALIDADE CANTO DO SILVA | ATIVO | 1. BOA | 0.46111 | SEM DADOS | N.A. | SEM DADOS | SEM DADOS | RURAL | SEM DADOS | SEM DADOS
8422 | 1. Litorânea + Meio Norte | NOSSA SENHORA DE NAZARÉ | ETA | PT01 | SEM DADOS | LOCALIDADE EXÚ (VIANA) | ATIVO | 1. BOA | 0.69444 | SEM DADOS | N.A. | SEM DADOS | SEM DADOS | RURAL | SEM DADOS | SEM DADOS
8423 | 1. Litorânea + Meio Norte | NOSSA SENHORA DE NAZARÉ | ETA | PT02 | SEM DADOS | LOCALIDADE EXÚ (SEBASTIÃO) | ATIVO | 1. BOA | 0.15278 | SEM DADOS | N.A. | SEM DADOS | SEM DADOS | RURAL | SEM DADOS | SEM DADOS
8424 | 1. Litorânea + Meio Norte | NOSSA SENHORA DE NAZARÉ | ETA | PT01 | SEM DADOS | LOCALIDADE CAMPO ALEGRE (CHICO AMARO) | ATIVO | 1. BOA | 0.38333 | SEM DADOS | N.A. | SEM DADOS | SEM DADOS | RURAL | SEM DADOS | SEM DADOS
8425 | 1. Litorânea + Meio Norte | NOSSA SENHORA DE NAZARÉ | ETA | PT02 | SEM DADOS | LOCALIDADE CAMPO ALEGRE (IGREJA) | ATIVO | 2. MODERADA | 1.0778 | SEM DADOS | N.A. | SEM DADOS | SEM DADOS | RURAL | SEM DADOS | Em Operação Parcial (necessita algum equipamento para operação plena)
8426 | 1. Litorânea + Meio Norte | NOSSA SENHORA DE NAZARÉ | ETA | PT01 | SEM DADOS | LOCALIDADE MARRECAS | ATIVO | 1. BOA | 0.46111 | SEM DADOS | N.A. | SEM DADOS | SEM DADOS | RURAL | SEM DADOS | SEM DADOS
8427 | 1. Litorânea + Meio Norte | NOSSA SENHORA DE NAZARÉ | ETA | PT01 | SEM DADOS | LOCALIDADE CURUPATI | INATIVO | 4. COND. N.I. | 0.075 | SEM DADOS | N.A. | SEM DADOS | SEM DADOS | RURAL | SEM DADOS | Obsoleto - Construção de Outros Ativos que o Substituíram
8428 | 1. Litorânea + Meio Norte | NOSSA SENHORA DE NAZARÉ | ETA | PT01 | SEM DADOS | LOCALIDADE PEDRA GRANDE | ATIVO | 1. BOA | 0.84722 | SEM DADOS | N.A. | SEM DADOS | SEM DADOS | RURAL | SEM DADOS | SEM DADOS
8429 | 1. Litorânea + Meio Norte | NOSSA SENHORA DE NAZARÉ | ETA | PT01 | SEM DADOS | LOCALIDADE MOCAMBINHO (ESTEVÃO) | ATIVO | 1. BOA | 0.53889 | SEM DADOS | N.A. | SEM DADOS | SEM DADOS | RURAL | SEM DADOS | SEM DADOS
8430 | 1. Litorânea + Meio Norte | NOSSA SENHORA DE NAZARÉ | ETA | PT02 | SEM DADOS | LOCALIDADE MOCAMBINHO (ELIAS GROSSO) | ATIVO | 1. BOA | 0.30833 | SEM DADOS | N.A. | SEM DADOS | SEM DADOS | RURAL | SEM DADOS | SEM DADOS
8431 | 1. Litorânea + Meio Norte | NOSSA SENHORA DE NAZARÉ | ETA | PT03 | SEM DADOS | LOCALIDADE MOCAMBINHO (BIBI) | ATIVO | 1. BOA | 0.38333 | SEM DADOS | N.A. | SEM DADOS | SEM DADOS | RURAL | SEM DADOS | SEM DADOS
8432 | 1. Litorânea + Meio Norte | NOSSA SENHORA DE NAZARÉ | ETA | PT04 | SEM DADOS | LOCALIDADE MOCAMBINHO (MACHADO) | ATIVO | 2. MODERADA | 0.925 | SEM DADOS | N.A. | SEM DADOS | SEM DADOS | RURAL | SEM DADOS | Em Operação Parcial (necessita algum equipamento para operação plena)
8433 | 1. Litorânea + Meio Norte | NOSSA SENHORA DE NAZARÉ | ETA | PT01 | SEM DADOS | LOCALIDADE MANSOS | ATIVO | 1. BOA | 0.38333 | SEM DADOS | N.A. | SEM DADOS | SEM DADOS | RURAL | SEM DADOS | SEM DADOS
8434 | 1. Litorânea + Meio Norte | NOSSA SENHORA DE NAZARÉ | ETA | PT01 | SEM DADOS | LOCALIDADE PEDREIRAS | ATIVO | 1. BOA | 0.30833 | SEM DADOS | N.A. | SEM DADOS | SEM DADOS | RURAL | SEM DADOS | SEM DADOS
8435 | 1. Litorânea + Meio Norte | NOSSA SENHORA DOS REMÉDIOS | RESERVATÓRIO | RESERVATÓRIO ASSENTE | SEM DADOS | Rua Agostinho Vieira de Queiroz | ATIVO | 4. COND. N.I. | N.A. | SEM DADOS | 15 | SEM DADOS | SEM DADOS | URBANA | Verificar localização exata da unidade | SEM DADOS
8436 | 1. Litorânea + Meio Norte | NOSSA SENHORA DOS REMÉDIOS | EEAT | RESERVATÓRIO ELEVADO | SEM DADOS | Rua Raimundo Gomes de Brito | ATIVO | 4. COND. N.I. | SEM DADOS | SEM DADOS | N.A. | -3.9785 | -42.6172 | URBANA | SEM DADOS | SEM DADOS
8437 | 1. Litorânea + Meio Norte | NOSSA SENHORA DOS REMÉDIOS | POÇO | n° 01 | Bomba | Bairro São sebastião | ATIVO | 2. MODERADA | 4.17 | 8.1 | N.A. | SEM DADOS | SEM DADOS | URBANA | SEM DADOS | Ausência de laje de proteção
8438 | 1. Litorânea + Meio Norte | NOSSA SENHORA DOS REMÉDIOS | POÇO | n° 02 | Bomba | Bairro São sebastião | ATIVO | 2. MODERADA | 2.22 | 4 | N.A. | SEM DADOS | SEM DADOS | URBANA | SEM DADOS | Ausência de laje de proteção
8439 | 1. Litorânea + Meio Norte | NOSSA SENHORA DOS REMÉDIOS | POÇO | n° 04 | Bomba | Bairro São Jacó | ATIVO | 2. MODERADA | 8.33 | 7.6 | N.A. | SEM DADOS | SEM DADOS | URBANA | SEM DADOS | Ausência de laje de proteção
8440 | 1. Litorânea + Meio Norte | NOSSA SENHORA DOS REMÉDIOS | POÇO | n° 05 | Bomba | Bairro São Jacó | ATIVO | 2. MODERADA | 2.78 | 10.1 | N.A. | SEM DADOS | SEM DADOS | URBANA | SEM DADOS | Ausência de laje de proteção
8441 | 1. Litorânea + Meio Norte | NOSSA SENHORA DOS REMÉDIOS | POÇO | n° 06 | Bomba | Bairro São sebastião | ATIVO | 2. MODERADA | 2.77 | 7.6 | N.A. | SEM DADOS | SEM DADOS | URBANA | SEM DADOS | Ausência de laje de proteção
8442 | 1. Litorânea + Meio Norte | NOSSA SENHORA DOS REMÉDIOS | POÇO | SEM DADOS | Bomba | Bairro São sebastião | ATIVO | 2. MODERADA | 1.11 | 5 | N.A. | SEM DADOS | SEM DADOS | URBANA | SEM DADOS | Ausência de laje de proteção
8443 | 1. Litorânea + Meio Norte | NOSSA SENHORA DOS REMÉDIOS | POÇO | SEM DADOS | Bomba | Bairro Lourival | ATIVO | 1. BOA | 5 | 5 | N.A. | SEM DADOS | SEM DADOS | URBANA | SEM DADOS | Apenas Limpeza
8444 | 1. Litorânea + Meio Norte | NOSSA SENHORA DOS REMÉDIOS | POÇO | n° 03 | Bomba | Bairro São Jacó | ATIVO | 2. MODERADA | 1.11 | 2 | N.A. | SEM DADOS | SEM DADOS | URBANA | SEM DADOS | Ausência de laje de proteção
8445 | 1. Litorânea + Meio Norte | NOSSA SENHORA DOS REMÉDIOS | POÇO | n° 04 | Bomba | Bairro São Jacó | ATIVO | 3. RUIM | 0.55 | 5 | N.A. | SEM DADOS | SEM DADOS | URBANA | SEM DADOS | Encontra-se em situação ruim de conservação
8446 | 1. Litorânea + Meio Norte | NOSSA SENHORA DOS REMÉDIOS | POÇO | SEM DADOS | Bomba | Povoado Piquizeiro | ATIVO | 2. MODERADA | 1.67 | 3 | N.A. | SEM DADOS | SEM DADOS | URBANA | SEM DADOS | Não possui cerca. Poço com laje de proteção
8447 | 1. Litorânea + Meio Norte | NOSSA SENHORA DOS REMÉDIOS | POÇO | SEM DADOS | Bomba | Povoado Estádio Novo | ATIVO | 2. MODERADA | SEM DADOS | SEM DADOS | N.A. | SEM DADOS | SEM DADOS | URBANA | SEM DADOS | SEM DADOS
8448 | 1. Litorânea + Meio Norte | NOSSA SENHORA DOS REMÉDIOS | RESERVATÓRIO | SEM DADOS | SEM DADOS | Bairro São sebastião | ATIVO | 4. COND. N.I. | N.A. | SEM DADOS | 50 | SEM DADOS | SEM DADOS | URBANA | SEM DADOS | SEM DADOS
8449 | 1. Litorânea + Meio Norte | NOSSA SENHORA DOS REMÉDIOS | RESERVATÓRIO | SEM DADOS | SEM DADOS | Bairro São sebastião | ATIVO | 4. COND. N.I. | N.A. | SEM DADOS | 5 | SEM DADOS | SEM DADOS | URBANA | SEM DADOS | SEM DADOS
8450 | 1. Litorânea + Meio Norte | NOSSA SENHORA DOS REMÉDIOS | RESERVATÓRIO | SEM DADOS | SEM DADOS | Bairro Lourival | ATIVO | 4. COND. N.I. | N.A. | SEM DADOS | 30 | SEM DADOS | SEM DADOS | URBANA | SEM DADOS | SEM DADOS
8451 | 1. Litorânea + Meio Norte | NOSSA SENHORA DOS REMÉDIOS | RESERVATÓRIO | SEM DADOS | SEM DADOS | Bairro São Jacó | ATIVO | 4. COND. N.I. | N.A. | SEM DADOS | 30 | SEM DADOS | SEM DADOS | URBANA | SEM DADOS | SEM DADOS
8452 | 1. Litorânea + Meio Norte | NOSSA SENHORA DOS REMÉDIOS | RESERVATÓRIO | SEM DADOS | SEM DADOS | Povoado Piquizeiro | ATIVO | 4. COND. N.I. | N.A. | SEM DADOS | 5 | SEM DADOS | SEM DADOS | URBANA | SEM DADOS | SEM DADOS
8453 | 1. Litorânea + Meio Norte | NOSSA SENHORA DOS REMÉDIOS | RESERVATÓRIO | SEM DADOS | SEM DADOS | Povoado Estádio Novo | ATIVO | 4. COND. N.I. | N.A. | SEM DADOS | 15 | SEM DADOS | SEM DADOS | URBANA | SEM DADOS | SEM DADOS
8454 | 1. Litorânea + Meio Norte | NOSSA SENHORA DOS REMÉDIOS | POÇO | SEM DADOS | Bomba | Chapada do Manoel Oliveira I | ATIVO | 2. MODERADA | SEM DADOS | SEM DADOS | N.A. | SEM DADOS | SEM DADOS | RURAL | SEM DADOS | Possui cerca e laje de proteção no poço fora dos padrões
8455 | 1. Litorânea + Meio Norte | NOSSA SENHORA DOS REMÉDIOS | POÇO | SEM DADOS | Bomba | Chapada do Manoel Oliveira II | ATIVO | 1. BOA | SEM DADOS | SEM DADOS | N.A. | SEM DADOS | SEM DADOS | RURAL | SEM DADOS | Apenas Limpeza
8456 | 1. Litorânea + Meio Norte | NOSSA SENHORA DOS REMÉDIOS | RESERVATÓRIO | SEM DADOS | SEM DADOS | Chapada do Manoel Oliveira I | ATIVO | 4. COND. N.I. | N.A. | SEM DADOS | SEM DADOS | SEM DADOS | SEM DADOS | RURAL | SEM DADOS | SEM DADOS
8457 | 1. Litorânea + Meio Norte | NOSSA SENHORA DOS REMÉDIOS | RESERVATÓRIO | SEM DADOS | SEM DADOS | Chapada do Manoel Oliveira II | ATIVO | 4. COND. N.I. | N.A. | SEM DADOS | SEM DADOS | SEM DADOS | SEM DADOS | RURAL | SEM DADOS | SEM DADOS
8458 | 1. Litorânea + Meio Norte | NOSSA SENHORA DOS REMÉDIOS | POÇO | SEM DADOS | Bomba | Localidade Baixão | ATIVO | 4. COND. N.I. | SEM DADOS | SEM DADOS | N.A. | SEM DADOS | SEM DADOS | RURAL | SEM DADOS | SEM DADOS
8459 | 1. Litorânea + Meio Norte | NOSSA SENHORA DOS REMÉDIOS | POÇO | SEM DADOS | Bomba | Localidade Barriguda | ATIVO | 4. COND. N.I. | 0.55 | SEM DADOS | N.A. | SEM DADOS | SEM DADOS | RURAL | SEM DADOS | SEM DADOS
8460 | 1. Litorânea + Meio Norte | NOSSA SENHORA DOS REMÉDIOS | POÇO | SEM DADOS | SEM DADOS | Localidade Barro Branco | ATIVO | 4. COND. N.I. | SEM DADOS | SEM DADOS | N.A. | SEM DADOS | SEM DADOS | RURAL | SEM DADOS | SEM DADOS
8461 | 1. Litorânea + Meio Norte | NOSSA SENHORA DOS REMÉDIOS | POÇO | SEM DADOS | Bomba | Localidade Boca da Mata | ATIVO | 4. COND. N.I. | SEM DADOS | SEM DADOS | N.A. | SEM DADOS | SEM DADOS | RURAL | SEM DADOS | SEM DADOS
8462 | 1. Litorânea + Meio Norte | NOSSA SENHORA DOS REMÉDIOS | POÇO | CISTERNA | Bomba | Localidade Boca da Mata | ATIVO | 4. COND. N.I. | SEM DADOS | SEM DADOS | N.A. | SEM DADOS | SEM DADOS | RURAL | SEM DADOS | SEM DADOS
8463 | 1. Litorânea + Meio Norte | NOSSA SENHORA DOS REMÉDIOS | POÇO | SEM DADOS | Bomba | Localidade Bom Jesus | ATIVO | 4. COND. N.I. | SEM DADOS | SEM DADOS | N.A. | SEM DADOS | SEM DADOS | RURAL | SEM DADOS | SEM DADOS
8464 | 1. Litorânea + Meio Norte | NOSSA SENHORA DOS REMÉDIOS | POÇO | SEM DADOS | Bomba | Localidade Bom Jesus | INATIVO | 4. COND. N.I. | SEM DADOS | SEM DADOS | N.A. | SEM DADOS | SEM DADOS | RURAL | SEM DADOS | SEM DADOS
8465 | 1. Litorânea + Meio Norte | NOSSA SENHORA DOS REMÉDIOS | POÇO | SEM DADOS | Bomba | Localidade Capim Grosso | ATIVO | 4. COND. N.I. | 1.37 | SEM DADOS | N.A. | SEM DADOS | SEM DADOS | RURAL | SEM DADOS | SEM DADOS
8466 | 1. Litorânea + Meio Norte | NOSSA SENHORA DOS REMÉDIOS | POÇO | SEM DADOS | Bomba | Localidade Contendas | ATIVO | 4. COND. N.I. | SEM DADOS | SEM DADOS | N.A. | SEM DADOS | SEM DADOS | RURAL | SEM DADOS | SEM DADOS
8467 | 1. Litorânea + Meio Norte | NOSSA SENHORA DOS REMÉDIOS | POÇO | SEM DADOS | Bomba | Localidade Descuido | INATIVO | 4. COND. N.I. | SEM DADOS | SEM DADOS | N.A. | SEM DADOS | SEM DADOS | RURAL | SEM DADOS | SEM DADOS
8468 | 1. Litorânea + Meio Norte | NOSSA SENHORA DOS REMÉDIOS | POÇO | SEM DADOS | Bomba | Localidade Flores | ATIVO | 4. COND. N.I. | 1.4 | SEM DADOS | N.A. | SEM DADOS | SEM DADOS | RURAL | SEM DADOS | SEM DADOS
8469 | 1. Litorânea + Meio Norte | NOSSA SENHORA DOS REMÉDIOS | POÇO | SEM DADOS | Bomba | Localidade Jabuti | ATIVO | 4. COND. N.I. | SEM DADOS | SEM DADOS | N.A. | SEM DADOS | SEM DADOS | RURAL | SEM DADOS | SEM DADOS
8470 | 1. Litorânea + Meio Norte | NOSSA SENHORA DOS REMÉDIOS | POÇO | SEM DADOS | Bomba | Localidade Lagoa das Titaras | ATIVO | 4. COND. N.I. | SEM DADOS | SEM DADOS | N.A. | SEM DADOS | SEM DADOS | RURAL | SEM DADOS | SEM DADOS
8471 | 1. Litorânea + Meio Norte | NOSSA SENHORA DOS REMÉDIOS | POÇO | SEM DADOS | Bomba | Localidade Lagoa das Titaras | INATIVO | 4. COND. N.I. | SEM DADOS | SEM DADOS | N.A. | SEM DADOS | SEM DADOS | RURAL | SEM DADOS | SEM DADOS
8472 | 1. Litorânea + Meio Norte | NOSSA SENHORA DOS REMÉDIOS | POÇO | SEM DADOS | Bomba | Localidade Lagoa de Fora | ATIVO | 4. COND. N.I. | 0.14 | 1.5 | N.A. | SEM DADOS | SEM DADOS | RURAL | SEM DADOS | SEM DADOS
8473 | 1. Litorânea + Meio Norte | NOSSA SENHORA DOS REMÉDIOS | POÇO | SEM DADOS | Bomba | Localidade Mandacaru | ATIVO | 4. COND. N.I. | SEM DADOS | SEM DADOS | N.A. | SEM DADOS | SEM DADOS | RURAL | SEM DADOS | SEM DADOS
8474 | 1. Litorânea + Meio Norte | NOSSA SENHORA DOS REMÉDIOS | POÇO | SEM DADOS | Bomba | Localidade Mata Alta | ATIVO | 4. COND. N.I. | 1.11 | 1 | N.A. | SEM DADOS | SEM DADOS | RURAL | SEM DADOS | SEM DADOS
8475 | 1. Litorânea + Meio Norte | NOSSA SENHORA DOS REMÉDIOS | POÇO | SEM DADOS | Bomba | Localidade Matinha | ATIVO | 4. COND. N.I. | SEM DADOS | SEM DADOS | N.A. | SEM DADOS | SEM DADOS | RURAL | SEM DADOS | SEM DADOS
8476 | 1. Litorânea + Meio Norte | NOSSA SENHORA DOS REMÉDIOS | POÇO | SEM DADOS | Bomba | Localidade Matinha | INATIVO | 4. COND. N.I. | SEM DADOS | SEM DADOS | N.A. | SEM DADOS | SEM DADOS | RURAL | SEM DADOS | SEM DADOS
8477 | 1. Litorânea + Meio Norte | NOSSA SENHORA DOS REMÉDIOS | POÇO | SEM DADOS | Bomba | Localidade Mato Grande | ATIVO | 4. COND. N.I. | 1.67 | SEM DADOS | N.A. | SEM DADOS | SEM DADOS | RURAL | SEM DADOS | SEM DADOS
8478 | 1. Litorânea + Meio Norte | NOSSA SENHORA DOS REMÉDIOS | POÇO | SEM DADOS | Bomba | Localidade Mato Grande | ATIVO | 4. COND. N.I. | SEM DADOS | SEM DADOS | N.A. | SEM DADOS | SEM DADOS | RURAL | SEM DADOS | SEM DADOS
8479 | 1. Litorânea + Meio Norte | NOSSA SENHORA DOS REMÉDIOS | POÇO | SEM DADOS | Bomba | Localidade Mocambo | ATIVO | 4. COND. N.I. | 9.72 | 1.5 | N.A. | SEM DADOS | SEM DADOS | RURAL | SEM DADOS | SEM DADOS
8480 | 1. Litorânea + Meio Norte | NOSSA SENHORA DOS REMÉDIOS | POÇO | SEM DADOS | Bomba | Localidade Morrins | ATIVO | 4. COND. N.I. | 1.11 | 3 | N.A. | SEM DADOS | SEM DADOS | RURAL | SEM DADOS | SEM DADOS
8481 | 1. Litorânea + Meio Norte | NOSSA SENHORA DOS REMÉDIOS | POÇO | SEM DADOS | Bomba | Localidade Papagaio | ATIVO | 4. COND. N.I. | 1.67 | 5 | N.A. | SEM DADOS | SEM DADOS | RURAL | SEM DADOS | SEM DADOS
8482 | 1. Litorânea + Meio Norte | NOSSA SENHORA DOS REMÉDIOS | POÇO | SEM DADOS | Bomba | Localidade Piador | ATIVO | 4. COND. N.I. | 0.83 | 1.5 | N.A. | SEM DADOS | SEM DADOS | RURAL | SEM DADOS | SEM DADOS
8483 | 1. Litorânea + Meio Norte | NOSSA SENHORA DOS REMÉDIOS | POÇO | SEM DADOS | Bomba | Localidade Raposa | ATIVO | 4. COND. N.I. | 1.11 | SEM DADOS | N.A. | SEM DADOS | SEM DADOS | RURAL | SEM DADOS | SEM DADOS
8484 | 1. Litorânea + Meio Norte | NOSSA SENHORA DOS REMÉDIOS | POÇO | SEM DADOS | Bomba | Localidade Retiro do Cazé | ATIVO | 4. COND. N.I. | 2.22 | 1 | N.A. | SEM DADOS | SEM DADOS | RURAL | SEM DADOS | SEM DADOS
8485 | 1. Litorânea + Meio Norte | NOSSA SENHORA DOS REMÉDIOS | POÇO | SEM DADOS | Bomba | Localidade Retiro Velho | ATIVO | 4. COND. N.I. | 0.083 | SEM DADOS | N.A. | SEM DADOS | SEM DADOS | RURAL | SEM DADOS | SEM DADOS
8486 | 1. Litorânea + Meio Norte | NOSSA SENHORA DOS REMÉDIOS | POÇO | SEM DADOS | Bomba | Localidade Riacho da Mata | ATIVO | 4. COND. N.I. | 1.67 | 1 | N.A. | SEM DADOS | SEM DADOS | RURAL | SEM DADOS | SEM DADOS
8487 | 1. Litorânea + Meio Norte | NOSSA SENHORA DOS REMÉDIOS | POÇO | SEM DADOS | Bomba | Localidade Riacho do Zezinho | ATIVO | 4. COND. N.I. | 3.33 | 1.5 | N.A. | SEM DADOS | SEM DADOS | RURAL | SEM DADOS | SEM DADOS
8488 | 1. Litorânea + Meio Norte | NOSSA SENHORA DOS REMÉDIOS | POÇO | SEM DADOS | Bomba | Localidade Riacho do Zezinho | ATIVO | 4. COND. N.I. | 2.78 | 1.5 | N.A. | SEM DADOS | SEM DADOS | RURAL | SEM DADOS | SEM DADOS
8489 | 1. Litorânea + Meio Norte | NOSSA SENHORA DOS REMÉDIOS | POÇO | SEM DADOS | Bomba | Localidade Santa Luzia | ATIVO | 4. COND. N.I. | SEM DADOS | SEM DADOS | N.A. | SEM DADOS | SEM DADOS | RURAL | SEM DADOS | SEM DADOS
8490 | 1. Litorânea + Meio Norte | NOSSA SENHORA DOS REMÉDIOS | POÇO | SEM DADOS | Bomba | Localidade Santarém | ATIVO | 4. COND. N.I. | SEM DADOS | SEM DADOS | N.A. | SEM DADOS | SEM DADOS | RURAL | SEM DADOS | SEM DADOS
8491 | 1. Litorânea + Meio Norte | NOSSA SENHORA DOS REMÉDIOS | POÇO | SEM DADOS | Bomba | Localidade Santarém | INATIVO | 4. COND. N.I. | SEM DADOS | SEM DADOS | N.A. | SEM DADOS | SEM DADOS | RURAL | SEM DADOS | SEM DADOS
8492 | 1. Litorânea + Meio Norte | NOSSA SENHORA DOS REMÉDIOS | POÇO | SEM DADOS | Bomba | Localidade Santo Antônio | ATIVO | 4. COND. N.I. | SEM DADOS | SEM DADOS | N.A. | SEM DADOS | SEM DADOS | RURAL | SEM DADOS | SEM DADOS
8493 | 1. Litorânea + Meio Norte | NOSSA SENHORA DOS REMÉDIOS | POÇO | SEM DADOS | Bomba | Localidade Santo Antônio | ATIVO | 4. COND. N.I. | SEM DADOS | SEM DADOS | N.A. | SEM DADOS | SEM DADOS | RURAL | SEM DADOS | SEM DADOS
8494 | 1. Litorânea + Meio Norte | NOSSA SENHORA DOS REMÉDIOS | POÇO | SEM DADOS | Bomba | Localidade Santo Antônio | INATIVO | 4. COND. N.I. | SEM DADOS | SEM DADOS | N.A. | SEM DADOS | SEM DADOS | RURAL | SEM DADOS | SEM DADOS
8495 | 1. Litorânea + Meio Norte | NOSSA SENHORA DOS REMÉDIOS | POÇO | SEM DADOS | Bomba | Localidade Santo Antônio | INATIVO | 4. COND. N.I. | SEM DADOS | SEM DADOS | N.A. | SEM DADOS | SEM DADOS | RURAL | SEM DADOS | SEM DADOS
8496 | 1. Litorânea + Meio Norte | NOSSA SENHORA DOS REMÉDIOS | POÇO | SEM DADOS | Bomba | Localidade Taboleiro | ATIVO | 4. COND. N.I. | SEM DADOS | SEM DADOS | N.A. | SEM DADOS | SEM DADOS | RURAL | SEM DADOS | SEM DADOS
8497 | 1. Litorânea + Meio Norte | NOSSA SENHORA DOS REMÉDIOS | POÇO | SEM DADOS | Bomba | Localidade Taboleiro I | ATIVO | 4. COND. N.I. | SEM DADOS | SEM DADOS | N.A. | SEM DADOS | SEM DADOS | RURAL | SEM DADOS | SEM DADOS
8498 | 1. Litorânea + Meio Norte | NOSSA SENHORA DOS REMÉDIOS | POÇO | SEM DADOS | Bomba | Localidade Taboquinha | ATIVO | 4. COND. N.I. | SEM DADOS | SEM DADOS | N.A. | SEM DADOS | SEM DADOS | RURAL | SEM DADOS | SEM DADOS
8499 | 1. Litorânea + Meio Norte | NOSSA SENHORA DOS REMÉDIOS | POÇO | SEM DADOS | Bomba | Localidade Vargem | ATIVO | 4. COND. N.I. | 0.69 | SEM DADOS | N.A. | SEM DADOS | SEM DADOS | RURAL | SEM DADOS | SEM DADOS
8500 | 1. Litorânea + Meio Norte | NOSSA SENHORA DOS REMÉDIOS | RESERVATÓRIO | SEM DADOS | SEM DADOS | Localidade Baixão | ATIVO | 4. COND. N.I. | N.A. | SEM DADOS | 10 | SEM DADOS | SEM DADOS | RURAL | SEM DADOS | SEM DADOS
8501 | 1. Litorânea + Meio Norte | NOSSA SENHORA DOS REMÉDIOS | RESERVATÓRIO | SEM DADOS | SEM DADOS | Localidade Barriguda | ATIVO | 4. COND. N.I. | N.A. | SEM DADOS | 5 | SEM DADOS | SEM DADOS | RURAL | SEM DADOS | SEM DADOS
8502 | 1. Litorânea + Meio Norte | NOSSA SENHORA DOS REMÉDIOS | RESERVATÓRIO | SEM DADOS | SEM DADOS | Localidade Barro Branco | ATIVO | 4. COND. N.I. | N.A. | SEM DADOS | SEM DADOS | SEM DADOS | SEM DADOS | RURAL | SEM DADOS | SEM DADOS
8503 | 1. Litorânea + Meio Norte | NOSSA SENHORA DOS REMÉDIOS | RESERVATÓRIO | SEM DADOS | SEM DADOS | Localidade Bom Jesus | ATIVO | 4. COND. N.I. | N.A. | SEM DADOS | 5 | SEM DADOS | SEM DADOS | RURAL | SEM DADOS | SEM DADOS
8504 | 1. Litorânea + Meio Norte | NOSSA SENHORA DOS REMÉDIOS | RESERVATÓRIO | SEM DADOS | SEM DADOS | Localidade Bom Jesus | ATIVO | 4. COND. N.I. | N.A. | SEM DADOS | 15 | SEM DADOS | SEM DADOS | RURAL | SEM DADOS | SEM DADOS
8505 | 1. Litorânea + Meio Norte | NOSSA SENHORA DOS REMÉDIOS | RESERVATÓRIO | SEM DADOS | SEM DADOS | Localidade Capim Grosso | ATIVO | 4. COND. N.I. | N.A. | SEM DADOS | 5 | SEM DADOS | SEM DADOS | RURAL | SEM DADOS | SEM DADOS
8506 | 1. Litorânea + Meio Norte | NOSSA SENHORA DOS REMÉDIOS | RESERVATÓRIO | SEM DADOS | SEM DADOS | Localidade Contendas | ATIVO | 4. COND. N.I. | N.A. | SEM DADOS | 5 | SEM DADOS | SEM DADOS | RURAL | SEM DADOS | SEM DADOS
8507 | 1. Litorânea + Meio Norte | NOSSA SENHORA DOS REMÉDIOS | RESERVATÓRIO | SEM DADOS | SEM DADOS | Localidade Flores | ATIVO | 4. COND. N.I. | N.A. | SEM DADOS | 5 | SEM DADOS | SEM DADOS | RURAL | SEM DADOS | SEM DADOS
8508 | 1. Litorânea + Meio Norte | NOSSA SENHORA DOS REMÉDIOS | RESERVATÓRIO | SEM DADOS | SEM DADOS | Localidade Lagoa das Titaras | ATIVO | 4. COND. N.I. | N.A. | SEM DADOS | SEM DADOS | SEM DADOS | SEM DADOS | RURAL | SEM DADOS | SEM DADOS
8509 | 1. Litorânea + Meio Norte | NOSSA SENHORA DOS REMÉDIOS | RESERVATÓRIO | SEM DADOS | SEM DADOS | Localidade Lagoa de Fora | ATIVO | 4. COND. N.I. | N.A. | SEM DADOS | 10 | SEM DADOS | SEM DADOS | RURAL | SEM DADOS | SEM DADOS
8510 | 1. Litorânea + Meio Norte | NOSSA SENHORA DOS REMÉDIOS | RESERVATÓRIO | SEM DADOS | SEM DADOS | Localidade Mandacaru | ATIVO | 4. COND. N.I. | N.A. | SEM DADOS | 10 | SEM DADOS | SEM DADOS | RURAL | SEM DADOS | SEM DADOS
8511 | 1. Litorânea + Meio Norte | NOSSA SENHORA DOS REMÉDIOS | RESERVATÓRIO | SEM DADOS | SEM DADOS | Localidade Mata Alta | ATIVO | 4. COND. N.I. | N.A. | SEM DADOS | 10 | SEM DADOS | SEM DADOS | RURAL | SEM DADOS | SEM DADOS
8512 | 1. Litorânea + Meio Norte | NOSSA SENHORA DOS REMÉDIOS | RESERVATÓRIO | SEM DADOS | SEM DADOS | Localidade Matinha | ATIVO | 4. COND. N.I. | N.A. | SEM DADOS | 15 | SEM DADOS | SEM DADOS | RURAL | SEM DADOS | SEM DADOS
8513 | 1. Litorânea + Meio Norte | NOSSA SENHORA DOS REMÉDIOS | RESERVATÓRIO | SEM DADOS | SEM DADOS | Localidade Mato Grande | ATIVO | 4. COND. N.I. | N.A. | SEM DADOS | SEM DADOS | SEM DADOS | SEM DADOS | RURAL | SEM DADOS | SEM DADOS
8514 | 1. Litorânea + Meio Norte | NOSSA SENHORA DOS REMÉDIOS | RESERVATÓRIO | SEM DADOS | SEM DADOS | Localidade Mato Grande | ATIVO | 4. COND. N.I. | N.A. | SEM DADOS | 50 | SEM DADOS | SEM DADOS | RURAL | SEM DADOS | SEM DADOS
8515 | 1. Litorânea + Meio Norte | NOSSA SENHORA DOS REMÉDIOS | RESERVATÓRIO | SEM DADOS | SEM DADOS | Localidade Mocambo | ATIVO | 4. COND. N.I. | N.A. | SEM DADOS | 10 | SEM DADOS | SEM DADOS | RURAL | SEM DADOS | SEM DADOS
8516 | 1. Litorânea + Meio Norte | NOSSA SENHORA DOS REMÉDIOS | RESERVATÓRIO | SEM DADOS | SEM DADOS | Localidade Morrins | ATIVO | 4. COND. N.I. | N.A. | SEM DADOS | 10 | SEM DADOS | SEM DADOS | RURAL | SEM DADOS | SEM DADOS
8517 | 1. Litorânea + Meio Norte | NOSSA SENHORA DOS REMÉDIOS | RESERVATÓRIO | SEM DADOS | SEM DADOS | Localidade Papagaio | ATIVO | 4. COND. N.I. | N.A. | SEM DADOS | 10 | SEM DADOS | SEM DADOS | RURAL | SEM DADOS | SEM DADOS
8518 | 1. Litorânea + Meio Norte | NOSSA SENHORA DOS REMÉDIOS | RESERVATÓRIO | SEM DADOS | SEM DADOS | Localidade Piador | ATIVO | 4. COND. N.I. | N.A. | SEM DADOS | 10 | SEM DADOS | SEM DADOS | RURAL | SEM DADOS | SEM DADOS
8519 | 1. Litorânea + Meio Norte | NOSSA SENHORA DOS REMÉDIOS | RESERVATÓRIO | SEM DADOS | SEM DADOS | Localidade Raposa | ATIVO | 4. COND. N.I. | N.A. | SEM DADOS | 5 | SEM DADOS | SEM DADOS | RURAL | SEM DADOS | SEM DADOS
8520 | 1. Litorânea + Meio Norte | NOSSA SENHORA DOS REMÉDIOS | RESERVATÓRIO | SEM DADOS | SEM DADOS | Localidade Retiro do Cazé | ATIVO | 4. COND. N.I. | N.A. | SEM DADOS | 10 | SEM DADOS | SEM DADOS | RURAL | SEM DADOS | SEM DADOS
8521 | 1. Litorânea + Meio Norte | NOSSA SENHORA DOS REMÉDIOS | RESERVATÓRIO | SEM DADOS | SEM DADOS | Localidade Retiro Velho | ATIVO | 4. COND. N.I. | N.A. | SEM DADOS | 5 | SEM DADOS | SEM DADOS | RURAL | SEM DADOS | SEM DADOS
8522 | 1. Litorânea + Meio Norte | NOSSA SENHORA DOS REMÉDIOS | RESERVATÓRIO | SEM DADOS | SEM DADOS | Localidade Riacho da Mata | ATIVO | 4. COND. N.I. | N.A. | SEM DADOS | 5 | SEM DADOS | SEM DADOS | RURAL | SEM DADOS | SEM DADOS
8523 | 1. Litorânea + Meio Norte | NOSSA SENHORA DOS REMÉDIOS | RESERVATÓRIO | SEM DADOS | SEM DADOS | Localidade Riacho da Mata | ATIVO | 4. COND. N.I. | N.A. | SEM DADOS | 5 | SEM DADOS | SEM DADOS | RURAL | SEM DADOS | SEM DADOS
8524 | 1. Litorânea + Meio Norte | NOSSA SENHORA DOS REMÉDIOS | RESERVATÓRIO | SEM DADOS | SEM DADOS | Localidade Riacho do Zezinho | ATIVO | 4. COND. N.I. | N.A. | SEM DADOS | 5 | SEM DADOS | SEM DADOS | RURAL | SEM DADOS | SEM DADOS
8525 | 1. Litorânea + Meio Norte | NOSSA SENHORA DOS REMÉDIOS | RESERVATÓRIO | SEM DADOS | SEM DADOS | Localidade Riacho do Zezinho | ATIVO | 4. COND. N.I. | N.A. | SEM DADOS | 10 | SEM DADOS | SEM DADOS | RURAL | SEM DADOS | SEM DADOS
8526 | 1. Litorânea + Meio Norte | NOSSA SENHORA DOS REMÉDIOS | RESERVATÓRIO | SEM DADOS | SEM DADOS | Localidade Santa Luzia | ATIVO | 4. COND. N.I. | N.A. | SEM DADOS | SEM DADOS | SEM DADOS | SEM DADOS | RURAL | SEM DADOS | SEM DADOS
8527 | 1. Litorânea + Meio Norte | NOSSA SENHORA DOS REMÉDIOS | RESERVATÓRIO | SEM DADOS | SEM DADOS | Localidade Santarém | ATIVO | 4. COND. N.I. | N.A. | SEM DADOS | SEM DADOS | SEM DADOS | SEM DADOS | RURAL | SEM DADOS | SEM DADOS
8528 | 1. Litorânea + Meio Norte | NOSSA SENHORA DOS REMÉDIOS | RESERVATÓRIO | SEM DADOS | SEM DADOS | Localidade Santo Antônio | ATIVO | 4. COND. N.I. | N.A. | SEM DADOS | SEM DADOS | SEM DADOS | SEM DADOS | RURAL | SEM DADOS | SEM DADOS
8529 | 1. Litorânea + Meio Norte | NOSSA SENHORA DOS REMÉDIOS | RESERVATÓRIO | SEM DADOS | SEM DADOS | Localidade Taboleiro | ATIVO | 4. COND. N.I. | N.A. | SEM DADOS | 20 | SEM DADOS | SEM DADOS | RURAL | SEM DADOS | SEM DADOS
8530 | 1. Litorânea + Meio Norte | NOSSA SENHORA DOS REMÉDIOS | RESERVATÓRIO | SEM DADOS | SEM DADOS | Localidade Taboleiro I | ATIVO | 4. COND. N.I. | N.A. | SEM DADOS | 10 | SEM DADOS | SEM DADOS | RURAL | SEM DADOS | SEM DADOS
8531 | 1. Litorânea + Meio Norte | NOSSA SENHORA DOS REMÉDIOS | RESERVATÓRIO | SEM DADOS | SEM DADOS | Localidade Vargem | ATIVO | 4. COND. N.I. | N.A. | SEM DADOS | 5 | SEM DADOS | SEM DADOS | RURAL | SEM DADOS | SEM DADOS
8532 | 3. Cerrado | NOVA SANTA RITA | POÇO | POÇO 1 | EBARA BHS 412-08 06HP | Reservatório | SEM DADOS | 4. COND. N.I. | 0.7716 | SEM DADOS | N.A. | -8.0746 | -42.0458 | URBANA | SEM DADOS | SEM DADOS
8533 | 3. Cerrado | NOVA SANTA RITA | POÇO | POÇO 2 | SEM DADOS | DESATIVADO | INATIVO | 4. COND. N.I. | SEM DADOS | SEM DADOS | N.A. | SEM DADOS | SEM DADOS | URBANA | SEM DADOS | SEM DADOS
8534 | 3. Cerrado | NOVA SANTA RITA | POÇO | POÇO 3 | EBARA BHS 412- 08HP | R Ludugero B. de Moura | SEM DADOS | 4. COND. N.I. | 0.7716 | SEM DADOS | N.A. | -8.0746 | -42.0458 | URBANA | SEM DADOS | SEM DADOS
8535 | 3. Cerrado | Nova santa Rita | ETA | SEM DADOS | SEM DADOS | Rua ludugerio barroso de moura | ATIVO | 4. COND. N.I. | SEM DADOS | SEM DADOS | N.A. | SEM DADOS | SEM DADOS | URBANA | Endereço não encontrado no Google Maps | SEM DADOS
8536 | 2. Semiárido | Novo Oriente do Piauí | ETA | SEM DADOS | SEM DADOS | Avenida João Rufino , gil marques | ATIVO | 4. COND. N.I. | SEM DADOS | SEM DADOS | N.A. | SEM DADOS | SEM DADOS | URBANA | Verificar localização exata da unidade | SEM DADOS
8537 | 2. Semiárido | Novo Oriente do Piauí | ETA | SEM DADOS | SEM DADOS | Morro alto do cruzeiro | ATIVO | 4. COND. N.I. | SEM DADOS | SEM DADOS | N.A. | SEM DADOS | SEM DADOS | URBANA | Endereço não encontrado no Google Maps | SEM DADOS
8538 | 2. Semiárido | Novo Oriente do Piauí | ETA | SEM DADOS | SEM DADOS | Rua alto do cruzeiro | ATIVO | 4. COND. N.I. | SEM DADOS | SEM DADOS | N.A. | SEM DADOS | SEM DADOS | URBANA | Endereço não encontrado no Google Maps | SEM DADOS
8539 | 2. Semiárido | Novo Oriente do Piauí | POÇO | POÇO 1 | EBARA BHS 512-10 15 HP | R. São José S/N | SEM DADOS | 4. COND. N.I. | 2.0062 | SEM DADOS | N.A. | SEM DADOS | SEM DADOS | URBANA | Verificar localização exata da unidade | SEM DADOS
8540 | 2. Semiárido | Novo Oriente do Piauí | POÇO | POÇO 2 | EBARA BHS 511-7 8HP | R. Rui Barbosa s/n | SEM DADOS | 4. COND. N.I. | 0.92593 | SEM DADOS | N.A. | SEM DADOS | SEM DADOS | URBANA | Verificar localização exata da unidade | SEM DADOS
8541 | 2. Semiárido | Novo Oriente do Piauí | POÇO | POÇO 3 | LEÃO R 11-14 9 HP | R. 15 de Novembro S/N | SEM DADOS | 4. COND. N.I. | 1.0802 | SEM DADOS | N.A. | -6.45 | -41.9291 | URBANA | SEM DADOS | SEM DADOS
8542 | 2. Semiárido | Novo Oriente do Piauí | POÇO | POÇO 4 | EBARA BHS 412-10 8HP | Bairro Gil Marques | SEM DADOS | 4. COND. N.I. | 0.7716 | SEM DADOS | N.A. | -6.4509 | -41.9143 | URBANA | SEM DADOS | SEM DADOS
8543 | 2. Semiárido | Novo Oriente do Piauí | POÇO | Poço Primavera | SEM DADOS | Pv. Primavera | ATIVO | 1. BOA | 1.3889 | SEM DADOS | N.A. | SEM DADOS | SEM DADOS | RURAL | SEM DADOS | SEM DADOS
8544 | 2. Semiárido | Novo Oriente do Piauí | POÇO | Poço Serrote | SEM DADOS | Pv. Serrote | ATIVO | 1. BOA | 2.7778 | SEM DADOS | N.A. | SEM DADOS | SEM DADOS | RURAL | SEM DADOS | SEM DADOS
8545 | 2. Semiárido | Novo Oriente do Piauí | POÇO | Poço Capão I P1 | SEM DADOS | Pv. Capão I | ATIVO | 1. BOA | 0.55556 | SEM DADOS | N.A. | SEM DADOS | SEM DADOS | RURAL | SEM DADOS | SEM DADOS
8546 | 2. Semiárido | Novo Oriente do Piauí | POÇO | Poço Capão I P2 | SEM DADOS | Pv. Capão I | ATIVO | 1. BOA | 1.1111 | SEM DADOS | N.A. | SEM DADOS | SEM DADOS | RURAL | SEM DADOS | SEM DADOS
8547 | 2. Semiárido | Novo Oriente do Piauí | POÇO | Poço Capão II | SEM DADOS | Pv. Capão II | ATIVO | 1. BOA | 0.83333 | SEM DADOS | N.A. | SEM DADOS | SEM DADOS | RURAL | SEM DADOS | SEM DADOS
8548 | 2. Semiárido | Novo Oriente do Piauí | POÇO | Poço Rodrigues | SEM DADOS | Pv. Caraíbas dos Rodrigues | ATIVO | 1. BOA | 0.69444 | SEM DADOS | N.A. | SEM DADOS | SEM DADOS | RURAL | SEM DADOS | SEM DADOS
8549 | 2. Semiárido | Novo Oriente do Piauí | POÇO | Poço Caraíbas | SEM DADOS | Pv. Caraíbas | ATIVO | 1. BOA | 2.2222 | SEM DADOS | N.A. | SEM DADOS | SEM DADOS | RURAL | SEM DADOS | SEM DADOS
8550 | 2. Semiárido | Novo Oriente do Piauí | POÇO | Poço Pereiros | SEM DADOS | Pv. Pereiras | ATIVO | 1. BOA | 0.22222 | SEM DADOS | N.A. | SEM DADOS | SEM DADOS | RURAL | SEM DADOS | SEM DADOS
8551 | 2. Semiárido | Novo Oriente do Piauí | POÇO | Poço Tabuleirão | SEM DADOS | Pv. Tabuleirão | ATIVO | 1. BOA | 0.41667 | SEM DADOS | N.A. | SEM DADOS | SEM DADOS | RURAL | SEM DADOS | SEM DADOS
8552 | 2. Semiárido | Novo Oriente do Piauí | POÇO | Poço Areias dos Silva | SEM DADOS | Pv. Areias | ATIVO | 1. BOA | 0.83333 | SEM DADOS | N.A. | SEM DADOS | SEM DADOS | RURAL | SEM DADOS | SEM DADOS
8553 | 2. Semiárido | Novo Oriente do Piauí | POÇO | Poço Areias Galdino | SEM DADOS | Pv. Areias | ATIVO | 1. BOA | 0.83333 | SEM DADOS | N.A. | SEM DADOS | SEM DADOS | RURAL | SEM DADOS | SEM DADOS
8554 | 2. Semiárido | Novo Oriente do Piauí | POÇO | Poço Areias | SEM DADOS | Pv. Areias | ATIVO | 1. BOA | 1.3889 | SEM DADOS | N.A. | SEM DADOS | SEM DADOS | RURAL | SEM DADOS | SEM DADOS
8555 | 2. Semiárido | Novo Oriente do Piauí | POÇO | Poço Aprazível I | SEM DADOS | Pv. Aprazível | ATIVO | 1. BOA | 1.9444 | SEM DADOS | N.A. | SEM DADOS | SEM DADOS | RURAL | SEM DADOS | SEM DADOS
8556 | 2. Semiárido | Novo Oriente do Piauí | POÇO | Poço Aprazível II | SEM DADOS | Pv. Aprazível | ATIVO | 1. BOA | 1.3889 | SEM DADOS | N.A. | SEM DADOS | SEM DADOS | RURAL | SEM DADOS | SEM DADOS
8557 | 2. Semiárido | Novo Oriente do Piauí | POÇO | Poço Brejinho I | SEM DADOS | Pv. Brejinho | ATIVO | 1. BOA | 0.83333 | SEM DADOS | N.A. | SEM DADOS | SEM DADOS | RURAL | SEM DADOS | SEM DADOS
8558 | 2. Semiárido | Novo Oriente do Piauí | POÇO | Poço Recanto | SEM DADOS | Pv. Recanto | ATIVO | 1. BOA | 0.27778 | SEM DADOS | N.A. | SEM DADOS | SEM DADOS | RURAL | SEM DADOS | SEM DADOS
8559 | 2. Semiárido | Novo Oriente do Piauí | POÇO | Poço Brejinho II | SEM DADOS | Loc. Brejinho | ATIVO | 1. BOA | 0.41667 | SEM DADOS | N.A. | SEM DADOS | SEM DADOS | RURAL | SEM DADOS | SEM DADOS
8560 | 2. Semiárido | Novo Oriente do Piauí | POÇO | Poço São Benedito | SEM DADOS | Pv. São Benedito | ATIVO | 1. BOA | 0.55556 | SEM DADOS | N.A. | SEM DADOS | SEM DADOS | RURAL | SEM DADOS | SEM DADOS
8561 | 2. Semiárido | Novo Oriente do Piauí | POÇO | Poço Santana | SEM DADOS | Pv. Santana | ATIVO | 1. BOA | 0.41667 | SEM DADOS | N.A. | SEM DADOS | SEM DADOS | RURAL | SEM DADOS | SEM DADOS
8562 | 2. Semiárido | Novo Oriente do Piauí | POÇO | Poço Banto Gonçalves | SEM DADOS | Pv. Bento Gonçalves | ATIVO | 1. BOA | 1.9444 | SEM DADOS | N.A. | SEM DADOS | SEM DADOS | RURAL | SEM DADOS | SEM DADOS
8563 | 2. Semiárido | Novo Oriente do Piauí | POÇO | Poço Grotão | SEM DADOS | Pv. Grotão | ATIVO | 1. BOA | 0.27778 | SEM DADOS | N.A. | SEM DADOS | SEM DADOS | RURAL | SEM DADOS | SEM DADOS
8564 | 2. Semiárido | Novo Oriente do Piauí | POÇO | Poço Tucuns | SEM DADOS | Pv. Tucuns | ATIVO | 1. BOA | 0.55556 | SEM DADOS | N.A. | SEM DADOS | SEM DADOS | RURAL | SEM DADOS | SEM DADOS
8565 | 2. Semiárido | Novo Oriente do Piauí | POÇO | Poço Fazenda Velha | SEM DADOS | Pv. Fazenda Velha | ATIVO | 1. BOA | 0.27778 | SEM DADOS | N.A. | SEM DADOS | SEM DADOS | RURAL | SEM DADOS | SEM DADOS
8566 | 2. Semiárido | Novo Oriente do Piauí | POÇO | Poço Recanto | SEM DADOS | Pv. Recanto | ATIVO | 1. BOA | 0.27778 | SEM DADOS | N.A. | SEM DADOS | SEM DADOS | RURAL | SEM DADOS | SEM DADOS
8567 | 2. Semiárido | Novo Oriente do Piauí | POÇO | Poço Pintadas | SEM DADOS | Pv. Pintadas | ATIVO | 1. BOA | 0.55556 | SEM DADOS | N.A. | SEM DADOS | SEM DADOS | RURAL | SEM DADOS | SEM DADOS
8568 | 2. Semiárido | Novo Oriente do Piauí | POÇO | Poço Baixão dos Meios | SEM DADOS | Pv. Baixão dos Meios | ATIVO | 1. BOA | 0.83333 | SEM DADOS | N.A. | SEM DADOS | SEM DADOS | RURAL | SEM DADOS | SEM DADOS
8569 | 2. Semiárido | Novo Oriente do Piauí | POÇO | Poço Xique Xique | SEM DADOS | Pv. Xique Xique | ATIVO | 1. BOA | 0.27778 | SEM DADOS | N.A. | SEM DADOS | SEM DADOS | RURAL | SEM DADOS | SEM DADOS
8570 | 2. Semiárido | Novo Oriente do Piauí | POÇO | Poço Baixão da Impueira | SEM DADOS | Pv. Baixão da Impueira | ATIVO | 1. BOA | 0.41667 | SEM DADOS | N.A. | SEM DADOS | SEM DADOS | RURAL | SEM DADOS | SEM DADOS
8571 | 2. Semiárido | Novo Oriente do Piauí | POÇO | Poço NovaMorada | SEM DADOS | Pv. Nova Morada | ATIVO | 1. BOA | 0.55556 | SEM DADOS | N.A. | SEM DADOS | SEM DADOS | RURAL | SEM DADOS | SEM DADOS
8572 | 2. Semiárido | Novo Oriente do Piauí | POÇO | Poço Chapadinha | SEM DADOS | Pv. Chapadinha | ATIVO | 1. BOA | 0.55556 | SEM DADOS | N.A. | SEM DADOS | SEM DADOS | RURAL | SEM DADOS | SEM DADOS
8573 | 2. Semiárido | Novo Oriente do Piauí | POÇO | Poço Chapada dos Neres | SEM DADOS | Pv. Chapada dos Neres | ATIVO | 1. BOA | 0.27778 | SEM DADOS | N.A. | SEM DADOS | SEM DADOS | RURAL | SEM DADOS | SEM DADOS
8574 | 2. Semiárido | Novo Oriente do Piauí | POÇO | Poço Pé da Serra I | SEM DADOS | Pv.Pé da Serrra | ATIVO | 1. BOA | 1.3889 | SEM DADOS | N.A. | SEM DADOS | SEM DADOS | RURAL | SEM DADOS | SEM DADOS
8575 | 2. Semiárido | Novo Oriente do Piauí | POÇO | Poço Pé da Serra II | SEM DADOS | Pv.Pé da Serrra | ATIVO | 1. BOA | 1.3889 | SEM DADOS | N.A. | SEM DADOS | SEM DADOS | RURAL | SEM DADOS | SEM DADOS
8576 | 2. Semiárido | Novo Oriente do Piauí | POÇO | Poço Pé da Serra III | SEM DADOS | Pv.Pé da Serrra | ATIVO | 1. BOA | 1.3889 | SEM DADOS | N.A. | SEM DADOS | SEM DADOS | RURAL | SEM DADOS | SEM DADOS
8577 | 2. Semiárido | Novo Oriente do Piauí | POÇO | Poço Fundo da Roça | SEM DADOS | Loc. Fundo da Roça | ATIVO | 1. BOA | 1.1111 | SEM DADOS | N.A. | SEM DADOS | SEM DADOS | RURAL | SEM DADOS | SEM DADOS
8578 | 2. Semiárido | Novo Oriente do Piauí | POÇO | Poço Chapada da Inhuma | SEM DADOS | Loc. Chapada da Inhuma | ATIVO | 1. BOA | 0.55556 | SEM DADOS | N.A. | SEM DADOS | SEM DADOS | RURAL | SEM DADOS | SEM DADOS
8579 | 2. Semiárido | Novo Oriente do Piauí | POÇO | Poço Fazenda Grande | SEM DADOS | Loc. Fazenda Grande | ATIVO | 1. BOA | 0.55556 | SEM DADOS | N.A. | SEM DADOS | SEM DADOS | RURAL | SEM DADOS | SEM DADOS
8580 | 2. Semiárido | Novo Oriente do Piauí | POÇO | Poço Soinho | SEM DADOS | Loc. Soinho | ATIVO | 1. BOA | 1.3889 | SEM DADOS | N.A. | SEM DADOS | SEM DADOS | RURAL | SEM DADOS | SEM DADOS
8581 | 2. Semiárido | Novo Oriente do Piauí | POÇO | Poço Matadouro | SEM DADOS | Matadouro Municipal | SEM DADOS | 4. COND. N.I. | SEM DADOS | SEM DADOS | N.A. | SEM DADOS | SEM DADOS | RURAL | SEM DADOS | Falta Energia Trifásica
8582 | 2. Semiárido | Novo Oriente do Piauí | RESERVATÓRIO | REL | SEM DADOS | Av. João Rufino, Bairro Gil Marques | ATIVO | 4. COND. N.I. | N.A. | SEM DADOS | 50 | -6.4472 | -41.909 | URBANA | SEM DADOS | SEM DADOS
8583 | 2. Semiárido | Novo Oriente do Piauí | RESERVATÓRIO | REL | SEM DADOS | Bairro Alto do Cruzeiro | ATIVO | 4. COND. N.I. | N.A. | SEM DADOS | 80 | -6.4468 | -41.9275 | URBANA | SEM DADOS | SEM DADOS
8584 | 2. Semiárido | Novo Oriente do Piauí | RESERVATÓRIO | REL | SEM DADOS | Bairro Alto do Cruzeiro | ATIVO | 4. COND. N.I. | N.A. | SEM DADOS | 10 | -6.4468 | -41.9275 | URBANA | SEM DADOS | SEM DADOS
8585 | 2. Semiárido | Novo Oriente do Piauí | RESERVATÓRIO | REL | SEM DADOS | Ao lado do poço n° 06 | ATIVO | 4. COND. N.I. | N.A. | SEM DADOS | 5 | -6.444 | -41.9279 | URBANA | SEM DADOS | SEM DADOS
8586 | 2. Semiárido | Novo Oriente do Piauí | RESERVATÓRIO | REL | SEM DADOS | Ao lado do poço n° 07 | ATIVO | 4. COND. N.I. | N.A. | SEM DADOS | 15 | -6.5437 | -42.0419 | RURAL | SEM DADOS | SEM DADOS
8587 | 2. Semiárido | Novo Oriente do Piauí | RESERVATÓRIO | REL | SEM DADOS | Ao lado do poço n° 08 | ATIVO | 4. COND. N.I. | N.A. | SEM DADOS | 5 | -6.3939 | -41.9723 | RURAL | SEM DADOS | SEM DADOS
8588 | 2. Semiárido | Novo Oriente do Piauí | RESERVATÓRIO | REL | SEM DADOS | Ao lado do poço n° 09 | ATIVO | 4. COND. N.I. | N.A. | SEM DADOS | 12 | -6.3939 | -41.9723 | RURAL | SEM DADOS | SEM DADOS
8589 | 2. Semiárido | Novo Oriente do Piauí | RESERVATÓRIO | REL | SEM DADOS | Ao lado do poço n° 10 | ATIVO | 4. COND. N.I. | N.A. | SEM DADOS | 15 | -6.5325 | -41.9216 | RURAL | SEM DADOS | SEM DADOS
8590 | 2. Semiárido | Novo Oriente do Piauí | RESERVATÓRIO | REL | SEM DADOS | Ao lado do poço n° 11 | ATIVO | 4. COND. N.I. | N.A. | SEM DADOS | 10 | -6.4825 | -41.9356 | RURAL | SEM DADOS | SEM DADOS
8591 | 2. Semiárido | Novo Oriente do Piauí | RESERVATÓRIO | REL | SEM DADOS | Ao lado do poço n° 12 | ATIVO | 4. COND. N.I. | N.A. | SEM DADOS | 10 | -6.3922 | -41.9906 | RURAL | SEM DADOS | SEM DADOS
8592 | 2. Semiárido | Novo Oriente do Piauí | RESERVATÓRIO | REL | SEM DADOS | Ao lado do poço n° 13 | ATIVO | 4. COND. N.I. | N.A. | SEM DADOS | 5 | -6.3947 | -41.9842 | RURAL | SEM DADOS | SEM DADOS
8593 | 2. Semiárido | Novo Oriente do Piauí | RESERVATÓRIO | REL | SEM DADOS | Ao lado do poço n° 14 | ATIVO | 4. COND. N.I. | N.A. | SEM DADOS | 10 | -6.3919 | -42.0003 | RURAL | SEM DADOS | SEM DADOS
8594 | 2. Semiárido | Novo Oriente do Piauí | RESERVATÓRIO | REL | SEM DADOS | Ao lado do poço n° 15 | ATIVO | 4. COND. N.I. | N.A. | SEM DADOS | 5 | -6.4003 | -41.9894 | RURAL | SEM DADOS | SEM DADOS
8595 | 2. Semiárido | Novo Oriente do Piauí | POÇO | n° 01 | Bomba | Rua São José | ATIVO | 3. RUIM | 4.16 | 12.5 | N.A. | -6.4491 | -41.9286 | URBANA | SEM DADOS | Necessidade de adequações nas estruturas (alvenaria, hidráulica, elétrica)
8596 | 2. Semiárido | Novo Oriente do Piauí | POÇO | n° 02 | Bomba | Rua Rui Barbosa | ATIVO | 3. RUIM | 2.77 | 10 | N.A. | -6.4486 | -41.9331 | URBANA | SEM DADOS | Necessidade de adequações nas estruturas (alvenaria, hidráulica, elétrica)
8597 | 2. Semiárido | Novo Oriente do Piauí | POÇO | n° 03 | Bomba | Rua 15 de Novembro | ATIVO | 3. RUIM | 4.16 | 12.5 | N.A. | -6.4513 | -41.9206 | URBANA | SEM DADOS | Necessidade de adequações nas estruturas (alvenaria, hidráulica, elétrica)
8598 | 2. Semiárido | Novo Oriente do Piauí | POÇO | n° 04 | Bomba | Av. João Rufino | ATIVO | 3. RUIM | SEM DADOS | 10 | N.A. | -6.4483 | -41.9051 | URBANA | SEM DADOS | Necessidade de adequações nas estruturas (alvenaria, hidráulica, elétrica)
8599 | 2. Semiárido | Novo Oriente do Piauí | POÇO | n° 05 | Bomba | Av. João Rufino, Bairro Gil Marques | INATIVO | 3. RUIM | SEM DADOS | SEM DADOS | N.A. | -6.4472 | -41.909 | URBANA | SEM DADOS | Necessidade de adequações nas estruturas (alvenaria, hidráulica, elétrica)
8600 | 2. Semiárido | Novo Oriente do Piauí | POÇO | n° 06 | Bomba | Av. Santo Amaro, bairro Alto do Cruzeiro | INATIVO | 3. RUIM | SEM DADOS | SEM DADOS | N.A. | -6.444 | -41.9279 | URBANA | SEM DADOS | Necessidade de adequações nas estruturas (alvenaria, hidráulica, elétrica)
8601 | 1. Litorânea + Meio Norte | NOVO SANTO ANTÔNIO | POÇO | POÇO MONTE AZUL | SEM DADOS | PV MONTE AZUL | ATIVO | 4. COND. N.I. | SEM DADOS | SEM DADOS | N.A. | SEM DADOS | SEM DADOS | RURAL | SEM DADOS | Em Operação Parcial (necessita algum equipamento para operação plena)
8602 | 1. Litorânea + Meio Norte | NOVO SANTO ANTÔNIO | POÇO | POÇO SÃO FRANCISCO | SEM DADOS | PV SÃO FRANCISCO | ATIVO | 4. COND. N.I. | SEM DADOS | SEM DADOS | N.A. | SEM DADOS | SEM DADOS | RURAL | SEM DADOS | Em Operação Parcial (necessita algum equipamento para operação plena)
8603 | 1. Litorânea + Meio Norte | NOVO SANTO ANTÔNIO | POÇO | POÇO ANGICO BRANCO | SEM DADOS | PV ANGICO BRANCO | ATIVO | 4. COND. N.I. | SEM DADOS | SEM DADOS | N.A. | SEM DADOS | SEM DADOS | RURAL | SEM DADOS | Em Operação Parcial (necessita algum equipamento para operação plena)
8604 | 1. Litorânea + Meio Norte | NOVO SANTO ANTÔNIO | POÇO | POÇO GOIABEIRA | SEM DADOS | PV GOIABEIRA | ATIVO | 4. COND. N.I. | SEM DADOS | SEM DADOS | N.A. | SEM DADOS | SEM DADOS | RURAL | SEM DADOS | Em Operação Plena
8605 | 1. Litorânea + Meio Norte | NOVO SANTO ANTÔNIO | POÇO | POÇO QUEIMADAS | SEM DADOS | PV QUEIMADAS | ATIVO | 4. COND. N.I. | SEM DADOS | SEM DADOS | N.A. | SEM DADOS | SEM DADOS | RURAL | SEM DADOS | Em Operação Indevida (necessita de manutenção e/ou melhorias)
8606 | 1. Litorânea + Meio Norte | NOVO SANTO ANTÔNIO | POÇO | POÇO MULUNGU | SEM DADOS | PV MULUNGU | ATIVO | 4. COND. N.I. | SEM DADOS | SEM DADOS | N.A. | SEM DADOS | SEM DADOS | RURAL | SEM DADOS | Em Operação Indevida (necessita de manutenção e/ou melhorias)
8607 | 1. Litorânea + Meio Norte | NOVO SANTO ANTÔNIO | POÇO | POÇO TORRÕES | SEM DADOS | PV TORRÕES | ATIVO | 4. COND. N.I. | SEM DADOS | SEM DADOS | N.A. | SEM DADOS | SEM DADOS | RURAL | SEM DADOS | Em Operação Plena
8608 | 1. Litorânea + Meio Norte | NOVO SANTO ANTÔNIO | POÇO | POÇO LAGOA DAS ALMAS | SEM DADOS | PV LAGOA DAS ALMAS | ATIVO | 4. COND. N.I. | SEM DADOS | SEM DADOS | N.A. | SEM DADOS | SEM DADOS | RURAL | SEM DADOS | Em Operação Indevida (necessita de manutenção e/ou melhorias)
8609 | 1. Litorânea + Meio Norte | NOVO SANTO ANTÔNIO | POÇO | POÇO CACHOEIRINHA | SEM DADOS | PV CACHOEIRINHA | ATIVO | 4. COND. N.I. | SEM DADOS | SEM DADOS | N.A. | SEM DADOS | SEM DADOS | RURAL | SEM DADOS | Em Operação Parcial (necessita algum equipamento para operação plena)
8610 | 1. Litorânea + Meio Norte | NOVO SANTO ANTÔNIO | POÇO | POÇO SÃO JOSE DOS MATOS | SEM DADOS | PV SÃO JOSE DOS MATOS | ATIVO | 4. COND. N.I. | SEM DADOS | SEM DADOS | N.A. | SEM DADOS | SEM DADOS | RURAL | SEM DADOS | Em Operação Indevida (necessita de manutenção e/ou melhorias)
8611 | 1. Litorânea + Meio Norte | NOVO SANTO ANTÔNIO | POÇO | POÇO AGROVILA | SEM DADOS | PV AGROVILA | ATIVO | 4. COND. N.I. | SEM DADOS | SEM DADOS | N.A. | SEM DADOS | SEM DADOS | RURAL | SEM DADOS | Em Operação Indevida (necessita de manutenção e/ou melhorias)
8612 | 1. Litorânea + Meio Norte | NOVO SANTO ANTÔNIO | POÇO | POÇO BARROCA | SEM DADOS | PV BARROCA | ATIVO | 4. COND. N.I. | SEM DADOS | SEM DADOS | N.A. | SEM DADOS | SEM DADOS | RURAL | SEM DADOS | Em Operação Parcial (necessita algum equipamento para operação plena)
8613 | 1. Litorânea + Meio Norte | NOVO SANTO ANTÔNIO | POÇO | POÇO CAJUEIRO | SEM DADOS | PV CAJUEIRO | ATIVO | 4. COND. N.I. | SEM DADOS | SEM DADOS | N.A. | SEM DADOS | SEM DADOS | RURAL | SEM DADOS | Em Operação Indevida (necessita de manutenção e/ou melhorias)
8614 | 1. Litorânea + Meio Norte | NOVO SANTO ANTÔNIO | POÇO | POÇO PAU DE CHAPADA | SEM DADOS | PV PAU DE CHAPADA | INATIVO | 4. COND. N.I. | SEM DADOS | SEM DADOS | N.A. | SEM DADOS | SEM DADOS | RURAL | SEM DADOS | Desativado (Ativação Necessária para o Funcionamento Integral do Sistema)
8615 | 1. Litorânea + Meio Norte | NOVO SANTO ANTÔNIO | POÇO | POÇO BELO AIRES | SEM DADOS | PV BELO AIRES | ATIVO | 4. COND. N.I. | SEM DADOS | SEM DADOS | N.A. | SEM DADOS | SEM DADOS | RURAL | SEM DADOS | Em Operação Plena
8616 | 1. Litorânea + Meio Norte | NOVO SANTO ANTÔNIO | POÇO | POÇO LAGOAS | SEM DADOS | PV LAGOAS DAS ALMAS | ATIVO | 4. COND. N.I. | SEM DADOS | SEM DADOS | N.A. | SEM DADOS | SEM DADOS | RURAL | SEM DADOS | Em Operação Indevida (necessita de manutenção e/ou melhorias)
8617 | 1. Litorânea + Meio Norte | NOVO SANTO ANTÔNIO | POÇO | POÇO BOA VISTA | SEM DADOS | PV BOA VISTA | ATIVO | 4. COND. N.I. | SEM DADOS | SEM DADOS | N.A. | SEM DADOS | SEM DADOS | RURAL | SEM DADOS | Em Operação Plena
8618 | 1. Litorânea + Meio Norte | NOVO SANTO ANTÔNIO | POÇO | POÇO NAZARÉ | SEM DADOS | PV NAZARÉ | ATIVO | 4. COND. N.I. | SEM DADOS | SEM DADOS | N.A. | SEM DADOS | SEM DADOS | RURAL | SEM DADOS | Em Operação Indevida (necessita de manutenção e/ou melhorias)
8619 | 1. Litorânea + Meio Norte | NOVO SANTO ANTÔNIO | POÇO | POÇO DA CÂMARA | SEM DADOS | RUA SAPATEIRO RUFINO | ATIVO | 4. COND. N.I. | SEM DADOS | SEM DADOS | N.A. | SEM DADOS | SEM DADOS | URBANA | SEM DADOS | Em Operação Indevida (necessita de manutenção e/ou melhorias)
8620 | 1. Litorânea + Meio Norte | NOVO SANTO ANTÔNIO | POÇO | POÇO DO VALCIR | SEM DADOS | RUA CAP JOSE MANOEL DA CRUZ | ATIVO | 4. COND. N.I. | SEM DADOS | SEM DADOS | N.A. | SEM DADOS | SEM DADOS | URBANA | SEM DADOS | Em Operação Parcial (necessita algum equipamento para operação plena)
8621 | 1. Litorânea + Meio Norte | NOVO SANTO ANTÔNIO | POÇO | POÇO DO JENIPAPEIRO | SEM DADOS | BAIRRO JENIPAPEIRO | ATIVO | 4. COND. N.I. | SEM DADOS | SEM DADOS | N.A. | SEM DADOS | SEM DADOS | URBANA | SEM DADOS | Em Operação Indevida (necessita de manutenção e/ou melhorias)
8622 | 1. Litorânea + Meio Norte | NOVO SANTO ANTÔNIO | POÇO | POÇO DO TAMANDUÁ | SEM DADOS | BAIRRO TAMANDUÁ | ATIVO | 4. COND. N.I. | SEM DADOS | SEM DADOS | N.A. | SEM DADOS | SEM DADOS | URBANA | SEM DADOS | Em Operação Plena
8623 | 1. Litorânea + Meio Norte | NOVO SANTO ANTÔNIO | POÇO | POÇO DO SALÉ | SEM DADOS | ASSENTAMENTO SALE | ATIVO | 4. COND. N.I. | SEM DADOS | SEM DADOS | N.A. | SEM DADOS | SEM DADOS | RURAL | SEM DADOS | Em Operação Parcial (necessita algum equipamento para operação plena)
8624 | 1. Litorânea + Meio Norte | NOVO SANTO ANTÔNIO | POÇO | OLHO DGUA DAS POMBAS | SEM DADOS | LC OLHO DGUA DAS POMBAS | ATIVO | 4. COND. N.I. | SEM DADOS | SEM DADOS | N.A. | SEM DADOS | SEM DADOS | RURAL | SEM DADOS | Em Operação Indevida (necessita de manutenção e/ou melhorias)
8625 | 1. Litorânea + Meio Norte | NOVO SANTO ANTÔNIO | RESERVATÓRIO | R1 | SEM DADOS | Rua Sapateiro Rufino, Centro | ATIVO | 4. COND. N.I. | N.A. | SEM DADOS | 20 | -5.2876 | -41.9433 | URBANA | SEM DADOS | SEM DADOS
8626 | 1. Litorânea + Meio Norte | NOVO SANTO ANTÔNIO | RESERVATÓRIO | R2 | SEM DADOS | Rua Sapateiro Rufino, Centro | ATIVO | 4. COND. N.I. | N.A. | SEM DADOS | 20 | -5.2876 | -41.9433 | URBANA | SEM DADOS | SEM DADOS
8627 | 1. Litorânea + Meio Norte | NOVO SANTO ANTÔNIO | RESERVATÓRIO | R3 | SEM DADOS | Rua Sapateiro Rufino, Centro | ATIVO | 4. COND. N.I. | N.A. | SEM DADOS | 20 | -5.2876 | -41.9433 | URBANA | SEM DADOS | SEM DADOS
8628 | 1. Litorânea + Meio Norte | NOVO SANTO ANTÔNIO | RESERVATÓRIO | R4 | SEM DADOS | Rua Capitão José Manoel da Cruz, Centro | ATIVO | 4. COND. N.I. | N.A. | SEM DADOS | 15 | -5.288 | -41.9346 | URBANA | SEM DADOS | SEM DADOS
8629 | 1. Litorânea + Meio Norte | NOVO SANTO ANTÔNIO | RESERVATÓRIO | R5 | SEM DADOS | Bairro Jenipapeiro | ATIVO | 4. COND. N.I. | N.A. | SEM DADOS | 10 | -5.2968 | -41.9366 | URBANA | SEM DADOS | SEM DADOS
8630 | 1. Litorânea + Meio Norte | NOVO SANTO ANTÔNIO | RESERVATÓRIO | R6 | SEM DADOS | Rua Projetada, Bairro Tamanduá | ATIVO | 4. COND. N.I. | N.A. | SEM DADOS | 10 | -5.2818 | -41.9389 | URBANA | SEM DADOS | SEM DADOS
8631 | 1. Litorânea + Meio Norte | NOVO SANTO ANTÔNIO | RESERVATÓRIO | R7 | SEM DADOS | Localidade Boa Vista | ATIVO | 4. COND. N.I. | N.A. | SEM DADOS | 5 | -5.2764 | -41.9396 | URBANA | SEM DADOS | SEM DADOS
8632 | 1. Litorânea + Meio Norte | NOVO SANTO ANTÔNIO | RESERVATÓRIO | R8 | SEM DADOS | Localidade São José dos Matos, dentro do colégio João de Matos | ATIVO | 4. COND. N.I. | N.A. | SEM DADOS | 10 | -5.2083 | -41.8784 | RURAL | SEM DADOS | SEM DADOS
8633 | 1. Litorânea + Meio Norte | NOVO SANTO ANTÔNIO | RESERVATÓRIO | R9 | SEM DADOS | Localidade São José dos Matos | ATIVO | 4. COND. N.I. | N.A. | SEM DADOS | 10 | -5.2076 | -41.8831 | RURAL | SEM DADOS | SEM DADOS
8634 | 1. Litorânea + Meio Norte | NOVO SANTO ANTÔNIO | RESERVATÓRIO | R10 | SEM DADOS | Na área do poço n° 07 | ATIVO | 4. COND. N.I. | N.A. | SEM DADOS | 10 | -5.2179 | -41.952 | RURAL | SEM DADOS | SEM DADOS
8635 | 1. Litorânea + Meio Norte | NOVO SANTO ANTÔNIO | RESERVATÓRIO | R11 | SEM DADOS | Na área do poço n° 08 | ATIVO | 4. COND. N.I. | N.A. | SEM DADOS | 20 | -5.2109 | -41.9631 | RURAL | SEM DADOS | SEM DADOS
8636 | 1. Litorânea + Meio Norte | NOVO SANTO ANTÔNIO | RESERVATÓRIO | R12 | SEM DADOS | SEM DADOS | ATIVO | 4. COND. N.I. | N.A. | SEM DADOS | 10 | SEM DADOS | SEM DADOS | RURAL | SEM DADOS | SEM DADOS
8637 | 1. Litorânea + Meio Norte | NOVO SANTO ANTÔNIO | RESERVATÓRIO | R13 | SEM DADOS | Na área do poço n° 10 | ATIVO | 4. COND. N.I. | N.A. | SEM DADOS | 5 | -5.3074 | -41.9837 | RURAL | SEM DADOS | SEM DADOS
8638 | 1. Litorânea + Meio Norte | NOVO SANTO ANTÔNIO | RESERVATÓRIO | R14 | SEM DADOS | Na área do poço n° 11 | ATIVO | 4. COND. N.I. | N.A. | SEM DADOS | 5 | -5.2968 | -41.9846 | RURAL | SEM DADOS | SEM DADOS
8639 | 1. Litorânea + Meio Norte | NOVO SANTO ANTÔNIO | POÇO | n° 01 | Bomba | Rua Sapateiro Rufino, Centro | ATIVO | 3. RUIM | 5.56 | 6 | N.A. | -5.2861 | -41.9324 | URBANA | SEM DADOS | Necessidade de adequações nas estruturas (alvenaria, hidráulica, elétrica)
8640 | 1. Litorânea + Meio Norte | NOVO SANTO ANTÔNIO | POÇO | n° 02 | Bomba | Rua Capitão José Manoel da Cruz, Centro | ATIVO | 3. RUIM | 2.22 | 4 | N.A. | -5.2857 | -41.9348 | URBANA | SEM DADOS | Necessidade de adequações nas estruturas (alvenaria, hidráulica, elétrica)
8641 | 1. Litorânea + Meio Norte | NOVO SANTO ANTÔNIO | POÇO | n° 03 | Bomba | Bairro Jenipapeiro | ATIVO | 2. MODERADA | 0.83 | 2 | N.A. | -5.2951 | -41.9346 | URBANA | SEM DADOS | Controle precário de acesso a estranhos e animais, sem sinalização adequada
8642 | 1. Litorânea + Meio Norte | NOVO SANTO ANTÔNIO | POÇO | n° 04 | Bomba | Rua Projetada, Bairro Tamanduá | ATIVO | 3. RUIM | 1.66 | 2 | N.A. | -5.2802 | -41.9387 | URBANA | SEM DADOS | Necessidade de adequações nas estruturas (alvenaria, hidráulica, elétrica)
8643 | 1. Litorânea + Meio Norte | NOVO SANTO ANTÔNIO | POÇO | n° 05 | Bomba | Localidade Boa Vista | ATIVO | 3. RUIM | 1.38 | 1.5 | N.A. | -5.2764 | -41.941 | URBANA | SEM DADOS | Necessidade de adequações nas estruturas (alvenaria, hidráulica, elétrica)
8644 | 1. Litorânea + Meio Norte | NOVO SANTO ANTÔNIO | POÇO | n° 06 | Bomba | Localidade São José dos Matos | ATIVO | 4. COND. N.I. | 3.33 | 2 | N.A. | -5.2083 | -41.8784 | RURAL | SEM DADOS | SEM DADOS
8645 | 1. Litorânea + Meio Norte | NOVO SANTO ANTÔNIO | POÇO | n° 07 | Bomba | Localidade Agrovila | ATIVO | 4. COND. N.I. | 0.83 | 1 | N.A. | -5.2179 | -41.952 | RURAL | SEM DADOS | SEM DADOS
8646 | 1. Litorânea + Meio Norte | NOVO SANTO ANTÔNIO | POÇO | n° 08 | Bomba | Localidade Agrovila | ATIVO | 4. COND. N.I. | 0.83 | 2 | N.A. | -5.2109 | -41.9631 | RURAL | SEM DADOS | SEM DADOS
8647 | 1. Litorânea + Meio Norte | NOVO SANTO ANTÔNIO | POÇO | n° 09 | Bomba | Localidade Nazaré | ATIVO | 4. COND. N.I. | 0.55 | 2 | N.A. | SEM DADOS | SEM DADOS | RURAL | SEM DADOS | SEM DADOS
8648 | 1. Litorânea + Meio Norte | NOVO SANTO ANTÔNIO | POÇO | n° 10 | Bomba | Localidade Nazaré | ATIVO | 4. COND. N.I. | 0.83 | 1 | N.A. | -5.3074 | -41.9837 | RURAL | SEM DADOS | SEM DADOS
8649 | 1. Litorânea + Meio Norte | NOVO SANTO ANTÔNIO | POÇO | n° 11 | Bomba | Localidade Nazaré | ATIVO | 4. COND. N.I. | 0.5 | 1.5 | N.A. | -5.2968 | -41.9846 | RURAL | SEM DADOS | SEM DADOS
8650 | 2. Semiárido | Oeiras | RESERVATÓRIO | RESERV. 300 | SEM DADOS | RUA JOÃO FERRAZ | ATIVO | 1. BOA | N.A. | SEM DADOS | 300 | SEM DADOS | SEM DADOS | URBANA | SEM DADOS | SEM DADOS
8651 | 2. Semiárido | Oeiras | RESERVATÓRIO | RESERV. 400 | SEM DADOS | RUA ZACARIAS DE GOÉS | ATIVO | 1. BOA | N.A. | SEM DADOS | 400 | SEM DADOS | SEM DADOS | URBANA | SEM DADOS | SEM DADOS
8652 | 2. Semiárido | Oeiras | RESERVATÓRIO | RES. 01 | SEM DADOS | VILA STA TERESA | ATIVO | 1. BOA | N.A. | SEM DADOS | 20 | SEM DADOS | SEM DADOS | RURAL | SEM DADOS | SEM DADOS
8653 | 2. Semiárido | Oeiras | RESERVATÓRIO | RES. 02 | SEM DADOS | VILA STA TERESA | ATIVO | 1. BOA | N.A. | SEM DADOS | 10 | SEM DADOS | SEM DADOS | RURAL | SEM DADOS | SEM DADOS
8654 | 2. Semiárido | Oeiras | RESERVATÓRIO | RES. 03 | SEM DADOS | UBERABA | ATIVO | 1. BOA | N.A. | SEM DADOS | 20 | SEM DADOS | SEM DADOS | RURAL | SEM DADOS | SEM DADOS
8655 | 2. Semiárido | Oeiras | RESERVATÓRIO | RES. 04 | SEM DADOS | BODELÂNDIA | ATIVO | 1. BOA | N.A. | SEM DADOS | 30 | SEM DADOS | SEM DADOS | URBANA | SEM DADOS | SEM DADOS
8656 | 2. Semiárido | Oeiras | RESERVATÓRIO | RES. 05 | SEM DADOS | RESIDENCIAL LEME | ATIVO | 1. BOA | N.A. | SEM DADOS | 15 | SEM DADOS | SEM DADOS | RURAL | SEM DADOS | SEM DADOS
8657 | 2. Semiárido | Oeiras | RESERVATÓRIO | RES. 06 | SEM DADOS | RESIDENCIAL LEME | ATIVO | 1. BOA | N.A. | SEM DADOS | 10 | SEM DADOS | SEM DADOS | RURAL | SEM DADOS | SEM DADOS
8658 | 2. Semiárido | Oeiras | RESERVATÓRIO | RES. 07 | SEM DADOS | MORRO DO URUBU | ATIVO | 1. BOA | N.A. | SEM DADOS | 15 | SEM DADOS | SEM DADOS | RURAL | SEM DADOS | SEM DADOS
8659 | 2. Semiárido | Oeiras | RESERVATÓRIO | RES. 08 | SEM DADOS | MORRO DA CRUZ | ATIVO | 1. BOA | N.A. | SEM DADOS | 10 | SEM DADOS | SEM DADOS | RURAL | SEM DADOS | SEM DADOS
8660 | 2. Semiárido | Oeiras | RESERVATÓRIO | RES. 09 | SEM DADOS | MARCOS BARROSO | ATIVO | 1. BOA | N.A. | SEM DADOS | 20 | SEM DADOS | SEM DADOS | RURAL | SEM DADOS | SEM DADOS
8661 | 2. Semiárido | Oeiras | RESERVATÓRIO | RES. 10 | SEM DADOS | RAMALHETE | ATIVO | 1. BOA | N.A. | SEM DADOS | 10 | SEM DADOS | SEM DADOS | RURAL | SEM DADOS | SEM DADOS
8662 | 2. Semiárido | Oeiras | RESERVATÓRIO | RES. 11 | SEM DADOS | MORRO DA SOCIEDADE | ATIVO | 1. BOA | N.A. | SEM DADOS | 15 | SEM DADOS | SEM DADOS | RURAL | SEM DADOS | SEM DADOS
8663 | 2. Semiárido | Oeiras | RESERVATÓRIO | RES. 12 | SEM DADOS | RUTINGA | ATIVO | 1. BOA | N.A. | SEM DADOS | 15 | SEM DADOS | SEM DADOS | RURAL | SEM DADOS | SEM DADOS
8664 | 2. Semiárido | Oeiras | RESERVATÓRIO | RES. 13 | SEM DADOS | CONJUNTO CAJUEIRO | ATIVO | 1. BOA | N.A. | SEM DADOS | 10 | SEM DADOS | SEM DADOS | RURAL | SEM DADOS | SEM DADOS
8665 | 2. Semiárido | Oeiras | RESERVATÓRIO | RES. 14 | SEM DADOS | CONJUNTO WELITON GONZAGA | ATIVO | 1. BOA | N.A. | SEM DADOS | 20 | SEM DADOS | SEM DADOS | RURAL | SEM DADOS | SEM DADOS
8666 | 2. Semiárido | Oeiras | RESERVATÓRIO | RES. 15 | SEM DADOS | JURANI | ATIVO | 1. BOA | N.A. | SEM DADOS | 10 | SEM DADOS | SEM DADOS | RURAL | SEM DADOS | SEM DADOS
8667 | 2. Semiárido | Oeiras | RESERVATÓRIO | RES. 16 | SEM DADOS | PARQUE LESTE | ATIVO | 1. BOA | N.A. | SEM DADOS | 20 | SEM DADOS | SEM DADOS | RURAL | SEM DADOS | SEM DADOS
8668 | 2. Semiárido | Oeiras | RESERVATÓRIO | RES. 17 | SEM DADOS | RODAGEM DE PICOS | ATIVO | 1. BOA | N.A. | SEM DADOS | 40 | SEM DADOS | SEM DADOS | URBANA | SEM DADOS | SEM DADOS
8669 | 2. Semiárido | Oeiras | RESERVATÓRIO | RES. 18 | SEM DADOS | NEZIM DA BOMBA | ATIVO | 1. BOA | N.A. | SEM DADOS | 10 | SEM DADOS | SEM DADOS | RURAL | SEM DADOS | SEM DADOS
8670 | 2. Semiárido | Oeiras | RESERVATÓRIO | RES. 19 | SEM DADOS | EVARISTO SOUSA | ATIVO | 1. BOA | N.A. | SEM DADOS | 10 | SEM DADOS | SEM DADOS | RURAL | SEM DADOS | SEM DADOS
8671 | 2. Semiárido | Oeiras | RESERVATÓRIO | RES. 20 | SEM DADOS | PEDREIRA | ATIVO | 1. BOA | N.A. | SEM DADOS | 10 | SEM DADOS | SEM DADOS | RURAL | SEM DADOS | SEM DADOS
8672 | 2. Semiárido | Oeiras | POÇO | POÇO URB. 01 | SEM DADOS | AV.TOTONHO FREITAS | ATIVO | 1. BOA | 6.67 | SEM DADOS | N.A. | SEM DADOS | SEM DADOS | URBANA | SEM DADOS | SEM DADOS
8673 | 2. Semiárido | Oeiras | POÇO | POÇO URB. 02 | SEM DADOS | AV.TOTONHO FREITAS | ATIVO | 1. BOA | 5.56 | SEM DADOS | N.A. | SEM DADOS | SEM DADOS | URBANA | SEM DADOS | SEM DADOS
8674 | 2. Semiárido | Oeiras | POÇO | POÇO URB. 03 | SEM DADOS | AV.TOTONHO FREITAS | ATIVO | 1. BOA | 13.89 | SEM DADOS | N.A. | SEM DADOS | SEM DADOS | URBANA | SEM DADOS | SEM DADOS
8675 | 2. Semiárido | Oeiras | POÇO | POÇO URB. 04 | SEM DADOS | RUA MAJOR DOCA NUNES | ATIVO | 1. BOA | 6.67 | SEM DADOS | N.A. | SEM DADOS | SEM DADOS | URBANA | SEM DADOS | SEM DADOS
8676 | 2. Semiárido | Oeiras | POÇO | POÇO URB. 05 | SEM DADOS | PRAÇA 24 DE JANEIRO | ATIVO | 1. BOA | 25 | SEM DADOS | N.A. | SEM DADOS | SEM DADOS | URBANA | SEM DADOS | SEM DADOS
8677 | 2. Semiárido | Oeiras | POÇO | POÇO URB. 06 | SEM DADOS | AV.TOTONHO FREITAS | ATIVO | 1. BOA | 12.5 | SEM DADOS | N.A. | SEM DADOS | SEM DADOS | URBANA | SEM DADOS | SEM DADOS
8678 | 2. Semiárido | Oeiras | POÇO | POÇO URB. 07 | SEM DADOS | ANEL VIÁRIO | ATIVO | 1. BOA | 4.44 | SEM DADOS | N.A. | SEM DADOS | SEM DADOS | URBANA | SEM DADOS | SEM DADOS
8679 | 2. Semiárido | Oeiras | POÇO | POÇO URB. 08 | SEM DADOS | AVENIDA TERESINA | ATIVO | 1. BOA | 2.22 | SEM DADOS | N.A. | SEM DADOS | SEM DADOS | URBANA | SEM DADOS | SEM DADOS
8680 | 2. Semiárido | Oeiras | POÇO | POÇO URB. 09 | SEM DADOS | ANEL VIÁRIO | ATIVO | 1. BOA | 6.94 | SEM DADOS | N.A. | SEM DADOS | SEM DADOS | URBANA | SEM DADOS | SEM DADOS
8681 | 2. Semiárido | Oeiras | POÇO | POÇO URB. 10 | SEM DADOS | RUA ZACARIAS DE GOÉS | ATIVO | 1. BOA | 13.89 | SEM DADOS | N.A. | SEM DADOS | SEM DADOS | URBANA | SEM DADOS | SEM DADOS
8682 | 2. Semiárido | Oeiras | POÇO | POÇO URB. 11 | SEM DADOS | RUA PROJETADA UBERABA I | ATIVO | 1. BOA | 5.28 | SEM DADOS | N.A. | SEM DADOS | SEM DADOS | URBANA | SEM DADOS | SEM DADOS
8683 | 2. Semiárido | Oeiras | POÇO | POÇO URB. 12 | SEM DADOS | AV. TERESINA - VILA ST TERESA | ATIVO | 1. BOA | 4.44 | SEM DADOS | N.A. | SEM DADOS | SEM DADOS | URBANA | SEM DADOS | SEM DADOS
8684 | 2. Semiárido | Oeiras | POÇO | POÇO URB. 13 | SEM DADOS | LAGEIRO DO SAMBA | ATIVO | 1. BOA | 10 | SEM DADOS | N.A. | SEM DADOS | SEM DADOS | URBANA | SEM DADOS | SEM DADOS
8685 | 2. Semiárido | Oeiras | POÇO | POÇO URB. 14 | SEM DADOS | CONJ. BARROÇÃO | ATIVO | 1. BOA | 3.89 | SEM DADOS | N.A. | SEM DADOS | SEM DADOS | URBANA | SEM DADOS | SEM DADOS
8686 | 2. Semiárido | Oeiras | POÇO | POÇO URB. 15 | SEM DADOS | BODELÂNDIA | ATIVO | 1. BOA | 6.94 | SEM DADOS | N.A. | SEM DADOS | SEM DADOS | URBANA | SEM DADOS | SEM DADOS
8687 | 2. Semiárido | Oeiras | POÇO | POÇO URB. 16 | SEM DADOS | VILA ST TERES. (CEMITÉRIO) | ATIVO | 1. BOA | 6.94 | SEM DADOS | N.A. | SEM DADOS | SEM DADOS | URBANA | SEM DADOS | SEM DADOS
8688 | 2. Semiárido | Oeiras | POÇO | POÇO URB. 17 | SEM DADOS | ZÉ MOURA | ATIVO | 1. BOA | 4.44 | SEM DADOS | N.A. | SEM DADOS | SEM DADOS | URBANA | SEM DADOS | SEM DADOS
8689 | 2. Semiárido | Oeiras | POÇO | POÇO URB. 18 | SEM DADOS | PÇA ZÉ DE HELENA | ATIVO | 1. BOA | SEM DADOS | SEM DADOS | N.A. | SEM DADOS | SEM DADOS | URBANA | SEM DADOS | SEM DADOS
8690 | 2. Semiárido | Oeiras | POÇO | POÇO URB. 19 | SEM DADOS | POÇO NOVO VÁRZEA | ATIVO | 1. BOA | 4.44 | SEM DADOS | N.A. | SEM DADOS | SEM DADOS | URBANA | SEM DADOS | SEM DADOS
8691 | 2. Semiárido | Oeiras | POÇO | POÇO URB. 20 | SEM DADOS | CRUZ DAS ALMAS | ATIVO | 1. BOA | 1.39 | SEM DADOS | N.A. | SEM DADOS | SEM DADOS | URBANA | SEM DADOS | SEM DADOS
8692 | 2. Semiárido | Oeiras | POÇO | POÇO URB. 21 | SEM DADOS | PIMENTEL | ATIVO | 1. BOA | 3.89 | SEM DADOS | N.A. | SEM DADOS | SEM DADOS | URBANA | SEM DADOS | SEM DADOS
8693 | 2. Semiárido | Oeiras | POÇO | POÇO URB. 22 | SEM DADOS | EVARISTO SOUSA | ATIVO | 1. BOA | 1.94 | SEM DADOS | N.A. | SEM DADOS | SEM DADOS | URBANA | SEM DADOS | SEM DADOS
8694 | 2. Semiárido | Oeiras | POÇO | POÇO URB. 23 | SEM DADOS | ROSARÃO | ATIVO | 1. BOA | 1.94 | SEM DADOS | N.A. | SEM DADOS | SEM DADOS | URBANA | SEM DADOS | SEM DADOS
8695 | 2. Semiárido | Oeiras | POÇO | POÇO URB. 24 | SEM DADOS | POÇO DO AEROPORTO | ATIVO | 1. BOA | 1.39 | SEM DADOS | N.A. | SEM DADOS | SEM DADOS | URBANA | SEM DADOS | SEM DADOS
8696 | 2. Semiárido | Oeiras | POÇO | POÇO URB. 25 | SEM DADOS | POÇO BARROCÃO | ATIVO | 1. BOA | 1.67 | SEM DADOS | N.A. | SEM DADOS | SEM DADOS | URBANA | SEM DADOS | SEM DADOS
8697 | 2. Semiárido | Oeiras | POÇO | POÇO URB. 26 | SEM DADOS | POÇO MORRO DA CRUZ | ATIVO | 1. BOA | 2.78 | SEM DADOS | N.A. | SEM DADOS | SEM DADOS | URBANA | SEM DADOS | SEM DADOS
8698 | 2. Semiárido | Oeiras | POÇO | POÇO URB. 27 | SEM DADOS | POÇO MORRO DO URUBU | ATIVO | 1. BOA | 1.94 | SEM DADOS | N.A. | SEM DADOS | SEM DADOS | URBANA | SEM DADOS | SEM DADOS
8699 | 2. Semiárido | Oeiras | POÇO | POÇO URB. 28 | SEM DADOS | VÁRZEA (Prox. AABB) | ATIVO | 1. BOA | 1.94 | SEM DADOS | N.A. | SEM DADOS | SEM DADOS | URBANA | SEM DADOS | SEM DADOS
8700 | 2. Semiárido | Oeiras | POÇO | POÇO URB. 29 | SEM DADOS | VÁRZEA (Lavanderia) | ATIVO | 1. BOA | 1.67 | SEM DADOS | N.A. | SEM DADOS | SEM DADOS | URBANA | SEM DADOS | SEM DADOS
8701 | 2. Semiárido | Oeiras | POÇO | POÇO URB. 30 | SEM DADOS | VÁRZEA (Conj. Jr. De Doutor) | ATIVO | 1. BOA | 1.67 | SEM DADOS | N.A. | SEM DADOS | SEM DADOS | URBANA | SEM DADOS | SEM DADOS
8702 | 2. Semiárido | Oeiras | POÇO | POÇO URB. 31 | SEM DADOS | VÁRZEA (Ramalhete) | ATIVO | 1. BOA | 1.39 | SEM DADOS | N.A. | SEM DADOS | SEM DADOS | URBANA | SEM DADOS | SEM DADOS
8703 | 2. Semiárido | Oeiras | POÇO | POÇO URB. 32 | SEM DADOS | VILA SÃO JOSÉ | ATIVO | 1. BOA | 1.67 | SEM DADOS | N.A. | SEM DADOS | SEM DADOS | URBANA | SEM DADOS | SEM DADOS
8704 | 2. Semiárido | Oeiras | POÇO | POÇO URB. 33 | SEM DADOS | EVARISTO SOUSA | ATIVO | 1. BOA | 2.22 | SEM DADOS | N.A. | SEM DADOS | SEM DADOS | URBANA | SEM DADOS | SEM DADOS
8705 | 2. Semiárido | Oeiras | POÇO | POÇO URB. 34 | SEM DADOS | SALTO DA PEDRA (Pimentel) | ATIVO | 1. BOA | 1.67 | SEM DADOS | N.A. | SEM DADOS | SEM DADOS | URBANA | SEM DADOS | SEM DADOS
8706 | 2. Semiárido | Oeiras | POÇO | POÇO URB. 35 | SEM DADOS | UBERABA I | ATIVO | 1. BOA | 1.39 | SEM DADOS | N.A. | SEM DADOS | SEM DADOS | URBANA | SEM DADOS | SEM DADOS
8707 | 2. Semiárido | Oeiras | POÇO | POÇO URB. 36 | SEM DADOS | UBERABA II | ATIVO | 1. BOA | 1.67 | SEM DADOS | N.A. | SEM DADOS | SEM DADOS | URBANA | SEM DADOS | SEM DADOS
8708 | 2. Semiárido | Oeiras | POÇO | POÇO URB. 37 | SEM DADOS | VILA STA TERESA (CEMITÉRIO) | ATIVO | 1. BOA | 1.67 | SEM DADOS | N.A. | SEM DADOS | SEM DADOS | URBANA | SEM DADOS | SEM DADOS
8709 | 2. Semiárido | Oeiras | POÇO | POÇO URB. 38 | SEM DADOS | MORRO DO LEME (LAVANDERIA) | ATIVO | 1. BOA | 2.22 | SEM DADOS | N.A. | SEM DADOS | SEM DADOS | URBANA | SEM DADOS | SEM DADOS
8710 | 2. Semiárido | Oeiras | POÇO | POÇO URB. 39 | SEM DADOS | LAGEIRO DO SAMBA | ATIVO | 1. BOA | 2.22 | SEM DADOS | N.A. | SEM DADOS | SEM DADOS | URBANA | SEM DADOS | SEM DADOS
8711 | 2. Semiárido | Oeiras | POÇO | POÇO URB. 40 | SEM DADOS | PEDREIRA | ATIVO | 1. BOA | 1.94 | SEM DADOS | N.A. | SEM DADOS | SEM DADOS | URBANA | SEM DADOS | SEM DADOS
8712 | 2. Semiárido | Oeiras | POÇO | POÇO URB. 41 | SEM DADOS | MATADOURO | ATIVO | 1. BOA | 1.39 | SEM DADOS | N.A. | SEM DADOS | SEM DADOS | URBANA | SEM DADOS | SEM DADOS
8713 | 2. Semiárido | Oeiras | POÇO | POÇO URB. 42 | SEM DADOS | POÇO ROSARÃO | ATIVO | 1. BOA | 1.67 | SEM DADOS | N.A. | SEM DADOS | SEM DADOS | URBANA | SEM DADOS | SEM DADOS
8714 | 2. Semiárido | Oeiras | POÇO | POÇO URB. 43 | SEM DADOS | CONJ. CAJUEIRO | ATIVO | 1. BOA | 2.78 | SEM DADOS | N.A. | SEM DADOS | SEM DADOS | URBANA | SEM DADOS | SEM DADOS
8715 | 2. Semiárido | Oeiras | POÇO | POÇO URB. 44 | SEM DADOS | POÇO LOT. ZÉ CLEMENTINO | ATIVO | 1. BOA | 1.67 | SEM DADOS | N.A. | SEM DADOS | SEM DADOS | URBANA | SEM DADOS | SEM DADOS
8716 | 2. Semiárido | Oeiras | POÇO | POÇO URB. 45 | SEM DADOS | POÇO DO OEITEIRO | ATIVO | 1. BOA | 1.94 | SEM DADOS | N.A. | SEM DADOS | SEM DADOS | URBANA | SEM DADOS | SEM DADOS
8717 | 2. Semiárido | Oeiras | POÇO | POÇO URB. 46 | SEM DADOS | POSTO CENTRO (Castelo) | ATIVO | 1. BOA | 1.67 | SEM DADOS | N.A. | SEM DADOS | SEM DADOS | URBANA | SEM DADOS | SEM DADOS
8718 | 2. Semiárido | Oeiras | POÇO | POÇO URB. 47 | SEM DADOS | POÇO DO ESTÁDIO | ATIVO | 1. BOA | 3.89 | SEM DADOS | N.A. | SEM DADOS | SEM DADOS | URBANA | SEM DADOS | SEM DADOS
8719 | 2. Semiárido | Oeiras | POÇO | POÇO URB. 48 | SEM DADOS | POÇO DA SOCIEDADE | ATIVO | 1. BOA | 1.94 | SEM DADOS | N.A. | SEM DADOS | SEM DADOS | URBANA | SEM DADOS | SEM DADOS
8720 | 2. Semiárido | Oeiras | POÇO | POÇO URB. 49 | SEM DADOS | ESCOLA AGRICOLA | ATIVO | 1. BOA | 1.67 | SEM DADOS | N.A. | SEM DADOS | SEM DADOS | URBANA | SEM DADOS | SEM DADOS
8721 | 2. Semiárido | Oeiras | POÇO | POÇO URB. 50 | SEM DADOS | ESC. SANTINHA NUNES | ATIVO | 1. BOA | 1.67 | SEM DADOS | N.A. | SEM DADOS | SEM DADOS | URBANA | SEM DADOS | SEM DADOS
8722 | 2. Semiárido | Oeiras | POÇO | POÇO URB. 51 | SEM DADOS | CRECHE MÊRCES ROMÃO | ATIVO | 1. BOA | 1.67 | SEM DADOS | N.A. | SEM DADOS | SEM DADOS | URBANA | SEM DADOS | SEM DADOS
8723 | 2. Semiárido | Oeiras | POÇO | POÇO URB. 52 | SEM DADOS | ESC. FRANC. QUIRINO | ATIVO | 1. BOA | 1.67 | SEM DADOS | N.A. | SEM DADOS | SEM DADOS | URBANA | SEM DADOS | SEM DADOS
8724 | 2. Semiárido | Oeiras | POÇO | POÇO URB. 53 | SEM DADOS | VILA SANTA TERESA - POÇO NOVO | ATIVO | 1. BOA | 1.67 | SEM DADOS | N.A. | SEM DADOS | SEM DADOS | URBANA | SEM DADOS | SEM DADOS
8725 | 2. Semiárido | Oeiras | POÇO | POÇO RURAL 01 | SEM DADOS | PV MORRO REDONDO , S/N (sede) | ATIVO | 1. BOA | 2.2222 | SEM DADOS | N.A. | SEM DADOS | SEM DADOS | RURAL | SEM DADOS | SEM DADOS
8726 | 2. Semiárido | Oeiras | POÇO | POÇO RURAL 02 | SEM DADOS | PV MORRO REDONDO , S/N (Ubs) | ATIVO | 1. BOA | 1.3889 | SEM DADOS | N.A. | SEM DADOS | SEM DADOS | RURAL | SEM DADOS | SEM DADOS
8727 | 2. Semiárido | Oeiras | POÇO | POÇO RURAL 03 | SEM DADOS | PV MORRO REDONDO , S/N (sueta) | ATIVO | 1. BOA | 1.3889 | SEM DADOS | N.A. | SEM DADOS | SEM DADOS | RURAL | SEM DADOS | SEM DADOS
8728 | 2. Semiárido | Oeiras | POÇO | POÇO RURAL 04 | SEM DADOS | PV CURRAL VELHO , S/N | ATIVO | 1. BOA | 1.3889 | SEM DADOS | N.A. | SEM DADOS | SEM DADOS | RURAL | SEM DADOS | SEM DADOS
8729 | 2. Semiárido | Oeiras | POÇO | POÇO RURAL 05 | SEM DADOS | LC MALHADA COMPRIDA , S/N | INATIVO | 4. COND. N.I. | 1.3889 | SEM DADOS | N.A. | SEM DADOS | SEM DADOS | RURAL | SEM DADOS | Obsoleto - Construção de Outros Ativos que o Substituíram
8730 | 2. Semiárido | Oeiras | POÇO | POÇO RURAL 06 | SEM DADOS | PV CURRAL VELHO , S/N ( cariasco) | ATIVO | 1. BOA | 1.3889 | SEM DADOS | N.A. | SEM DADOS | SEM DADOS | RURAL | SEM DADOS | SEM DADOS
8731 | 2. Semiárido | Oeiras | POÇO | POÇO RURAL 07 | SEM DADOS | PV CURRAL VELHO , S/N (baixo) | ATIVO | 1. BOA | 1.3889 | SEM DADOS | N.A. | SEM DADOS | SEM DADOS | RURAL | SEM DADOS | SEM DADOS
8732 | 2. Semiárido | Oeiras | POÇO | POÇO RURAL 08 | SEM DADOS | PV CURRAL VELHO , S/N CHAFARIZ | ATIVO | 1. BOA | 1.3889 | SEM DADOS | N.A. | SEM DADOS | SEM DADOS | RURAL | SEM DADOS | SEM DADOS
8733 | 2. Semiárido | Oeiras | POÇO | POÇO RURAL 09 | SEM DADOS | FZ SABIA , S/N | ATIVO | 1. BOA | 1.3889 | SEM DADOS | N.A. | SEM DADOS | SEM DADOS | RURAL | SEM DADOS | SEM DADOS
8734 | 2. Semiárido | Oeiras | POÇO | POÇO RURAL 10 | SEM DADOS | LC VEREDA , S/N | ATIVO | 1. BOA | 1.3889 | SEM DADOS | N.A. | SEM DADOS | SEM DADOS | RURAL | SEM DADOS | SEM DADOS
8735 | 2. Semiárido | Oeiras | POÇO | POÇO RURAL 11 | SEM DADOS | LC MACHADO , S/N | ATIVO | 1. BOA | 1.3889 | SEM DADOS | N.A. | SEM DADOS | SEM DADOS | RURAL | SEM DADOS | SEM DADOS
8736 | 2. Semiárido | Oeiras | POÇO | POÇO RURAL 12 | SEM DADOS | LC VEREDA , S/N | ATIVO | 1. BOA | 1.3889 | SEM DADOS | N.A. | SEM DADOS | SEM DADOS | RURAL | SEM DADOS | SEM DADOS
8737 | 2. Semiárido | Oeiras | POÇO | POÇO RURAL 13 | SEM DADOS | LC ALTO DOS CURRAIS , S/N | ATIVO | 1. BOA | 1.3889 | SEM DADOS | N.A. | SEM DADOS | SEM DADOS | RURAL | SEM DADOS | SEM DADOS
8738 | 2. Semiárido | Oeiras | POÇO | POÇO RURAL 14 | SEM DADOS | LC VELAME , S/N | ATIVO | 1. BOA | 1.3889 | SEM DADOS | N.A. | SEM DADOS | SEM DADOS | RURAL | SEM DADOS | SEM DADOS
8739 | 2. Semiárido | Oeiras | POÇO | POÇO RURAL 15 | SEM DADOS | LC BOCAINA , S/N POCO | ATIVO | 1. BOA | 1.3889 | SEM DADOS | N.A. | SEM DADOS | SEM DADOS | RURAL | SEM DADOS | SEM DADOS
8740 | 2. Semiárido | Oeiras | POÇO | POÇO RURAL 16 | SEM DADOS | PV BOA NOVA , S/N | ATIVO | 1. BOA | 1.3889 | SEM DADOS | N.A. | SEM DADOS | SEM DADOS | RURAL | SEM DADOS | SEM DADOS
8741 | 2. Semiárido | Oeiras | POÇO | POÇO RURAL 17 | SEM DADOS | LC NOVA FAZENDA , S/N | ATIVO | 1. BOA | 1.3889 | SEM DADOS | N.A. | SEM DADOS | SEM DADOS | RURAL | SEM DADOS | SEM DADOS
8742 | 2. Semiárido | Oeiras | POÇO | POÇO RURAL 18 | SEM DADOS | LC MALHADINHA DO MEIO , S/N | ATIVO | 1. BOA | 1.3889 | SEM DADOS | N.A. | SEM DADOS | SEM DADOS | RURAL | SEM DADOS | SEM DADOS
8743 | 2. Semiárido | Oeiras | POÇO | POÇO RURAL 19 | SEM DADOS | LC NOVA FAZENDA , S/N | ATIVO | 1. BOA | 1.6667 | SEM DADOS | N.A. | SEM DADOS | SEM DADOS | RURAL | SEM DADOS | SEM DADOS
8744 | 2. Semiárido | Oeiras | POÇO | POÇO RURAL 20 | SEM DADOS | LC MARMELEIRO , S/N | ATIVO | 1. BOA | 1.3889 | SEM DADOS | N.A. | SEM DADOS | SEM DADOS | RURAL | SEM DADOS | SEM DADOS
8745 | 2. Semiárido | Oeiras | POÇO | POÇO RURAL 21 | SEM DADOS | LC MALHADINHA DO MEIO , S/N BOA NOVA | ATIVO | 1. BOA | 1.3889 | SEM DADOS | N.A. | SEM DADOS | SEM DADOS | RURAL | SEM DADOS | SEM DADOS
8746 | 2. Semiárido | Oeiras | POÇO | POÇO RURAL 22 | SEM DADOS | LC MALHADINHA DO MEIO , S/N | ATIVO | 1. BOA | 1.3889 | SEM DADOS | N.A. | SEM DADOS | SEM DADOS | RURAL | SEM DADOS | SEM DADOS
8747 | 2. Semiárido | Oeiras | POÇO | POÇO RURAL 23 | SEM DADOS | LC CORRENTE , S/N BURITI DO CANTO | ATIVO | 1. BOA | 1.3889 | SEM DADOS | N.A. | SEM DADOS | SEM DADOS | RURAL | SEM DADOS | SEM DADOS
8748 | 2. Semiárido | Oeiras | POÇO | POÇO RURAL 24 | SEM DADOS | PV CANTO FAZENDA FRADE , S/N POCO | ATIVO | 1. BOA | 1.3889 | SEM DADOS | N.A. | SEM DADOS | SEM DADOS | RURAL | SEM DADOS | SEM DADOS
8749 | 2. Semiárido | Oeiras | POÇO | POÇO RURAL 25 | SEM DADOS | LC BELO MONTE , S/N POCO | ATIVO | 1. BOA | 1.3889 | SEM DADOS | N.A. | SEM DADOS | SEM DADOS | RURAL | SEM DADOS | SEM DADOS
8750 | 2. Semiárido | Oeiras | POÇO | POÇO RURAL 26 | SEM DADOS | PV BURITI DO CANTO , S/N POCO (major) | INATIVO | 4. COND. N.I. | 1.3889 | SEM DADOS | N.A. | SEM DADOS | SEM DADOS | RURAL | SEM DADOS | Obsoleto - Construção de Outros Ativos que o Substituíram
8751 | 2. Semiárido | Oeiras | POÇO | POÇO RURAL 27 | SEM DADOS | LC ATRAS DA SERRA , S/N | ATIVO | 1. BOA | 1.3889 | SEM DADOS | N.A. | SEM DADOS | SEM DADOS | RURAL | SEM DADOS | SEM DADOS
8752 | 2. Semiárido | Oeiras | POÇO | POÇO RURAL 28 | SEM DADOS | PV CANTO FAZENDA FRADE , S/N (ubs) | ATIVO | 1. BOA | 1.3889 | SEM DADOS | N.A. | SEM DADOS | SEM DADOS | RURAL | SEM DADOS | SEM DADOS
8753 | 2. Semiárido | Oeiras | POÇO | POÇO RURAL 29 | SEM DADOS | LC CANTINHO , S/N | ATIVO | 1. BOA | 1.3889 | SEM DADOS | N.A. | SEM DADOS | SEM DADOS | RURAL | SEM DADOS | SEM DADOS
8754 | 2. Semiárido | Oeiras | POÇO | POÇO RURAL 30 | SEM DADOS | LC MOROROS , S/N | ATIVO | 1. BOA | 1.3889 | SEM DADOS | N.A. | SEM DADOS | SEM DADOS | RURAL | SEM DADOS | SEM DADOS
8755 | 2. Semiárido | Oeiras | POÇO | POÇO RURAL 31 | SEM DADOS | PV CANTO FAZENDA FRADE , S/N (escola) | ATIVO | 1. BOA | 1.3889 | SEM DADOS | N.A. | SEM DADOS | SEM DADOS | RURAL | SEM DADOS | SEM DADOS
8756 | 2. Semiárido | Oeiras | POÇO | POÇO RURAL 32 | SEM DADOS | LC BOCA DA VEREDA , S/N POCO | ATIVO | 1. BOA | 1.3889 | SEM DADOS | N.A. | SEM DADOS | SEM DADOS | RURAL | SEM DADOS | SEM DADOS
8757 | 2. Semiárido | Oeiras | POÇO | POÇO RURAL 33 | SEM DADOS | PV BURITI DO CANTO , S/N (escola) | ATIVO | 1. BOA | 1.3889 | SEM DADOS | N.A. | SEM DADOS | SEM DADOS | RURAL | SEM DADOS | SEM DADOS
8758 | 2. Semiárido | Oeiras | POÇO | POÇO RURAL 34 | SEM DADOS | LC CAJUEIRO , S/N | ATIVO | 1. BOA | 1.3889 | SEM DADOS | N.A. | SEM DADOS | SEM DADOS | RURAL | SEM DADOS | SEM DADOS
8759 | 2. Semiárido | Oeiras | POÇO | POÇO RURAL 35 | SEM DADOS | PV CANTO FAZENDA FRADE , S/N | ATIVO | 1. BOA | 1.3889 | SEM DADOS | N.A. | SEM DADOS | SEM DADOS | RURAL | SEM DADOS | SEM DADOS
8760 | 2. Semiárido | Oeiras | POÇO | POÇO RURAL 36 | SEM DADOS | LC BOCA DA VEREDA , S/N POÇO | ATIVO | 1. BOA | 1.3889 | SEM DADOS | N.A. | SEM DADOS | SEM DADOS | RURAL | SEM DADOS | SEM DADOS
8761 | 2. Semiárido | Oeiras | POÇO | POÇO RURAL 37 | SEM DADOS | PV CARNAUBAL , S/N | ATIVO | 1. BOA | 1.3889 | SEM DADOS | N.A. | SEM DADOS | SEM DADOS | RURAL | SEM DADOS | SEM DADOS
8762 | 2. Semiárido | Oeiras | POÇO | POÇO RURAL 38 | SEM DADOS | LC ALTO DA PORTA , S/N | ATIVO | 1. BOA | 1.3889 | SEM DADOS | N.A. | SEM DADOS | SEM DADOS | RURAL | SEM DADOS | SEM DADOS
8763 | 2. Semiárido | Oeiras | POÇO | POÇO RURAL 39 | SEM DADOS | LC BOCA DA VEREDA , S/N | ATIVO | 1. BOA | 1.3889 | SEM DADOS | N.A. | SEM DADOS | SEM DADOS | RURAL | SEM DADOS | SEM DADOS
8764 | 2. Semiárido | Oeiras | POÇO | POÇO RURAL 40 | SEM DADOS | LC ATRAS DA SERRA , S/N POCO | ATIVO | 1. BOA | 1.3889 | SEM DADOS | N.A. | SEM DADOS | SEM DADOS | RURAL | SEM DADOS | SEM DADOS
8765 | 2. Semiárido | Oeiras | POÇO | POÇO RURAL 41 | SEM DADOS | LC CABECA CHATO , S/N | INATIVO | 4. COND. N.I. | 1.3889 | SEM DADOS | N.A. | SEM DADOS | SEM DADOS | RURAL | SEM DADOS | Obsoleto - Construção de Outros Ativos que o Substituíram
8766 | 2. Semiárido | Oeiras | POÇO | POÇO RURAL 42 | SEM DADOS | LC IMPUEIRA , S/N POCO (escola) | INATIVO | 4. COND. N.I. | 1.3889 | SEM DADOS | N.A. | SEM DADOS | SEM DADOS | RURAL | SEM DADOS | Obsoleto - Construção de Outros Ativos que o Substituíram
8767 | 2. Semiárido | Oeiras | POÇO | POÇO RURAL 43 | SEM DADOS | LC BRIONA , S/N (escola) | ATIVO | 1. BOA | 1.3889 | SEM DADOS | N.A. | SEM DADOS | SEM DADOS | RURAL | SEM DADOS | SEM DADOS
8768 | 2. Semiárido | Oeiras | POÇO | POÇO RURAL 44 | SEM DADOS | LC IMPUEIRA , S/N (Eduardo) | ATIVO | 1. BOA | 1.3889 | SEM DADOS | N.A. | SEM DADOS | SEM DADOS | RURAL | SEM DADOS | SEM DADOS
8769 | 2. Semiárido | Oeiras | POÇO | POÇO RURAL 45 | SEM DADOS | LC SAMBAIBA , S/N | INATIVO | 4. COND. N.I. | 1.3889 | SEM DADOS | N.A. | SEM DADOS | SEM DADOS | RURAL | SEM DADOS | Obsoleto - Construção de Outros Ativos que o Substituíram
8770 | 2. Semiárido | Oeiras | POÇO | POÇO RURAL 46 | SEM DADOS | LC JATOBAZINHO , S/N | INATIVO | 4. COND. N.I. | 1.3889 | SEM DADOS | N.A. | SEM DADOS | SEM DADOS | RURAL | SEM DADOS | Obsoleto - Construção de Outros Ativos que o Substituíram
8771 | 2. Semiárido | Oeiras | POÇO | POÇO RURAL 47 | SEM DADOS | LC COQUEIRO , S/N | ATIVO | 1. BOA | 1.3889 | SEM DADOS | N.A. | SEM DADOS | SEM DADOS | RURAL | SEM DADOS | SEM DADOS
8772 | 2. Semiárido | Oeiras | POÇO | POÇO RURAL 48 | SEM DADOS | LC ZUMBI , S/N | ATIVO | 1. BOA | 1.3889 | SEM DADOS | N.A. | SEM DADOS | SEM DADOS | RURAL | SEM DADOS | SEM DADOS
8773 | 2. Semiárido | Oeiras | POÇO | POÇO RURAL 49 | SEM DADOS | LC BOA VISTA , S/N | ATIVO | 1. BOA | 1.3889 | SEM DADOS | N.A. | SEM DADOS | SEM DADOS | RURAL | SEM DADOS | SEM DADOS
8774 | 2. Semiárido | Oeiras | POÇO | POÇO RURAL 50 | SEM DADOS | LC CAPIVARA , S/N | INATIVO | 4. COND. N.I. | 1.3889 | SEM DADOS | N.A. | SEM DADOS | SEM DADOS | RURAL | SEM DADOS | Obsoleto - Construção de Outros Ativos que o Substituíram
8775 | 2. Semiárido | Oeiras | POÇO | POÇO RURAL 51 | SEM DADOS | LC CORRENTE , S/N | ATIVO | 1. BOA | 1.3889 | SEM DADOS | N.A. | SEM DADOS | SEM DADOS | RURAL | SEM DADOS | SEM DADOS
8776 | 2. Semiárido | Oeiras | POÇO | POÇO RURAL 52 | SEM DADOS | LC RIACHO DA AREIA , S/N | ATIVO | 1. BOA | 1.3889 | SEM DADOS | N.A. | SEM DADOS | SEM DADOS | RURAL | SEM DADOS | SEM DADOS
8777 | 2. Semiárido | Oeiras | POÇO | POÇO RURAL 53 | SEM DADOS | LC PANELA DE FEIJÃO , S/N | INATIVO | 4. COND. N.I. | 1.6667 | SEM DADOS | N.A. | SEM DADOS | SEM DADOS | RURAL | SEM DADOS | Obsoleto - Construção de Outros Ativos que o Substituíram
8778 | 2. Semiárido | Oeiras | POÇO | POÇO RURAL 54 | SEM DADOS | LC PALESTINA , S/N POCO | ATIVO | 1. BOA | 1.3887 | SEM DADOS | N.A. | SEM DADOS | SEM DADOS | RURAL | SEM DADOS | SEM DADOS
8779 | 2. Semiárido | Oeiras | POÇO | POÇO RURAL 55 | SEM DADOS | LC BELO MONTE , S/N (Daniel) | ATIVO | 1. BOA | 1.3887 | SEM DADOS | N.A. | SEM DADOS | SEM DADOS | RURAL | SEM DADOS | SEM DADOS
8780 | 2. Semiárido | Oeiras | POÇO | POÇO RURAL 56 | SEM DADOS | LC SANTA LUZIA , S/N | ATIVO | 1. BOA | 1.3887 | SEM DADOS | N.A. | SEM DADOS | SEM DADOS | RURAL | SEM DADOS | SEM DADOS
8781 | 2. Semiárido | Oeiras | POÇO | POÇO RURAL 57 | SEM DADOS | LC MALHADINHA , S/N | INATIVO | 4. COND. N.I. | 1.3887 | SEM DADOS | N.A. | SEM DADOS | SEM DADOS | RURAL | SEM DADOS | Obsoleto - Construção de Outros Ativos que o Substituíram
8782 | 2. Semiárido | Oeiras | POÇO | POÇO RURAL 58 | SEM DADOS | LC BOA VISTA , S/N POCO | INATIVO | 4. COND. N.I. | 1.3887 | SEM DADOS | N.A. | SEM DADOS | SEM DADOS | RURAL | SEM DADOS | Obsoleto - Construção de Outros Ativos que o Substituíram
8783 | 2. Semiárido | Oeiras | POÇO | POÇO RURAL 59 | SEM DADOS | LC COCOS II , S/N | INATIVO | 4. COND. N.I. | 1.3887 | SEM DADOS | N.A. | SEM DADOS | SEM DADOS | RURAL | SEM DADOS | Obsoleto - Construção de Outros Ativos que o Substituíram
8784 | 2. Semiárido | Oeiras | POÇO | POÇO RURAL 60 | SEM DADOS | LC MALHADA VERMELHA , S/N | INATIVO | 4. COND. N.I. | 1.3887 | SEM DADOS | N.A. | SEM DADOS | SEM DADOS | RURAL | SEM DADOS | Obsoleto - Construção de Outros Ativos que o Substituíram
8785 | 2. Semiárido | Oeiras | POÇO | POÇO RURAL 61 | SEM DADOS | FZ PARAISO , S/N | INATIVO | 4. COND. N.I. | 1.3887 | SEM DADOS | N.A. | SEM DADOS | SEM DADOS | RURAL | SEM DADOS | Obsoleto - Construção de Outros Ativos que o Substituíram
8786 | 2. Semiárido | Oeiras | POÇO | POÇO RURAL 62 | SEM DADOS | LC COCOS II , S/N | ATIVO | 1. BOA | 1.3887 | SEM DADOS | N.A. | SEM DADOS | SEM DADOS | RURAL | SEM DADOS | SEM DADOS
8787 | 2. Semiárido | Oeiras | POÇO | POÇO RURAL 63 | SEM DADOS | LC BELO MONTE , S/N | ATIVO | 1. BOA | 1.3887 | SEM DADOS | N.A. | SEM DADOS | SEM DADOS | RURAL | SEM DADOS | SEM DADOS
8788 | 2. Semiárido | Oeiras | POÇO | POÇO RURAL 64 | SEM DADOS | LC LAGOA SECA , S/N | ATIVO | 1. BOA | 1.3887 | SEM DADOS | N.A. | SEM DADOS | SEM DADOS | RURAL | SEM DADOS | SEM DADOS
8789 | 2. Semiárido | Oeiras | POÇO | POÇO RURAL 65 | SEM DADOS | C CORRENTE , S/N | ATIVO | 1. BOA | 1.3887 | SEM DADOS | N.A. | SEM DADOS | SEM DADOS | RURAL | SEM DADOS | SEM DADOS
8790 | 2. Semiárido | Oeiras | POÇO | POÇO RURAL 66 | SEM DADOS | LC MALHADINHA DO TANQUE, S/N FZ CACHIMBO | ATIVO | 1. BOA | 1.3887 | SEM DADOS | N.A. | SEM DADOS | SEM DADOS | RURAL | SEM DADOS | SEM DADOS
8791 | 2. Semiárido | Oeiras | POÇO | POÇO RURAL 67 | SEM DADOS | LC FEITORIA , S/N | ATIVO | 1. BOA | 1.3887 | SEM DADOS | N.A. | SEM DADOS | SEM DADOS | RURAL | SEM DADOS | SEM DADOS
8792 | 2. Semiárido | Oeiras | POÇO | POÇO RURAL 68 | SEM DADOS | LC MUCAMBO GRANDE , S/N | ATIVO | 1. BOA | 1.3887 | SEM DADOS | N.A. | SEM DADOS | SEM DADOS | RURAL | SEM DADOS | SEM DADOS
8793 | 2. Semiárido | Oeiras | POÇO | POÇO RURAL 69 | SEM DADOS | LC BROCO , S/N | ATIVO | 1. BOA | 1.3887 | SEM DADOS | N.A. | SEM DADOS | SEM DADOS | RURAL | SEM DADOS | SEM DADOS
8794 | 2. Semiárido | Oeiras | POÇO | POÇO RURAL 70 | SEM DADOS | LC CAMUXI , S/N | ATIVO | 1. BOA | 1.3887 | SEM DADOS | N.A. | SEM DADOS | SEM DADOS | RURAL | SEM DADOS | SEM DADOS
8795 | 2. Semiárido | Oeiras | POÇO | POÇO RURAL 71 | SEM DADOS | LC COCOS I , S/N | ATIVO | 1. BOA | 1.3887 | SEM DADOS | N.A. | SEM DADOS | SEM DADOS | RURAL | SEM DADOS | SEM DADOS
8796 | 2. Semiárido | Oeiras | POÇO | POÇO RURAL 72 | SEM DADOS | LC BUQUEIRAO , S/N | ATIVO | 1. BOA | 1.3887 | SEM DADOS | N.A. | SEM DADOS | SEM DADOS | RURAL | SEM DADOS | SEM DADOS
8797 | 2. Semiárido | Oeiras | POÇO | POÇO RURAL 73 | SEM DADOS | LC CANTO DA VEREDA , S/N | ATIVO | 1. BOA | 1.3887 | SEM DADOS | N.A. | SEM DADOS | SEM DADOS | RURAL | SEM DADOS | SEM DADOS
8798 | 2. Semiárido | Oeiras | POÇO | POÇO RURAL 74 | SEM DADOS | ST SALOBRO , S/N | ATIVO | 1. BOA | 1.3887 | SEM DADOS | N.A. | SEM DADOS | SEM DADOS | RURAL | SEM DADOS | SEM DADOS
8799 | 2. Semiárido | Oeiras | POÇO | POÇO RURAL 75 | SEM DADOS | LC FEITORIA , S/N POÇO | ATIVO | 1. BOA | 1.3887 | SEM DADOS | N.A. | SEM DADOS | SEM DADOS | RURAL | SEM DADOS | SEM DADOS
8800 | 2. Semiárido | Oeiras | POÇO | POÇO RURAL 76 | SEM DADOS | LC GONCALAVES , S/N | ATIVO | 1. BOA | 1.3887 | SEM DADOS | N.A. | SEM DADOS | SEM DADOS | RURAL | SEM DADOS | SEM DADOS
8801 | 2. Semiárido | Oeiras | POÇO | POÇO RURAL 77 | SEM DADOS | LC TOCOS , S/N | ATIVO | 1. BOA | 1.3887 | SEM DADOS | N.A. | SEM DADOS | SEM DADOS | RURAL | SEM DADOS | SEM DADOS
8802 | 2. Semiárido | Oeiras | POÇO | POÇO RURAL 78 | SEM DADOS | LC FEITORIA , S/N | ATIVO | 1. BOA | 1.3887 | SEM DADOS | N.A. | SEM DADOS | SEM DADOS | RURAL | SEM DADOS | SEM DADOS
8803 | 2. Semiárido | Oeiras | POÇO | POÇO RURAL 79 | SEM DADOS | LC VEREDA DOS CAVALOS , S/N | ATIVO | 1. BOA | 1.3887 | SEM DADOS | N.A. | SEM DADOS | SEM DADOS | RURAL | SEM DADOS | SEM DADOS
8804 | 2. Semiárido | Oeiras | POÇO | POÇO RURAL 80 | SEM DADOS | PV BURITI DO REI , S/N | ATIVO | 1. BOA | 1.3887 | SEM DADOS | N.A. | SEM DADOS | SEM DADOS | RURAL | SEM DADOS | SEM DADOS
8805 | 2. Semiárido | Oeiras | POÇO | POÇO RURAL 81 | SEM DADOS | PV EXU , S/N POCO | ATIVO | 1. BOA | 1.3887 | SEM DADOS | N.A. | SEM DADOS | SEM DADOS | RURAL | SEM DADOS | SEM DADOS
8806 | 2. Semiárido | Oeiras | POÇO | POÇO RURAL 82 | SEM DADOS | LC VEREDA DOS CAVALOS , S/N | ATIVO | 1. BOA | 1.3887 | SEM DADOS | N.A. | SEM DADOS | SEM DADOS | RURAL | SEM DADOS | SEM DADOS
8807 | 2. Semiárido | Oeiras | POÇO | POÇO RURAL 83 | SEM DADOS | LC CASA NOVA , S/N | ATIVO | 1. BOA | 1.3887 | SEM DADOS | N.A. | SEM DADOS | SEM DADOS | RURAL | SEM DADOS | SEM DADOS
8808 | 2. Semiárido | Oeiras | POÇO | POÇO RURAL 84 | SEM DADOS | LC CORRENTINHO , S/N (I) | ATIVO | 1. BOA | 1.9444 | SEM DADOS | N.A. | SEM DADOS | SEM DADOS | RURAL | SEM DADOS | SEM DADOS
8809 | 2. Semiárido | Oeiras | POÇO | POÇO RURAL 85 | SEM DADOS | LC ESTREMAS , S/N | ATIVO | 1. BOA | 1.3887 | SEM DADOS | N.A. | SEM DADOS | SEM DADOS | RURAL | SEM DADOS | SEM DADOS
8810 | 2. Semiárido | Oeiras | POÇO | POÇO RURAL 86 | SEM DADOS | PV EXU , 75 | ATIVO | 1. BOA | 1.3887 | SEM DADOS | N.A. | SEM DADOS | SEM DADOS | RURAL | SEM DADOS | SEM DADOS
8811 | 2. Semiárido | Oeiras | POÇO | POÇO RURAL 87 | SEM DADOS | LC ALTA VISTA , S/N | ATIVO | 1. BOA | 1.3887 | SEM DADOS | N.A. | SEM DADOS | SEM DADOS | RURAL | SEM DADOS | SEM DADOS
8812 | 2. Semiárido | Oeiras | POÇO | POÇO RURAL 88 | SEM DADOS | LC VARZEA TRANQUEIRA , S/N (escola) | ATIVO | 1. BOA | 1.3887 | SEM DADOS | N.A. | SEM DADOS | SEM DADOS | RURAL | SEM DADOS | SEM DADOS
8813 | 2. Semiárido | Oeiras | POÇO | POÇO RURAL 89 | SEM DADOS | LC SOARES , S/N | ATIVO | 1. BOA | 1.3887 | SEM DADOS | N.A. | SEM DADOS | SEM DADOS | RURAL | SEM DADOS | SEM DADOS
8814 | 2. Semiárido | Oeiras | POÇO | POÇO RURAL 90 | SEM DADOS | LC TANQUE VELHO , S/N | ATIVO | 1. BOA | 1.3887 | SEM DADOS | N.A. | SEM DADOS | SEM DADOS | RURAL | SEM DADOS | SEM DADOS
8815 | 2. Semiárido | Oeiras | POÇO | POÇO RURAL 91 | SEM DADOS | LC CUNHA , S/N | ATIVO | 1. BOA | 1.3887 | SEM DADOS | N.A. | SEM DADOS | SEM DADOS | RURAL | SEM DADOS | SEM DADOS
8816 | 2. Semiárido | Oeiras | POÇO | POÇO RURAL 92 | SEM DADOS | LC SOARES , S/N | ATIVO | 1. BOA | 1.3887 | SEM DADOS | N.A. | SEM DADOS | SEM DADOS | RURAL | SEM DADOS | SEM DADOS
8817 | 2. Semiárido | Oeiras | POÇO | POÇO RURAL 93 | SEM DADOS | LC LAJEIRO , S/N | ATIVO | 1. BOA | 1.3887 | SEM DADOS | N.A. | SEM DADOS | SEM DADOS | RURAL | SEM DADOS | SEM DADOS
8818 | 2. Semiárido | Oeiras | POÇO | POÇO RURAL 94 | SEM DADOS | LC VARZEA TRANQUEIRA , S/N (urbano) | ATIVO | 1. BOA | 1.3887 | SEM DADOS | N.A. | SEM DADOS | SEM DADOS | RURAL | SEM DADOS | SEM DADOS
8819 | 2. Semiárido | Oeiras | POÇO | POÇO RURAL 95 | SEM DADOS | PV EXU , 36 POCO | ATIVO | 1. BOA | 1.3887 | SEM DADOS | N.A. | SEM DADOS | SEM DADOS | RURAL | SEM DADOS | SEM DADOS
8820 | 2. Semiárido | Oeiras | POÇO | POÇO RURAL 96 | SEM DADOS | LC RETIRO , S/N | ATIVO | 1. BOA | 1.3887 | SEM DADOS | N.A. | SEM DADOS | SEM DADOS | RURAL | SEM DADOS | SEM DADOS
8821 | 2. Semiárido | Oeiras | POÇO | POÇO RURAL 97 | SEM DADOS | ST PINTADA , S/N | ATIVO | 1. BOA | 1.3887 | SEM DADOS | N.A. | SEM DADOS | SEM DADOS | RURAL | SEM DADOS | SEM DADOS
8822 | 2. Semiárido | Oeiras | POÇO | POÇO RURAL 98 | SEM DADOS | PV EXU , 61 POCO | ATIVO | 1. BOA | 1.3887 | SEM DADOS | N.A. | SEM DADOS | SEM DADOS | RURAL | SEM DADOS | SEM DADOS
8823 | 2. Semiárido | Oeiras | POÇO | POÇO RURAL 99 | SEM DADOS | LC CAPIVARA , S/N OEIRAS PIAUI | ATIVO | 1. BOA | 1.3887 | SEM DADOS | N.A. | SEM DADOS | SEM DADOS | RURAL | SEM DADOS | SEM DADOS
8824 | 2. Semiárido | Oeiras | POÇO | POÇO RURAL 100 | SEM DADOS | LC ESTREITO , S/N POCO DA COMUNIDADE | ATIVO | 1. BOA | 1.3887 | SEM DADOS | N.A. | SEM DADOS | SEM DADOS | RURAL | SEM DADOS | SEM DADOS
8825 | 2. Semiárido | Oeiras | POÇO | POÇO RURAL 101 | SEM DADOS | LC CORRENTINHO , S/N (II) | ATIVO | 1. BOA | 1.3887 | SEM DADOS | N.A. | SEM DADOS | SEM DADOS | RURAL | SEM DADOS | SEM DADOS
8826 | 2. Semiárido | Oeiras | POÇO | POÇO RURAL 102 | SEM DADOS | LC SITIO 2 , S/N POCO | ATIVO | 1. BOA | 1.3887 | SEM DADOS | N.A. | SEM DADOS | SEM DADOS | RURAL | SEM DADOS | SEM DADOS
8827 | 2. Semiárido | Oeiras | POÇO | POÇO RURAL 103 | SEM DADOS | LC POMBINHO , S/N | ATIVO | 1. BOA | 1.3887 | SEM DADOS | N.A. | SEM DADOS | SEM DADOS | RURAL | SEM DADOS | SEM DADOS
8828 | 2. Semiárido | Oeiras | POÇO | POÇO RURAL 104 | SEM DADOS | LC JENIPAPEIRO DA TRANQUEIRA , S/N | ATIVO | 1. BOA | 1.3887 | SEM DADOS | N.A. | SEM DADOS | SEM DADOS | RURAL | SEM DADOS | SEM DADOS
8829 | 2. Semiárido | Oeiras | POÇO | POÇO RURAL 105 | SEM DADOS | LC SITIO 2 , S/N POCO TUBULAR | ATIVO | 1. BOA | 1.3887 | SEM DADOS | N.A. | SEM DADOS | SEM DADOS | RURAL | SEM DADOS | SEM DADOS
8830 | 2. Semiárido | Oeiras | POÇO | POÇO RURAL 106 | SEM DADOS | PV BARRA DO MUCAMBO , S/N | ATIVO | 1. BOA | 1.3887 | SEM DADOS | N.A. | SEM DADOS | SEM DADOS | RURAL | SEM DADOS | SEM DADOS
8831 | 2. Semiárido | Oeiras | POÇO | POÇO RURAL 107 | SEM DADOS | LC TRANQUEIRA , S/N | ATIVO | 1. BOA | 1.3887 | SEM DADOS | N.A. | SEM DADOS | SEM DADOS | RURAL | SEM DADOS | SEM DADOS
8832 | 2. Semiárido | Oeiras | POÇO | POÇO RURAL 108 | SEM DADOS | LC MALHADA DO BONITO , S/N | ATIVO | 1. BOA | 1.3887 | SEM DADOS | N.A. | SEM DADOS | SEM DADOS | RURAL | SEM DADOS | SEM DADOS
8833 | 2. Semiárido | Oeiras | POÇO | POÇO RURAL 109 | SEM DADOS | PV MORRO REDONDO , S/N | ATIVO | 1. BOA | 1.3887 | SEM DADOS | N.A. | SEM DADOS | SEM DADOS | RURAL | SEM DADOS | SEM DADOS
8834 | 2. Semiárido | Oeiras | POÇO | POÇO RURAL 110 | SEM DADOS | LC PONTA DO MORRO , S/N | ATIVO | 1. BOA | 1.3887 | SEM DADOS | N.A. | SEM DADOS | SEM DADOS | RURAL | SEM DADOS | SEM DADOS
8835 | 2. Semiárido | Oeiras | POÇO | POÇO RURAL 111 | SEM DADOS | LC BRIONA , S/N (novo) | ATIVO | 1. BOA | 1.3887 | SEM DADOS | N.A. | SEM DADOS | SEM DADOS | RURAL | SEM DADOS | SEM DADOS
8836 | 2. Semiárido | Oeiras | POÇO | POÇO RURAL 112 | SEM DADOS | LC VARZANTE , S/N | ATIVO | 1. BOA | 1.3887 | SEM DADOS | N.A. | SEM DADOS | SEM DADOS | RURAL | SEM DADOS | SEM DADOS
8837 | 2. Semiárido | Oeiras | POÇO | POÇO RURAL 113 | SEM DADOS | LC MOCHA , S/N | ATIVO | 1. BOA | 1.3887 | SEM DADOS | N.A. | SEM DADOS | SEM DADOS | RURAL | SEM DADOS | SEM DADOS
8838 | 2. Semiárido | Oeiras | POÇO | POÇO RURAL 114 | SEM DADOS | LC BRIONA , 1 | ATIVO | 1. BOA | 1.3887 | SEM DADOS | N.A. | SEM DADOS | SEM DADOS | RURAL | SEM DADOS | SEM DADOS
8839 | 2. Semiárido | Oeiras | POÇO | POÇO RURAL 115 | SEM DADOS | LC INHARE , S/N POCO TUBULAR | ATIVO | 1. BOA | 1.3887 | SEM DADOS | N.A. | SEM DADOS | SEM DADOS | RURAL | SEM DADOS | SEM DADOS
8840 | 2. Semiárido | Oeiras | POÇO | POÇO RURAL 116 | SEM DADOS | PV BARRA DO MUCAMBO , S/N | ATIVO | 1. BOA | 1.3887 | SEM DADOS | N.A. | SEM DADOS | SEM DADOS | RURAL | SEM DADOS | SEM DADOS
8841 | 2. Semiárido | Oeiras | POÇO | POÇO RURAL 117 | SEM DADOS | LC TANQUINHO , S/N POCO | ATIVO | 1. BOA | 1.3887 | SEM DADOS | N.A. | SEM DADOS | SEM DADOS | RURAL | SEM DADOS | SEM DADOS
8842 | 2. Semiárido | Oeiras | POÇO | POÇO RURAL 118 | SEM DADOS | LC SAMBAIBA , S/N | ATIVO | 1. BOA | 1.3887 | SEM DADOS | N.A. | SEM DADOS | SEM DADOS | RURAL | SEM DADOS | SEM DADOS
8843 | 2. Semiárido | Oeiras | POÇO | POÇO RURAL 119 | SEM DADOS | PV MORRO REDONDO , S/N II CHAFARIZ | ATIVO | 1. BOA | 1.3887 | SEM DADOS | N.A. | SEM DADOS | SEM DADOS | RURAL | SEM DADOS | SEM DADOS
8844 | 2. Semiárido | Oeiras | POÇO | POÇO RURAL 120 | SEM DADOS | ST RIACHAO , S/N (BAIXO) | ATIVO | 1. BOA | 1.3887 | SEM DADOS | N.A. | SEM DADOS | SEM DADOS | RURAL | SEM DADOS | SEM DADOS
8845 | 2. Semiárido | Oeiras | POÇO | POÇO RURAL 121 | SEM DADOS | LC TALHADA , S/N POÇO BOMBA | ATIVO | 1. BOA | 1.3887 | SEM DADOS | N.A. | SEM DADOS | SEM DADOS | RURAL | SEM DADOS | SEM DADOS
8846 | 2. Semiárido | Oeiras | POÇO | POÇO RURAL 122 | SEM DADOS | ST RIACHAO , S/N (MEIO) | ATIVO | 1. BOA | 1.3887 | SEM DADOS | N.A. | SEM DADOS | SEM DADOS | RURAL | SEM DADOS | SEM DADOS
8847 | 2. Semiárido | Oeiras | POÇO | POÇO RURAL 123 | SEM DADOS | ST RIACHO PEQUENO , S/N | ATIVO | 1. BOA | 1.3887 | SEM DADOS | N.A. | SEM DADOS | SEM DADOS | RURAL | SEM DADOS | SEM DADOS
8848 | 2. Semiárido | Oeiras | POÇO | POÇO RURAL 124 | SEM DADOS | PV FOMENTO , S/N | ATIVO | 1. BOA | 1.3887 | SEM DADOS | N.A. | SEM DADOS | SEM DADOS | RURAL | SEM DADOS | SEM DADOS
8849 | 2. Semiárido | Oeiras | POÇO | POÇO RURAL 125 | SEM DADOS | LC SAO BENEDITO , S/N ESC SAO BENEDIT | ATIVO | 1. BOA | 1.3887 | SEM DADOS | N.A. | SEM DADOS | SEM DADOS | RURAL | SEM DADOS | SEM DADOS
8850 | 2. Semiárido | Oeiras | POÇO | POÇO RURAL 126 | SEM DADOS | PV CONTENTAMENTO , S/N POÇO | ATIVO | 1. BOA | 1.3887 | SEM DADOS | N.A. | SEM DADOS | SEM DADOS | RURAL | SEM DADOS | SEM DADOS
8851 | 2. Semiárido | Oeiras | POÇO | POÇO RURAL 127 | SEM DADOS | LC PIQUIZEIRO , S/N POCO | ATIVO | 1. BOA | 1.3887 | SEM DADOS | N.A. | SEM DADOS | SEM DADOS | RURAL | SEM DADOS | SEM DADOS
8852 | 2. Semiárido | Oeiras | POÇO | POÇO RURAL 128 | SEM DADOS | PV CONTENTAMENTO , S/N POCO | ATIVO | 1. BOA | 1.3887 | SEM DADOS | N.A. | SEM DADOS | SEM DADOS | RURAL | SEM DADOS | SEM DADOS
8853 | 2. Semiárido | Oeiras | POÇO | POÇO RURAL 129 | SEM DADOS | LC CANTINHO , S/N | ATIVO | 1. BOA | 1.3887 | SEM DADOS | N.A. | SEM DADOS | SEM DADOS | RURAL | SEM DADOS | SEM DADOS
8854 | 2. Semiárido | Oeiras | POÇO | POÇO RURAL 130 | SEM DADOS | ST SACO DO URUCU , S/N | ATIVO | 1. BOA | 1.3887 | SEM DADOS | N.A. | SEM DADOS | SEM DADOS | RURAL | SEM DADOS | SEM DADOS
8855 | 2. Semiárido | Oeiras | POÇO | POÇO RURAL 131 | SEM DADOS | LC JOAO RODRIGUES , S/N | ATIVO | 1. BOA | 1.3887 | SEM DADOS | N.A. | SEM DADOS | SEM DADOS | RURAL | SEM DADOS | SEM DADOS
8856 | 2. Semiárido | Oeiras | POÇO | POÇO RURAL 132 | SEM DADOS | LC CASA DA PEDRA , S/N | ATIVO | 1. BOA | 1.3887 | SEM DADOS | N.A. | SEM DADOS | SEM DADOS | RURAL | SEM DADOS | SEM DADOS
8857 | 2. Semiárido | Oeiras | POÇO | POÇO RURAL 133 | SEM DADOS | LC MELANCIAS , S/N | ATIVO | 1. BOA | 1.3887 | SEM DADOS | N.A. | SEM DADOS | SEM DADOS | RURAL | SEM DADOS | SEM DADOS
8858 | 2. Semiárido | Oeiras | POÇO | POÇO RURAL 134 | SEM DADOS | PV TIUBA , S/N POÇO (II) | ATIVO | 1. BOA | 1.3887 | SEM DADOS | N.A. | SEM DADOS | SEM DADOS | RURAL | SEM DADOS | SEM DADOS
8859 | 2. Semiárido | Oeiras | POÇO | POÇO RURAL 135 | SEM DADOS | LC TALHADA SAO LUIS , S/N | ATIVO | 1. BOA | 1.3887 | SEM DADOS | N.A. | SEM DADOS | SEM DADOS | RURAL | SEM DADOS | SEM DADOS
8860 | 2. Semiárido | Oeiras | POÇO | POÇO RURAL 136 | SEM DADOS | LC TABOCAS , S/N | ATIVO | 1. BOA | 1.3887 | SEM DADOS | N.A. | SEM DADOS | SEM DADOS | RURAL | SEM DADOS | SEM DADOS
8861 | 2. Semiárido | Oeiras | POÇO | POÇO RURAL 137 | SEM DADOS | PV QUEIROZ , 200 | ATIVO | 1. BOA | 1.3887 | SEM DADOS | N.A. | SEM DADOS | SEM DADOS | RURAL | SEM DADOS | SEM DADOS
8862 | 2. Semiárido | Oeiras | POÇO | POÇO RURAL 138 | SEM DADOS | PV TIUBA , S/N POÇO (III) | ATIVO | 1. BOA | 1.3887 | SEM DADOS | N.A. | SEM DADOS | SEM DADOS | RURAL | SEM DADOS | SEM DADOS
8863 | 2. Semiárido | Oeiras | POÇO | POÇO RURAL 139 | SEM DADOS | LC TALHADA SAO LUIS , S/N | ATIVO | 1. BOA | 1.3887 | SEM DADOS | N.A. | SEM DADOS | SEM DADOS | RURAL | SEM DADOS | SEM DADOS
8864 | 2. Semiárido | Oeiras | POÇO | POÇO RURAL 140 | SEM DADOS | PV TIUBA , S/N POÇO PV TIUBA (I) | ATIVO | 1. BOA | 1.3887 | SEM DADOS | N.A. | SEM DADOS | SEM DADOS | RURAL | SEM DADOS | SEM DADOS
8865 | 2. Semiárido | Oeiras | POÇO | POÇO RURAL 141 | SEM DADOS | PV FORMOSA , S/N CORRENTE | ATIVO | 1. BOA | 1.3887 | SEM DADOS | N.A. | SEM DADOS | SEM DADOS | RURAL | SEM DADOS | SEM DADOS
8866 | 2. Semiárido | Oeiras | POÇO | POÇO RURAL 142 | SEM DADOS | LC TAPERA DOS TUNICOS , S/N | ATIVO | 1. BOA | 1.3887 | SEM DADOS | N.A. | SEM DADOS | SEM DADOS | RURAL | SEM DADOS | SEM DADOS
8867 | 2. Semiárido | Oeiras | POÇO | POÇO RURAL 143 | SEM DADOS | LC RIACHO DA AREIA , S/N | ATIVO | 1. BOA | 1.3887 | SEM DADOS | N.A. | SEM DADOS | SEM DADOS | RURAL | SEM DADOS | SEM DADOS
8868 | 2. Semiárido | Oeiras | POÇO | POÇO RURAL 144 | SEM DADOS | LC ARAUJO SALINA , S/N POÇO | ATIVO | 1. BOA | 1.3887 | SEM DADOS | N.A. | SEM DADOS | SEM DADOS | RURAL | SEM DADOS | SEM DADOS
8869 | 2. Semiárido | Oeiras | POÇO | POÇO RURAL 145 | SEM DADOS | LC CARRO QUEBRADO , S/N | ATIVO | 1. BOA | 1.3887 | SEM DADOS | N.A. | SEM DADOS | SEM DADOS | RURAL | SEM DADOS | SEM DADOS
8870 | 2. Semiárido | Oeiras | POÇO | POÇO RURAL 146 | SEM DADOS | FZ CARNAIBA , S/N POCO | ATIVO | 1. BOA | 1.3887 | SEM DADOS | N.A. | SEM DADOS | SEM DADOS | RURAL | SEM DADOS | SEM DADOS
8871 | 2. Semiárido | Oeiras | POÇO | POÇO RURAL 147 | SEM DADOS | LC RAPOZINHA , S/N | ATIVO | 1. BOA | 1.3887 | SEM DADOS | N.A. | SEM DADOS | SEM DADOS | RURAL | SEM DADOS | SEM DADOS
8872 | 2. Semiárido | Oeiras | POÇO | POÇO RURAL 148 | SEM DADOS | LC COQUEIRO SALINA , S/N POÇO | ATIVO | 1. BOA | 1.3887 | SEM DADOS | N.A. | SEM DADOS | SEM DADOS | RURAL | SEM DADOS | SEM DADOS
8873 | 2. Semiárido | Oeiras | POÇO | POÇO RURAL 149 | SEM DADOS | PV CAPAO , S/N POÇO POVOADO CAPÃO | ATIVO | 1. BOA | 1.3887 | SEM DADOS | N.A. | SEM DADOS | SEM DADOS | RURAL | SEM DADOS | SEM DADOS
8874 | 2. Semiárido | Oeiras | POÇO | POÇO RURAL 150 | SEM DADOS | LC COQUEIRO , S/N | ATIVO | 1. BOA | 1.3887 | SEM DADOS | N.A. | SEM DADOS | SEM DADOS | RURAL | SEM DADOS | SEM DADOS
8875 | 2. Semiárido | Oeiras | POÇO | POÇO RURAL 151 | SEM DADOS | LC OLHO DAGUA GRANDE , S/N | ATIVO | 1. BOA | 1.3887 | SEM DADOS | N.A. | SEM DADOS | SEM DADOS | RURAL | SEM DADOS | SEM DADOS
8876 | 2. Semiárido | Oeiras | POÇO | POÇO RURAL 152 | SEM DADOS | LC SAPE , S/N (Manoel) | ATIVO | 1. BOA | 1.3887 | SEM DADOS | N.A. | SEM DADOS | SEM DADOS | RURAL | SEM DADOS | SEM DADOS
8877 | 2. Semiárido | Oeiras | POÇO | POÇO RURAL 153 | SEM DADOS | LC PORTEIRAS , S/N | ATIVO | 1. BOA | 1.3887 | SEM DADOS | N.A. | SEM DADOS | SEM DADOS | RURAL | SEM DADOS | SEM DADOS
8878 | 2. Semiárido | Oeiras | POÇO | POÇO RURAL 154 | SEM DADOS | LC BREJINHO , S/N | ATIVO | 1. BOA | 1.3887 | SEM DADOS | N.A. | SEM DADOS | SEM DADOS | RURAL | SEM DADOS | SEM DADOS
8879 | 2. Semiárido | Oeiras | POÇO | POÇO RURAL 155 | SEM DADOS | LC CRUZ , S/N | ATIVO | 1. BOA | 1.3887 | SEM DADOS | N.A. | SEM DADOS | SEM DADOS | RURAL | SEM DADOS | SEM DADOS
8880 | 2. Semiárido | Oeiras | POÇO | POÇO RURAL 156 | SEM DADOS | LC CIGANO , S/N | ATIVO | 1. BOA | 1.3887 | SEM DADOS | N.A. | SEM DADOS | SEM DADOS | RURAL | SEM DADOS | SEM DADOS
8881 | 2. Semiárido | Oeiras | POÇO | POÇO RURAL 157 | SEM DADOS | PV MASSAPE , S/N POÇO | ATIVO | 1. BOA | 1.3887 | SEM DADOS | N.A. | SEM DADOS | SEM DADOS | RURAL | SEM DADOS | SEM DADOS
8882 | 2. Semiárido | Oeiras | POÇO | POÇO RURAL 158 | SEM DADOS | PV CAPADEIRA , S/N POÇO | ATIVO | 1. BOA | 1.3887 | SEM DADOS | N.A. | SEM DADOS | SEM DADOS | RURAL | SEM DADOS | SEM DADOS
8883 | 2. Semiárido | Oeiras | POÇO | POÇO RURAL 159 | SEM DADOS | LC CAJAZEIRAS , S/N | ATIVO | 1. BOA | 1.3887 | SEM DADOS | N.A. | SEM DADOS | SEM DADOS | RURAL | SEM DADOS | SEM DADOS
8884 | 2. Semiárido | Oeiras | POÇO | POÇO RURAL 160 | SEM DADOS | LC CHAPADA DAS CONTENDAS , S/N | ATIVO | 1. BOA | 1.3887 | SEM DADOS | N.A. | SEM DADOS | SEM DADOS | RURAL | SEM DADOS | SEM DADOS
8885 | 2. Semiárido | Oeiras | POÇO | POÇO RURAL 161 | SEM DADOS | LC SAPE , S/N (Albertina) | ATIVO | 1. BOA | 1.3887 | SEM DADOS | N.A. | SEM DADOS | SEM DADOS | RURAL | SEM DADOS | SEM DADOS
8886 | 2. Semiárido | Oeiras | POÇO | POÇO RURAL 162 | SEM DADOS | PV MATA FRIA , S/N POÇO PV MATA FRIA | ATIVO | 1. BOA | 1.3887 | SEM DADOS | N.A. | SEM DADOS | SEM DADOS | RURAL | SEM DADOS | SEM DADOS
8887 | 2. Semiárido | Oeiras | POÇO | POÇO RURAL 163 | SEM DADOS | LC SAPE , S/N (Chico Lizandro) | ATIVO | 1. BOA | 1.3887 | SEM DADOS | N.A. | SEM DADOS | SEM DADOS | RURAL | SEM DADOS | SEM DADOS
8888 | 2. Semiárido | Oeiras | POÇO | POÇO RURAL 164 | SEM DADOS | LC CANTO DO SOBRADO , S/N | ATIVO | 1. BOA | 1.3887 | SEM DADOS | N.A. | SEM DADOS | SEM DADOS | RURAL | SEM DADOS | SEM DADOS
8889 | 2. Semiárido | Oeiras | POÇO | POÇO RURAL 165 | SEM DADOS | PV MUCAMBO , S/N (novo) | ATIVO | 1. BOA | 1.3887 | SEM DADOS | N.A. | SEM DADOS | SEM DADOS | RURAL | SEM DADOS | SEM DADOS
8890 | 2. Semiárido | Oeiras | POÇO | POÇO RURAL 166 | SEM DADOS | PV ALTO SERENO , S/N | ATIVO | 1. BOA | 1.3887 | SEM DADOS | N.A. | SEM DADOS | SEM DADOS | RURAL | SEM DADOS | SEM DADOS
8891 | 2. Semiárido | Oeiras | POÇO | POÇO RURAL 167 | SEM DADOS | PV ALTO SERENO , S/N POCO ( virgilio) | ATIVO | 1. BOA | 2.2222 | SEM DADOS | N.A. | SEM DADOS | SEM DADOS | RURAL | SEM DADOS | SEM DADOS
8892 | 2. Semiárido | Oeiras | POÇO | POÇO RURAL 168 | SEM DADOS | LC CARAIBAS , S/N | ATIVO | 1. BOA | 1.3887 | SEM DADOS | N.A. | SEM DADOS | SEM DADOS | RURAL | SEM DADOS | SEM DADOS
8893 | 2. Semiárido | Oeiras | POÇO | POÇO RURAL 169 | SEM DADOS | PV MUCAMBO , S/N | ATIVO | 1. BOA | 1.3887 | SEM DADOS | N.A. | SEM DADOS | SEM DADOS | RURAL | SEM DADOS | SEM DADOS
8894 | 2. Semiárido | Oeiras | POÇO | POÇO RURAL 170 | SEM DADOS | PV MUCAMBO , S/N | ATIVO | 1. BOA | 1.3887 | SEM DADOS | N.A. | SEM DADOS | SEM DADOS | RURAL | SEM DADOS | SEM DADOS
8895 | 2. Semiárido | Oeiras | POÇO | POÇO RURAL 171 | SEM DADOS | LC JUNCO , S/N POÇO | ATIVO | 1. BOA | 1.3887 | SEM DADOS | N.A. | SEM DADOS | SEM DADOS | RURAL | SEM DADOS | SEM DADOS
8896 | 2. Semiárido | Oeiras | POÇO | POÇO RURAL 172 | SEM DADOS | LC CAROLINA , S/N | ATIVO | 1. BOA | 0.83333 | SEM DADOS | N.A. | SEM DADOS | SEM DADOS | RURAL | SEM DADOS | SEM DADOS
8897 | 2. Semiárido | Oeiras | POÇO | POÇO RURAL 173 | SEM DADOS | LC GREBA SOLTA , S/N | ATIVO | 1. BOA | 1.3887 | SEM DADOS | N.A. | SEM DADOS | SEM DADOS | RURAL | SEM DADOS | SEM DADOS
8898 | 2. Semiárido | Oeiras | POÇO | POÇO RURAL 174 | SEM DADOS | LC OLHO DAGUA GRANDE , S/N | ATIVO | 1. BOA | 1.3887 | SEM DADOS | N.A. | SEM DADOS | SEM DADOS | RURAL | SEM DADOS | SEM DADOS
8899 | 2. Semiárido | Oeiras | POÇO | POÇO RURAL 175 | SEM DADOS | LC MALHADA DA ONCA , S/N POCO | ATIVO | 1. BOA | 1.3887 | SEM DADOS | N.A. | SEM DADOS | SEM DADOS | RURAL | SEM DADOS | SEM DADOS
8900 | 2. Semiárido | Oeiras | POÇO | POÇO RURAL 176 | SEM DADOS | LC JUNCO , S/N POÇO | ATIVO | 1. BOA | 1.3887 | SEM DADOS | N.A. | SEM DADOS | SEM DADOS | RURAL | SEM DADOS | SEM DADOS
8901 | 2. Semiárido | Oeiras | POÇO | POÇO RURAL 177 | SEM DADOS | LC JORDAO , S/N POCO | ATIVO | 1. BOA | 1.3887 | SEM DADOS | N.A. | SEM DADOS | SEM DADOS | RURAL | SEM DADOS | SEM DADOS
8902 | 2. Semiárido | Oeiras | POÇO | POÇO RURAL 178 | SEM DADOS | PV ALAGOINHA , 36 | ATIVO | 1. BOA | 1.6667 | SEM DADOS | N.A. | SEM DADOS | SEM DADOS | RURAL | SEM DADOS | SEM DADOS
8903 | 2. Semiárido | Oeiras | POÇO | POÇO RURAL 179 | SEM DADOS | LC LAGOA DO ARROZ , S/N | ATIVO | 1. BOA | 1.3887 | SEM DADOS | N.A. | SEM DADOS | SEM DADOS | RURAL | SEM DADOS | SEM DADOS
8904 | 2. Semiárido | Oeiras | POÇO | POÇO RURAL 180 | SEM DADOS | LC VARZEA BRANCA , S/N | ATIVO | 1. BOA | 1.6667 | SEM DADOS | N.A. | SEM DADOS | SEM DADOS | RURAL | SEM DADOS | SEM DADOS
8905 | 2. Semiárido | Oeiras | POÇO | POÇO RURAL 181 | SEM DADOS | LC VARZEA BRANCA , S/N (novo) | ATIVO | 1. BOA | 1.3887 | SEM DADOS | N.A. | SEM DADOS | SEM DADOS | RURAL | SEM DADOS | SEM DADOS
8906 | 2. Semiárido | Oeiras | POÇO | POÇO RURAL 182 | SEM DADOS | LC LAGOA DO MEIO , S/N | ATIVO | 1. BOA | 1.3887 | SEM DADOS | N.A. | SEM DADOS | SEM DADOS | RURAL | SEM DADOS | SEM DADOS
8907 | 2. Semiárido | Oeiras | POÇO | POÇO RURAL 183 | SEM DADOS | LC SAMBAIBA | ATIVO | 1. BOA | 1.3887 | SEM DADOS | N.A. | SEM DADOS | SEM DADOS | RURAL | SEM DADOS | SEM DADOS
8908 | 2. Semiárido | Oeiras | POÇO | POÇO RURAL 184 | SEM DADOS | ALAGOINHA, S/N | ATIVO | 1. BOA | 1.3887 | SEM DADOS | N.A. | SEM DADOS | SEM DADOS | RURAL | SEM DADOS | SEM DADOS
8909 | 2. Semiárido | Oeiras | POÇO | POÇO RURAL 185 | SEM DADOS | TAPERA, S/N | ATIVO | 1. BOA | 1.3887 | SEM DADOS | N.A. | SEM DADOS | SEM DADOS | RURAL | SEM DADOS | SEM DADOS
8910 | 2. Semiárido | Oeiras | POÇO | POÇO RURAL 186 | SEM DADOS | VEREDA, S/N | ATIVO | 1. BOA | 1.3887 | SEM DADOS | N.A. | SEM DADOS | SEM DADOS | RURAL | SEM DADOS | SEM DADOS
8911 | 2. Semiárido | Oeiras | POÇO | POÇO RURAL 187 | SEM DADOS | MUCAMBINHO, S/N | ATIVO | 1. BOA | 1.3887 | SEM DADOS | N.A. | SEM DADOS | SEM DADOS | RURAL | SEM DADOS | SEM DADOS
8912 | 2. Semiárido | Oeiras | POÇO | POÇO RURAL 188 | SEM DADOS | PAU D'ARCO, S/N | ATIVO | 1. BOA | 1.3887 | SEM DADOS | N.A. | SEM DADOS | SEM DADOS | RURAL | SEM DADOS | SEM DADOS
8913 | 2. Semiárido | Oeiras | POÇO | POÇO RURAL 189 | SEM DADOS | JATOBARZINHO, S/N | ATIVO | 1. BOA | 1.3887 | SEM DADOS | N.A. | SEM DADOS | SEM DADOS | RURAL | SEM DADOS | SEM DADOS
8914 | 2. Semiárido | Oeiras | POÇO | POÇO RURAL 190 | SEM DADOS | PANELA DE FEIJÃO, S/N | ATIVO | 1. BOA | 1.3887 | SEM DADOS | N.A. | SEM DADOS | SEM DADOS | RURAL | SEM DADOS | SEM DADOS
8915 | 2. Semiárido | Oeiras | POÇO | POÇO RURAL 191 | SEM DADOS | PÉ DA PEDRA, S/N | ATIVO | 1. BOA | 1.6667 | SEM DADOS | N.A. | SEM DADOS | SEM DADOS | RURAL | SEM DADOS | SEM DADOS
8916 | 2. Semiárido | Oeiras | POÇO | POÇO RURAL 192 | SEM DADOS | EXU, S/N (escola) | ATIVO | 1. BOA | 1.3887 | SEM DADOS | N.A. | SEM DADOS | SEM DADOS | RURAL | SEM DADOS | SEM DADOS
8917 | 2. Semiárido | Oeiras | POÇO | POÇO RURAL 193 | SEM DADOS | MUCAMBO, S/N | ATIVO | 1. BOA | 1.3887 | SEM DADOS | N.A. | SEM DADOS | SEM DADOS | RURAL | SEM DADOS | SEM DADOS
8918 | 2. Semiárido | Oeiras | POÇO | POÇO RURAL 194 | SEM DADOS | VARZEA TRANQUEIRA, S/N | ATIVO | 1. BOA | 1.3887 | SEM DADOS | N.A. | SEM DADOS | SEM DADOS | RURAL | SEM DADOS | SEM DADOS
8919 | 2. Semiárido | Oeiras | POÇO | POÇO RURAL 195 | SEM DADOS | GONÇALAVES, S/N | ATIVO | 1. BOA | 1.3887 | SEM DADOS | N.A. | SEM DADOS | SEM DADOS | RURAL | SEM DADOS | SEM DADOS
8920 | 2. Semiárido | Oeiras | POÇO | POÇO RURAL 196 | SEM DADOS | PANELA DE FEIJÃO, S/N | ATIVO | 1. BOA | 1.3887 | SEM DADOS | N.A. | SEM DADOS | SEM DADOS | RURAL | SEM DADOS | SEM DADOS
8921 | 2. Semiárido | Oeiras | POÇO | POÇO RURAL 197 | SEM DADOS | TABOCAS, S/N | ATIVO | 1. BOA | 1.3887 | SEM DADOS | N.A. | SEM DADOS | SEM DADOS | RURAL | SEM DADOS | SEM DADOS
8922 | 2. Semiárido | Oeiras | POÇO | POÇO RURAL 198 | SEM DADOS | SANTA MARIA, S/N | ATIVO | 1. BOA | 1.3887 | SEM DADOS | N.A. | SEM DADOS | SEM DADOS | RURAL | SEM DADOS | SEM DADOS
8923 | 2. Semiárido | Oeiras | POÇO | POÇO RURAL 199 | SEM DADOS | CAPIVARA, S/N | ATIVO | 1. BOA | 1.3887 | SEM DADOS | N.A. | SEM DADOS | SEM DADOS | RURAL | SEM DADOS | SEM DADOS
8924 | 2. Semiárido | Oeiras | POÇO | POÇO RURAL 200 | SEM DADOS | BREJINHO, S/N | ATIVO | 1. BOA | 1.3887 | SEM DADOS | N.A. | SEM DADOS | SEM DADOS | RURAL | SEM DADOS | SEM DADOS
8925 | 2. Semiárido | Oeiras | POÇO | POÇO RURAL 201 | SEM DADOS | LC BELO MONTE, S/N | ATIVO | 1. BOA | 1.3887 | SEM DADOS | N.A. | SEM DADOS | SEM DADOS | RURAL | SEM DADOS | SEM DADOS
8926 | 2. Semiárido | Oeiras | POÇO | POÇO RURAL 202 | SEM DADOS | LC PAU DARCO | ATIVO | 1. BOA | 1.3887 | SEM DADOS | N.A. | SEM DADOS | SEM DADOS | RURAL | SEM DADOS | SEM DADOS
8927 | 2. Semiárido | Oeiras | RESERVATÓRIO | POÇO RURAL 01 | SEM DADOS | PV MORRO REDONDO , S/N (sede) | ATIVO | 1. BOA | N.A. | SEM DADOS | 8 | SEM DADOS | SEM DADOS | RURAL | SEM DADOS | SEM DADOS
8928 | 2. Semiárido | Oeiras | RESERVATÓRIO | POÇO RURAL 02 | SEM DADOS | PV MORRO REDONDO , S/N (Ubs) | ATIVO | 1. BOA | N.A. | SEM DADOS | 5 | SEM DADOS | SEM DADOS | RURAL | SEM DADOS | SEM DADOS
8929 | 2. Semiárido | Oeiras | RESERVATÓRIO | POÇO RURAL 03 | SEM DADOS | PV MORRO REDONDO , S/N (sueta) | ATIVO | 1. BOA | N.A. | SEM DADOS | 5 | SEM DADOS | SEM DADOS | RURAL | SEM DADOS | SEM DADOS
8930 | 2. Semiárido | Oeiras | RESERVATÓRIO | POÇO RURAL 04 | SEM DADOS | PV CURRAL VELHO , S/N | ATIVO | 1. BOA | N.A. | SEM DADOS | 5 | SEM DADOS | SEM DADOS | RURAL | SEM DADOS | SEM DADOS
8931 | 2. Semiárido | Oeiras | RESERVATÓRIO | POÇO RURAL 05 | SEM DADOS | LC MALHADA COMPRIDA , S/N | INATIVO | 4. COND. N.I. | N.A. | SEM DADOS | 5 | SEM DADOS | SEM DADOS | RURAL | SEM DADOS | Obsoleto - Construção de Outros Ativos que o Substituíram
8932 | 2. Semiárido | Oeiras | RESERVATÓRIO | POÇO RURAL 06 | SEM DADOS | PV CURRAL VELHO , S/N ( cariasco) | ATIVO | 1. BOA | N.A. | SEM DADOS | 5 | SEM DADOS | SEM DADOS | RURAL | SEM DADOS | SEM DADOS
8933 | 2. Semiárido | Oeiras | RESERVATÓRIO | POÇO RURAL 07 | SEM DADOS | PV CURRAL VELHO , S/N (baixo) | ATIVO | 1. BOA | N.A. | SEM DADOS | 5 | SEM DADOS | SEM DADOS | RURAL | SEM DADOS | SEM DADOS
8934 | 2. Semiárido | Oeiras | RESERVATÓRIO | POÇO RURAL 08 | SEM DADOS | PV CURRAL VELHO , S/N CHAFARIZ | ATIVO | 1. BOA | N.A. | SEM DADOS | 5 | SEM DADOS | SEM DADOS | RURAL | SEM DADOS | SEM DADOS
8935 | 2. Semiárido | Oeiras | RESERVATÓRIO | POÇO RURAL 09 | SEM DADOS | FZ SABIA , S/N | ATIVO | 1. BOA | N.A. | SEM DADOS | 5 | SEM DADOS | SEM DADOS | RURAL | SEM DADOS | SEM DADOS
8936 | 2. Semiárido | Oeiras | RESERVATÓRIO | POÇO RURAL 10 | SEM DADOS | LC VEREDA , S/N | ATIVO | 1. BOA | N.A. | SEM DADOS | 5 | SEM DADOS | SEM DADOS | RURAL | SEM DADOS | SEM DADOS
8937 | 2. Semiárido | Oeiras | RESERVATÓRIO | POÇO RURAL 11 | SEM DADOS | LC MACHADO , S/N | ATIVO | 1. BOA | N.A. | SEM DADOS | 5 | SEM DADOS | SEM DADOS | RURAL | SEM DADOS | SEM DADOS
8938 | 2. Semiárido | Oeiras | RESERVATÓRIO | POÇO RURAL 12 | SEM DADOS | LC VEREDA , S/N | ATIVO | 1. BOA | N.A. | SEM DADOS | 5 | SEM DADOS | SEM DADOS | RURAL | SEM DADOS | SEM DADOS
8939 | 2. Semiárido | Oeiras | RESERVATÓRIO | POÇO RURAL 13 | SEM DADOS | LC ALTO DOS CURRAIS , S/N | ATIVO | 1. BOA | N.A. | SEM DADOS | 5 | SEM DADOS | SEM DADOS | RURAL | SEM DADOS | SEM DADOS
8940 | 2. Semiárido | Oeiras | RESERVATÓRIO | POÇO RURAL 14 | SEM DADOS | LC VELAME , S/N | ATIVO | 1. BOA | N.A. | SEM DADOS | 5 | SEM DADOS | SEM DADOS | RURAL | SEM DADOS | SEM DADOS
8941 | 2. Semiárido | Oeiras | RESERVATÓRIO | POÇO RURAL 15 | SEM DADOS | LC BOCAINA , S/N POCO | ATIVO | 1. BOA | N.A. | SEM DADOS | 5 | SEM DADOS | SEM DADOS | RURAL | SEM DADOS | SEM DADOS
8942 | 2. Semiárido | Oeiras | RESERVATÓRIO | POÇO RURAL 16 | SEM DADOS | PV BOA NOVA , S/N | ATIVO | 1. BOA | N.A. | SEM DADOS | 5 | SEM DADOS | SEM DADOS | RURAL | SEM DADOS | SEM DADOS
8943 | 2. Semiárido | Oeiras | RESERVATÓRIO | POÇO RURAL 17 | SEM DADOS | LC NOVA FAZENDA , S/N | ATIVO | 1. BOA | N.A. | SEM DADOS | 5 | SEM DADOS | SEM DADOS | RURAL | SEM DADOS | SEM DADOS
8944 | 2. Semiárido | Oeiras | RESERVATÓRIO | POÇO RURAL 18 | SEM DADOS | LC MALHADINHA DO MEIO , S/N | ATIVO | 1. BOA | N.A. | SEM DADOS | 5 | SEM DADOS | SEM DADOS | RURAL | SEM DADOS | SEM DADOS
8945 | 2. Semiárido | Oeiras | RESERVATÓRIO | POÇO RURAL 19 | SEM DADOS | LC NOVA FAZENDA , S/N | ATIVO | 1. BOA | N.A. | SEM DADOS | 6 | SEM DADOS | SEM DADOS | RURAL | SEM DADOS | SEM DADOS
8946 | 2. Semiárido | Oeiras | RESERVATÓRIO | POÇO RURAL 20 | SEM DADOS | LC MARMELEIRO , S/N | ATIVO | 1. BOA | N.A. | SEM DADOS | 5 | SEM DADOS | SEM DADOS | RURAL | SEM DADOS | SEM DADOS
8947 | 2. Semiárido | Oeiras | RESERVATÓRIO | POÇO RURAL 21 | SEM DADOS | LC MALHADINHA DO MEIO , S/N BOA NOVA | ATIVO | 1. BOA | N.A. | SEM DADOS | 5 | SEM DADOS | SEM DADOS | RURAL | SEM DADOS | SEM DADOS
8948 | 2. Semiárido | Oeiras | RESERVATÓRIO | POÇO RURAL 22 | SEM DADOS | LC MALHADINHA DO MEIO , S/N | ATIVO | 1. BOA | N.A. | SEM DADOS | 5 | SEM DADOS | SEM DADOS | RURAL | SEM DADOS | SEM DADOS
8949 | 2. Semiárido | Oeiras | RESERVATÓRIO | POÇO RURAL 23 | SEM DADOS | LC CORRENTE , S/N BURITI DO CANTO | ATIVO | 1. BOA | N.A. | SEM DADOS | 5 | SEM DADOS | SEM DADOS | RURAL | SEM DADOS | SEM DADOS
8950 | 2. Semiárido | Oeiras | RESERVATÓRIO | POÇO RURAL 24 | SEM DADOS | PV CANTO FAZENDA FRADE , S/N POCO | ATIVO | 1. BOA | N.A. | SEM DADOS | 5 | SEM DADOS | SEM DADOS | RURAL | SEM DADOS | SEM DADOS
8951 | 2. Semiárido | Oeiras | RESERVATÓRIO | POÇO RURAL 25 | SEM DADOS | LC BELO MONTE , S/N POCO | ATIVO | 1. BOA | N.A. | SEM DADOS | 5 | SEM DADOS | SEM DADOS | RURAL | SEM DADOS | SEM DADOS
8952 | 2. Semiárido | Oeiras | RESERVATÓRIO | POÇO RURAL 26 | SEM DADOS | PV BURITI DO CANTO , S/N POCO (major) | INATIVO | 4. COND. N.I. | N.A. | SEM DADOS | 5 | SEM DADOS | SEM DADOS | RURAL | SEM DADOS | Obsoleto - Construção de Outros Ativos que o Substituíram
8953 | 2. Semiárido | Oeiras | RESERVATÓRIO | POÇO RURAL 27 | SEM DADOS | LC ATRAS DA SERRA , S/N | ATIVO | 1. BOA | N.A. | SEM DADOS | 5 | SEM DADOS | SEM DADOS | RURAL | SEM DADOS | SEM DADOS
8954 | 2. Semiárido | Oeiras | RESERVATÓRIO | POÇO RURAL 28 | SEM DADOS | PV CANTO FAZENDA FRADE , S/N (ubs) | ATIVO | 1. BOA | N.A. | SEM DADOS | 5 | SEM DADOS | SEM DADOS | RURAL | SEM DADOS | SEM DADOS
8955 | 2. Semiárido | Oeiras | RESERVATÓRIO | POÇO RURAL 29 | SEM DADOS | LC CANTINHO , S/N | ATIVO | 1. BOA | N.A. | SEM DADOS | 5 | SEM DADOS | SEM DADOS | RURAL | SEM DADOS | SEM DADOS
8956 | 2. Semiárido | Oeiras | RESERVATÓRIO | POÇO RURAL 30 | SEM DADOS | LC MOROROS , S/N | ATIVO | 1. BOA | N.A. | SEM DADOS | 5 | SEM DADOS | SEM DADOS | RURAL | SEM DADOS | SEM DADOS
8957 | 2. Semiárido | Oeiras | RESERVATÓRIO | POÇO RURAL 31 | SEM DADOS | PV CANTO FAZENDA FRADE , S/N (escola) | ATIVO | 1. BOA | N.A. | SEM DADOS | 5 | SEM DADOS | SEM DADOS | RURAL | SEM DADOS | SEM DADOS
8958 | 2. Semiárido | Oeiras | RESERVATÓRIO | POÇO RURAL 32 | SEM DADOS | LC BOCA DA VEREDA , S/N POCO | ATIVO | 1. BOA | N.A. | SEM DADOS | 5 | SEM DADOS | SEM DADOS | RURAL | SEM DADOS | SEM DADOS
8959 | 2. Semiárido | Oeiras | RESERVATÓRIO | POÇO RURAL 33 | SEM DADOS | PV BURITI DO CANTO , S/N (escola) | ATIVO | 1. BOA | N.A. | SEM DADOS | 5 | SEM DADOS | SEM DADOS | RURAL | SEM DADOS | SEM DADOS
8960 | 2. Semiárido | Oeiras | RESERVATÓRIO | POÇO RURAL 34 | SEM DADOS | LC CAJUEIRO , S/N | ATIVO | 1. BOA | N.A. | SEM DADOS | 5 | SEM DADOS | SEM DADOS | RURAL | SEM DADOS | SEM DADOS
8961 | 2. Semiárido | Oeiras | RESERVATÓRIO | POÇO RURAL 35 | SEM DADOS | PV CANTO FAZENDA FRADE , S/N | ATIVO | 1. BOA | N.A. | SEM DADOS | 5 | SEM DADOS | SEM DADOS | RURAL | SEM DADOS | SEM DADOS
8962 | 2. Semiárido | Oeiras | RESERVATÓRIO | POÇO RURAL 36 | SEM DADOS | LC BOCA DA VEREDA , S/N POÇO | ATIVO | 1. BOA | N.A. | SEM DADOS | 5 | SEM DADOS | SEM DADOS | RURAL | SEM DADOS | SEM DADOS
8963 | 2. Semiárido | Oeiras | RESERVATÓRIO | POÇO RURAL 37 | SEM DADOS | PV CARNAUBAL , S/N | ATIVO | 1. BOA | N.A. | SEM DADOS | 5 | SEM DADOS | SEM DADOS | RURAL | SEM DADOS | SEM DADOS
8964 | 2. Semiárido | Oeiras | RESERVATÓRIO | POÇO RURAL 38 | SEM DADOS | LC ALTO DA PORTA , S/N | ATIVO | 1. BOA | N.A. | SEM DADOS | 5 | SEM DADOS | SEM DADOS | RURAL | SEM DADOS | SEM DADOS
8965 | 2. Semiárido | Oeiras | RESERVATÓRIO | POÇO RURAL 39 | SEM DADOS | LC BOCA DA VEREDA , S/N | ATIVO | 1. BOA | N.A. | SEM DADOS | 5 | SEM DADOS | SEM DADOS | RURAL | SEM DADOS | SEM DADOS
8966 | 2. Semiárido | Oeiras | RESERVATÓRIO | POÇO RURAL 40 | SEM DADOS | LC ATRAS DA SERRA , S/N POCO | ATIVO | 1. BOA | N.A. | SEM DADOS | 5 | SEM DADOS | SEM DADOS | RURAL | SEM DADOS | SEM DADOS
8967 | 2. Semiárido | Oeiras | RESERVATÓRIO | POÇO RURAL 41 | SEM DADOS | LC CABECA CHATO , S/N | INATIVO | 4. COND. N.I. | N.A. | SEM DADOS | 5 | SEM DADOS | SEM DADOS | RURAL | SEM DADOS | Obsoleto - Construção de Outros Ativos que o Substituíram
8968 | 2. Semiárido | Oeiras | RESERVATÓRIO | POÇO RURAL 42 | SEM DADOS | LC IMPUEIRA , S/N POCO (escola) | INATIVO | 4. COND. N.I. | N.A. | SEM DADOS | 5 | SEM DADOS | SEM DADOS | RURAL | SEM DADOS | Obsoleto - Construção de Outros Ativos que o Substituíram
8969 | 2. Semiárido | Oeiras | RESERVATÓRIO | POÇO RURAL 43 | SEM DADOS | LC BRIONA , S/N (escola) | ATIVO | 1. BOA | N.A. | SEM DADOS | 5 | SEM DADOS | SEM DADOS | RURAL | SEM DADOS | SEM DADOS
8970 | 2. Semiárido | Oeiras | RESERVATÓRIO | POÇO RURAL 44 | SEM DADOS | LC IMPUEIRA , S/N (Eduardo) | ATIVO | 1. BOA | N.A. | SEM DADOS | 5 | SEM DADOS | SEM DADOS | RURAL | SEM DADOS | SEM DADOS
8971 | 2. Semiárido | Oeiras | RESERVATÓRIO | POÇO RURAL 45 | SEM DADOS | LC SAMBAIBA , S/N | INATIVO | 4. COND. N.I. | N.A. | SEM DADOS | 5 | SEM DADOS | SEM DADOS | RURAL | SEM DADOS | Obsoleto - Construção de Outros Ativos que o Substituíram
8972 | 2. Semiárido | Oeiras | RESERVATÓRIO | POÇO RURAL 46 | SEM DADOS | LC JATOBAZINHO , S/N | INATIVO | 4. COND. N.I. | N.A. | SEM DADOS | 5 | SEM DADOS | SEM DADOS | RURAL | SEM DADOS | Obsoleto - Construção de Outros Ativos que o Substituíram
8973 | 2. Semiárido | Oeiras | RESERVATÓRIO | POÇO RURAL 47 | SEM DADOS | LC COQUEIRO , S/N | ATIVO | 1. BOA | N.A. | SEM DADOS | 5 | SEM DADOS | SEM DADOS | RURAL | SEM DADOS | SEM DADOS
8974 | 2. Semiárido | Oeiras | RESERVATÓRIO | POÇO RURAL 48 | SEM DADOS | LC ZUMBI , S/N | ATIVO | 1. BOA | N.A. | SEM DADOS | 5 | SEM DADOS | SEM DADOS | RURAL | SEM DADOS | SEM DADOS
8975 | 2. Semiárido | Oeiras | RESERVATÓRIO | POÇO RURAL 49 | SEM DADOS | LC BOA VISTA , S/N | ATIVO | 1. BOA | N.A. | SEM DADOS | 5 | SEM DADOS | SEM DADOS | RURAL | SEM DADOS | SEM DADOS
8976 | 2. Semiárido | Oeiras | RESERVATÓRIO | POÇO RURAL 50 | SEM DADOS | LC CAPIVARA , S/N | INATIVO | 4. COND. N.I. | N.A. | SEM DADOS | 5 | SEM DADOS | SEM DADOS | RURAL | SEM DADOS | Obsoleto - Construção de Outros Ativos que o Substituíram
8977 | 2. Semiárido | Oeiras | RESERVATÓRIO | POÇO RURAL 51 | SEM DADOS | LC CORRENTE , S/N | ATIVO | 1. BOA | N.A. | SEM DADOS | 5 | SEM DADOS | SEM DADOS | RURAL | SEM DADOS | SEM DADOS
8978 | 2. Semiárido | Oeiras | RESERVATÓRIO | POÇO RURAL 52 | SEM DADOS | LC RIACHO DA AREIA , S/N | ATIVO | 1. BOA | N.A. | SEM DADOS | 5 | SEM DADOS | SEM DADOS | RURAL | SEM DADOS | SEM DADOS
8979 | 2. Semiárido | Oeiras | RESERVATÓRIO | POÇO RURAL 53 | SEM DADOS | LC PANELA DE FEIJÃO , S/N | INATIVO | 4. COND. N.I. | N.A. | SEM DADOS | 6 | SEM DADOS | SEM DADOS | RURAL | SEM DADOS | Obsoleto - Construção de Outros Ativos que o Substituíram
8980 | 2. Semiárido | Oeiras | RESERVATÓRIO | POÇO RURAL 54 | SEM DADOS | LC PALESTINA , S/N POCO | ATIVO | 1. BOA | N.A. | SEM DADOS | 5 | SEM DADOS | SEM DADOS | RURAL | SEM DADOS | SEM DADOS
8981 | 2. Semiárido | Oeiras | RESERVATÓRIO | POÇO RURAL 55 | SEM DADOS | LC BELO MONTE , S/N (Daniel) | ATIVO | 1. BOA | N.A. | SEM DADOS | 5 | SEM DADOS | SEM DADOS | RURAL | SEM DADOS | SEM DADOS
8982 | 2. Semiárido | Oeiras | RESERVATÓRIO | POÇO RURAL 56 | SEM DADOS | LC SANTA LUZIA , S/N | ATIVO | 1. BOA | N.A. | SEM DADOS | 5 | SEM DADOS | SEM DADOS | RURAL | SEM DADOS | SEM DADOS
8983 | 2. Semiárido | Oeiras | RESERVATÓRIO | POÇO RURAL 57 | SEM DADOS | LC MALHADINHA , S/N | INATIVO | 4. COND. N.I. | N.A. | SEM DADOS | 5 | SEM DADOS | SEM DADOS | RURAL | SEM DADOS | Obsoleto - Construção de Outros Ativos que o Substituíram
8984 | 2. Semiárido | Oeiras | RESERVATÓRIO | POÇO RURAL 58 | SEM DADOS | LC BOA VISTA , S/N POCO | INATIVO | 4. COND. N.I. | N.A. | SEM DADOS | 5 | SEM DADOS | SEM DADOS | RURAL | SEM DADOS | Obsoleto - Construção de Outros Ativos que o Substituíram
8985 | 2. Semiárido | Oeiras | RESERVATÓRIO | POÇO RURAL 59 | SEM DADOS | LC COCOS II , S/N | INATIVO | 4. COND. N.I. | N.A. | SEM DADOS | 5 | SEM DADOS | SEM DADOS | RURAL | SEM DADOS | Obsoleto - Construção de Outros Ativos que o Substituíram
8986 | 2. Semiárido | Oeiras | RESERVATÓRIO | POÇO RURAL 60 | SEM DADOS | LC MALHADA VERMELHA , S/N | INATIVO | 4. COND. N.I. | N.A. | SEM DADOS | 5 | SEM DADOS | SEM DADOS | RURAL | SEM DADOS | Obsoleto - Construção de Outros Ativos que o Substituíram
8987 | 2. Semiárido | Oeiras | RESERVATÓRIO | POÇO RURAL 61 | SEM DADOS | FZ PARAISO , S/N | INATIVO | 4. COND. N.I. | N.A. | SEM DADOS | 5 | SEM DADOS | SEM DADOS | RURAL | SEM DADOS | Obsoleto - Construção de Outros Ativos que o Substituíram
8988 | 2. Semiárido | Oeiras | RESERVATÓRIO | POÇO RURAL 62 | SEM DADOS | LC COCOS II , S/N | ATIVO | 1. BOA | N.A. | SEM DADOS | 5 | SEM DADOS | SEM DADOS | RURAL | SEM DADOS | SEM DADOS
8989 | 2. Semiárido | Oeiras | RESERVATÓRIO | POÇO RURAL 63 | SEM DADOS | LC BELO MONTE , S/N | ATIVO | 1. BOA | N.A. | SEM DADOS | 5 | SEM DADOS | SEM DADOS | RURAL | SEM DADOS | SEM DADOS
8990 | 2. Semiárido | Oeiras | RESERVATÓRIO | POÇO RURAL 64 | SEM DADOS | LC LAGOA SECA , S/N | ATIVO | 1. BOA | N.A. | SEM DADOS | 5 | SEM DADOS | SEM DADOS | RURAL | SEM DADOS | SEM DADOS
8991 | 2. Semiárido | Oeiras | RESERVATÓRIO | POÇO RURAL 65 | SEM DADOS | C CORRENTE , S/N | ATIVO | 1. BOA | N.A. | SEM DADOS | 5 | SEM DADOS | SEM DADOS | RURAL | SEM DADOS | SEM DADOS
8992 | 2. Semiárido | Oeiras | RESERVATÓRIO | POÇO RURAL 66 | SEM DADOS | LC MALHADINHA DO TANQUE, S/N FZ CACHIMBO | ATIVO | 1. BOA | N.A. | SEM DADOS | 5 | SEM DADOS | SEM DADOS | RURAL | SEM DADOS | SEM DADOS
8993 | 2. Semiárido | Oeiras | RESERVATÓRIO | POÇO RURAL 67 | SEM DADOS | LC FEITORIA , S/N | ATIVO | 1. BOA | N.A. | SEM DADOS | 5 | SEM DADOS | SEM DADOS | RURAL | SEM DADOS | SEM DADOS
8994 | 2. Semiárido | Oeiras | RESERVATÓRIO | POÇO RURAL 68 | SEM DADOS | LC MUCAMBO GRANDE , S/N | ATIVO | 1. BOA | N.A. | SEM DADOS | 5 | SEM DADOS | SEM DADOS | RURAL | SEM DADOS | SEM DADOS
8995 | 2. Semiárido | Oeiras | RESERVATÓRIO | POÇO RURAL 69 | SEM DADOS | LC BROCO , S/N | ATIVO | 1. BOA | N.A. | SEM DADOS | 5 | SEM DADOS | SEM DADOS | RURAL | SEM DADOS | SEM DADOS
8996 | 2. Semiárido | Oeiras | RESERVATÓRIO | POÇO RURAL 70 | SEM DADOS | LC CAMUXI , S/N | ATIVO | 1. BOA | N.A. | SEM DADOS | 5 | SEM DADOS | SEM DADOS | RURAL | SEM DADOS | SEM DADOS
8997 | 2. Semiárido | Oeiras | RESERVATÓRIO | POÇO RURAL 71 | SEM DADOS | LC COCOS I , S/N | ATIVO | 1. BOA | N.A. | SEM DADOS | 5 | SEM DADOS | SEM DADOS | RURAL | SEM DADOS | SEM DADOS
8998 | 2. Semiárido | Oeiras | RESERVATÓRIO | POÇO RURAL 72 | SEM DADOS | LC BUQUEIRAO , S/N | ATIVO | 1. BOA | N.A. | SEM DADOS | 5 | SEM DADOS | SEM DADOS | RURAL | SEM DADOS | SEM DADOS
8999 | 2. Semiárido | Oeiras | RESERVATÓRIO | POÇO RURAL 73 | SEM DADOS | LC CANTO DA VEREDA , S/N | ATIVO | 1. BOA | N.A. | SEM DADOS | 5 | SEM DADOS | SEM DADOS | RURAL | SEM DADOS | SEM DADOS
9000 | 2. Semiárido | Oeiras | RESERVATÓRIO | POÇO RURAL 74 | SEM DADOS | ST SALOBRO , S/N | ATIVO | 1. BOA | N.A. | SEM DADOS | 5 | SEM DADOS | SEM DADOS | RURAL | SEM DADOS | SEM DADOS
9001 | 2. Semiárido | Oeiras | RESERVATÓRIO | POÇO RURAL 75 | SEM DADOS | LC FEITORIA , S/N POÇO | ATIVO | 1. BOA | N.A. | SEM DADOS | 5 | SEM DADOS | SEM DADOS | RURAL | SEM DADOS | SEM DADOS
9002 | 2. Semiárido | Oeiras | RESERVATÓRIO | POÇO RURAL 76 | SEM DADOS | LC GONCALAVES , S/N | ATIVO | 1. BOA | N.A. | SEM DADOS | 5 | SEM DADOS | SEM DADOS | RURAL | SEM DADOS | SEM DADOS
9003 | 2. Semiárido | Oeiras | RESERVATÓRIO | POÇO RURAL 77 | SEM DADOS | LC TOCOS , S/N | ATIVO | 1. BOA | N.A. | SEM DADOS | 5 | SEM DADOS | SEM DADOS | RURAL | SEM DADOS | SEM DADOS
9004 | 2. Semiárido | Oeiras | RESERVATÓRIO | POÇO RURAL 78 | SEM DADOS | LC FEITORIA , S/N | ATIVO | 1. BOA | N.A. | SEM DADOS | 5 | SEM DADOS | SEM DADOS | RURAL | SEM DADOS | SEM DADOS
9005 | 2. Semiárido | Oeiras | RESERVATÓRIO | POÇO RURAL 79 | SEM DADOS | LC VEREDA DOS CAVALOS , S/N | ATIVO | 1. BOA | N.A. | SEM DADOS | 5 | SEM DADOS | SEM DADOS | RURAL | SEM DADOS | SEM DADOS
9006 | 2. Semiárido | Oeiras | RESERVATÓRIO | POÇO RURAL 80 | SEM DADOS | PV BURITI DO REI , S/N | ATIVO | 1. BOA | N.A. | SEM DADOS | 5 | SEM DADOS | SEM DADOS | RURAL | SEM DADOS | SEM DADOS
9007 | 2. Semiárido | Oeiras | RESERVATÓRIO | POÇO RURAL 81 | SEM DADOS | PV EXU , S/N POCO | ATIVO | 1. BOA | N.A. | SEM DADOS | 5 | SEM DADOS | SEM DADOS | RURAL | SEM DADOS | SEM DADOS
9008 | 2. Semiárido | Oeiras | RESERVATÓRIO | POÇO RURAL 82 | SEM DADOS | LC VEREDA DOS CAVALOS , S/N | ATIVO | 1. BOA | N.A. | SEM DADOS | 5 | SEM DADOS | SEM DADOS | RURAL | SEM DADOS | SEM DADOS
9009 | 2. Semiárido | Oeiras | RESERVATÓRIO | POÇO RURAL 83 | SEM DADOS | LC CASA NOVA , S/N | ATIVO | 1. BOA | N.A. | SEM DADOS | 5 | SEM DADOS | SEM DADOS | RURAL | SEM DADOS | SEM DADOS
9010 | 2. Semiárido | Oeiras | RESERVATÓRIO | POÇO RURAL 84 | SEM DADOS | LC CORRENTINHO , S/N (I) | ATIVO | 1. BOA | N.A. | SEM DADOS | 7 | SEM DADOS | SEM DADOS | RURAL | SEM DADOS | SEM DADOS
9011 | 2. Semiárido | Oeiras | RESERVATÓRIO | POÇO RURAL 85 | SEM DADOS | LC ESTREMAS , S/N | ATIVO | 1. BOA | N.A. | SEM DADOS | 5 | SEM DADOS | SEM DADOS | RURAL | SEM DADOS | SEM DADOS
9012 | 2. Semiárido | Oeiras | RESERVATÓRIO | POÇO RURAL 86 | SEM DADOS | PV EXU , 75 | ATIVO | 1. BOA | N.A. | SEM DADOS | 5 | SEM DADOS | SEM DADOS | RURAL | SEM DADOS | SEM DADOS
9013 | 2. Semiárido | Oeiras | RESERVATÓRIO | POÇO RURAL 87 | SEM DADOS | LC ALTA VISTA , S/N | ATIVO | 1. BOA | N.A. | SEM DADOS | 5 | SEM DADOS | SEM DADOS | RURAL | SEM DADOS | SEM DADOS
9014 | 2. Semiárido | Oeiras | RESERVATÓRIO | POÇO RURAL 88 | SEM DADOS | LC VARZEA TRANQUEIRA , S/N (escola) | ATIVO | 1. BOA | N.A. | SEM DADOS | 5 | SEM DADOS | SEM DADOS | RURAL | SEM DADOS | SEM DADOS
9015 | 2. Semiárido | Oeiras | RESERVATÓRIO | POÇO RURAL 89 | SEM DADOS | LC SOARES , S/N | ATIVO | 1. BOA | N.A. | SEM DADOS | 5 | SEM DADOS | SEM DADOS | RURAL | SEM DADOS | SEM DADOS
9016 | 2. Semiárido | Oeiras | RESERVATÓRIO | POÇO RURAL 90 | SEM DADOS | LC TANQUE VELHO , S/N | ATIVO | 1. BOA | N.A. | SEM DADOS | 5 | SEM DADOS | SEM DADOS | RURAL | SEM DADOS | SEM DADOS
9017 | 2. Semiárido | Oeiras | RESERVATÓRIO | POÇO RURAL 91 | SEM DADOS | LC CUNHA , S/N | ATIVO | 1. BOA | N.A. | SEM DADOS | 5 | SEM DADOS | SEM DADOS | RURAL | SEM DADOS | SEM DADOS
9018 | 2. Semiárido | Oeiras | RESERVATÓRIO | POÇO RURAL 92 | SEM DADOS | LC SOARES , S/N | ATIVO | 1. BOA | N.A. | SEM DADOS | 5 | SEM DADOS | SEM DADOS | RURAL | SEM DADOS | SEM DADOS
9019 | 2. Semiárido | Oeiras | RESERVATÓRIO | POÇO RURAL 93 | SEM DADOS | LC LAJEIRO , S/N | ATIVO | 1. BOA | N.A. | SEM DADOS | 5 | SEM DADOS | SEM DADOS | RURAL | SEM DADOS | SEM DADOS
9020 | 2. Semiárido | Oeiras | RESERVATÓRIO | POÇO RURAL 94 | SEM DADOS | LC VARZEA TRANQUEIRA , S/N (urbano) | ATIVO | 1. BOA | N.A. | SEM DADOS | 5 | SEM DADOS | SEM DADOS | RURAL | SEM DADOS | SEM DADOS
9021 | 2. Semiárido | Oeiras | RESERVATÓRIO | POÇO RURAL 95 | SEM DADOS | PV EXU , 36 POCO | ATIVO | 1. BOA | N.A. | SEM DADOS | 5 | SEM DADOS | SEM DADOS | RURAL | SEM DADOS | SEM DADOS
9022 | 2. Semiárido | Oeiras | RESERVATÓRIO | POÇO RURAL 96 | SEM DADOS | LC RETIRO , S/N | ATIVO | 1. BOA | N.A. | SEM DADOS | 5 | SEM DADOS | SEM DADOS | RURAL | SEM DADOS | SEM DADOS
9023 | 2. Semiárido | Oeiras | RESERVATÓRIO | POÇO RURAL 97 | SEM DADOS | ST PINTADA , S/N | ATIVO | 1. BOA | N.A. | SEM DADOS | 5 | SEM DADOS | SEM DADOS | RURAL | SEM DADOS | SEM DADOS
9024 | 2. Semiárido | Oeiras | RESERVATÓRIO | POÇO RURAL 98 | SEM DADOS | PV EXU , 61 POCO | ATIVO | 1. BOA | N.A. | SEM DADOS | 5 | SEM DADOS | SEM DADOS | RURAL | SEM DADOS | SEM DADOS
9025 | 2. Semiárido | Oeiras | RESERVATÓRIO | POÇO RURAL 99 | SEM DADOS | LC CAPIVARA , S/N OEIRAS PIAUI | ATIVO | 1. BOA | N.A. | SEM DADOS | 5 | SEM DADOS | SEM DADOS | RURAL | SEM DADOS | SEM DADOS
9026 | 2. Semiárido | Oeiras | RESERVATÓRIO | POÇO RURAL 100 | SEM DADOS | LC ESTREITO , S/N POCO DA COMUNIDADE | ATIVO | 1. BOA | N.A. | SEM DADOS | 5 | SEM DADOS | SEM DADOS | RURAL | SEM DADOS | SEM DADOS
9027 | 2. Semiárido | Oeiras | RESERVATÓRIO | POÇO RURAL 101 | SEM DADOS | LC CORRENTINHO , S/N (II) | ATIVO | 1. BOA | N.A. | SEM DADOS | 5 | SEM DADOS | SEM DADOS | RURAL | SEM DADOS | SEM DADOS
9028 | 2. Semiárido | Oeiras | RESERVATÓRIO | POÇO RURAL 102 | SEM DADOS | LC SITIO 2 , S/N POCO | ATIVO | 1. BOA | N.A. | SEM DADOS | 5 | SEM DADOS | SEM DADOS | RURAL | SEM DADOS | SEM DADOS
9029 | 2. Semiárido | Oeiras | RESERVATÓRIO | POÇO RURAL 103 | SEM DADOS | LC POMBINHO , S/N | ATIVO | 1. BOA | N.A. | SEM DADOS | 5 | SEM DADOS | SEM DADOS | RURAL | SEM DADOS | SEM DADOS
9030 | 2. Semiárido | Oeiras | RESERVATÓRIO | POÇO RURAL 104 | SEM DADOS | LC JENIPAPEIRO DA TRANQUEIRA , S/N | ATIVO | 1. BOA | N.A. | SEM DADOS | 5 | SEM DADOS | SEM DADOS | RURAL | SEM DADOS | SEM DADOS
9031 | 2. Semiárido | Oeiras | RESERVATÓRIO | POÇO RURAL 105 | SEM DADOS | LC SITIO 2 , S/N POCO TUBULAR | ATIVO | 1. BOA | N.A. | SEM DADOS | 5 | SEM DADOS | SEM DADOS | RURAL | SEM DADOS | SEM DADOS
9032 | 2. Semiárido | Oeiras | RESERVATÓRIO | POÇO RURAL 106 | SEM DADOS | PV BARRA DO MUCAMBO , S/N | ATIVO | 1. BOA | N.A. | SEM DADOS | 5 | SEM DADOS | SEM DADOS | RURAL | SEM DADOS | SEM DADOS
9033 | 2. Semiárido | Oeiras | RESERVATÓRIO | POÇO RURAL 107 | SEM DADOS | LC TRANQUEIRA , S/N | ATIVO | 1. BOA | N.A. | SEM DADOS | 5 | SEM DADOS | SEM DADOS | RURAL | SEM DADOS | SEM DADOS
9034 | 2. Semiárido | Oeiras | RESERVATÓRIO | POÇO RURAL 108 | SEM DADOS | LC MALHADA DO BONITO , S/N | ATIVO | 1. BOA | N.A. | SEM DADOS | 5 | SEM DADOS | SEM DADOS | RURAL | SEM DADOS | SEM DADOS
9035 | 2. Semiárido | Oeiras | RESERVATÓRIO | POÇO RURAL 109 | SEM DADOS | PV MORRO REDONDO , S/N | ATIVO | 1. BOA | N.A. | SEM DADOS | 5 | SEM DADOS | SEM DADOS | RURAL | SEM DADOS | SEM DADOS
9036 | 2. Semiárido | Oeiras | RESERVATÓRIO | POÇO RURAL 110 | SEM DADOS | LC PONTA DO MORRO , S/N | ATIVO | 1. BOA | N.A. | SEM DADOS | 5 | SEM DADOS | SEM DADOS | RURAL | SEM DADOS | SEM DADOS
9037 | 2. Semiárido | Oeiras | RESERVATÓRIO | POÇO RURAL 111 | SEM DADOS | LC BRIONA , S/N (novo) | ATIVO | 1. BOA | N.A. | SEM DADOS | 5 | SEM DADOS | SEM DADOS | RURAL | SEM DADOS | SEM DADOS
9038 | 2. Semiárido | Oeiras | RESERVATÓRIO | POÇO RURAL 112 | SEM DADOS | LC VARZANTE , S/N | ATIVO | 1. BOA | N.A. | SEM DADOS | 5 | SEM DADOS | SEM DADOS | RURAL | SEM DADOS | SEM DADOS
9039 | 2. Semiárido | Oeiras | RESERVATÓRIO | POÇO RURAL 113 | SEM DADOS | LC MOCHA , S/N | ATIVO | 1. BOA | N.A. | SEM DADOS | 5 | SEM DADOS | SEM DADOS | RURAL | SEM DADOS | SEM DADOS
9040 | 2. Semiárido | Oeiras | RESERVATÓRIO | POÇO RURAL 114 | SEM DADOS | LC BRIONA , 1 | ATIVO | 1. BOA | N.A. | SEM DADOS | 5 | SEM DADOS | SEM DADOS | RURAL | SEM DADOS | SEM DADOS
9041 | 2. Semiárido | Oeiras | RESERVATÓRIO | POÇO RURAL 115 | SEM DADOS | LC INHARE , S/N POCO TUBULAR | ATIVO | 1. BOA | N.A. | SEM DADOS | 5 | SEM DADOS | SEM DADOS | RURAL | SEM DADOS | SEM DADOS
9042 | 2. Semiárido | Oeiras | RESERVATÓRIO | POÇO RURAL 116 | SEM DADOS | PV BARRA DO MUCAMBO , S/N | ATIVO | 1. BOA | N.A. | SEM DADOS | 5 | SEM DADOS | SEM DADOS | RURAL | SEM DADOS | SEM DADOS
9043 | 2. Semiárido | Oeiras | RESERVATÓRIO | POÇO RURAL 117 | SEM DADOS | LC TANQUINHO , S/N POCO | ATIVO | 1. BOA | N.A. | SEM DADOS | 5 | SEM DADOS | SEM DADOS | RURAL | SEM DADOS | SEM DADOS
9044 | 2. Semiárido | Oeiras | RESERVATÓRIO | POÇO RURAL 118 | SEM DADOS | LC SAMBAIBA , S/N | ATIVO | 1. BOA | N.A. | SEM DADOS | 5 | SEM DADOS | SEM DADOS | RURAL | SEM DADOS | SEM DADOS
9045 | 2. Semiárido | Oeiras | RESERVATÓRIO | POÇO RURAL 119 | SEM DADOS | PV MORRO REDONDO , S/N II CHAFARIZ | ATIVO | 1. BOA | N.A. | SEM DADOS | 5 | SEM DADOS | SEM DADOS | RURAL | SEM DADOS | SEM DADOS
9046 | 2. Semiárido | Oeiras | RESERVATÓRIO | POÇO RURAL 120 | SEM DADOS | ST RIACHAO , S/N (BAIXO) | ATIVO | 1. BOA | N.A. | SEM DADOS | 5 | SEM DADOS | SEM DADOS | RURAL | SEM DADOS | SEM DADOS
9047 | 2. Semiárido | Oeiras | RESERVATÓRIO | POÇO RURAL 121 | SEM DADOS | LC TALHADA , S/N POÇO BOMBA | ATIVO | 1. BOA | N.A. | SEM DADOS | 5 | SEM DADOS | SEM DADOS | RURAL | SEM DADOS | SEM DADOS
9048 | 2. Semiárido | Oeiras | RESERVATÓRIO | POÇO RURAL 122 | SEM DADOS | ST RIACHAO , S/N (MEIO) | ATIVO | 1. BOA | N.A. | SEM DADOS | 5 | SEM DADOS | SEM DADOS | RURAL | SEM DADOS | SEM DADOS
9049 | 2. Semiárido | Oeiras | RESERVATÓRIO | POÇO RURAL 123 | SEM DADOS | ST RIACHO PEQUENO , S/N | ATIVO | 1. BOA | N.A. | SEM DADOS | 5 | SEM DADOS | SEM DADOS | RURAL | SEM DADOS | SEM DADOS
9050 | 2. Semiárido | Oeiras | RESERVATÓRIO | POÇO RURAL 124 | SEM DADOS | PV FOMENTO , S/N | ATIVO | 1. BOA | N.A. | SEM DADOS | 5 | SEM DADOS | SEM DADOS | RURAL | SEM DADOS | SEM DADOS
9051 | 2. Semiárido | Oeiras | RESERVATÓRIO | POÇO RURAL 125 | SEM DADOS | LC SAO BENEDITO , S/N ESC SAO BENEDIT | ATIVO | 1. BOA | N.A. | SEM DADOS | 5 | SEM DADOS | SEM DADOS | RURAL | SEM DADOS | SEM DADOS
9052 | 2. Semiárido | Oeiras | RESERVATÓRIO | POÇO RURAL 126 | SEM DADOS | PV CONTENTAMENTO , S/N POÇO | ATIVO | 1. BOA | N.A. | SEM DADOS | 5 | SEM DADOS | SEM DADOS | RURAL | SEM DADOS | SEM DADOS
9053 | 2. Semiárido | Oeiras | RESERVATÓRIO | POÇO RURAL 127 | SEM DADOS | LC PIQUIZEIRO , S/N POCO | ATIVO | 1. BOA | N.A. | SEM DADOS | 5 | SEM DADOS | SEM DADOS | RURAL | SEM DADOS | SEM DADOS
9054 | 2. Semiárido | Oeiras | RESERVATÓRIO | POÇO RURAL 128 | SEM DADOS | PV CONTENTAMENTO , S/N POCO | ATIVO | 1. BOA | N.A. | SEM DADOS | 5 | SEM DADOS | SEM DADOS | RURAL | SEM DADOS | SEM DADOS
9055 | 2. Semiárido | Oeiras | RESERVATÓRIO | POÇO RURAL 129 | SEM DADOS | LC CANTINHO , S/N | ATIVO | 1. BOA | N.A. | SEM DADOS | 5 | SEM DADOS | SEM DADOS | RURAL | SEM DADOS | SEM DADOS
9056 | 2. Semiárido | Oeiras | RESERVATÓRIO | POÇO RURAL 130 | SEM DADOS | ST SACO DO URUCU , S/N | ATIVO | 1. BOA | N.A. | SEM DADOS | 5 | SEM DADOS | SEM DADOS | RURAL | SEM DADOS | SEM DADOS
9057 | 2. Semiárido | Oeiras | RESERVATÓRIO | POÇO RURAL 131 | SEM DADOS | LC JOAO RODRIGUES , S/N | ATIVO | 1. BOA | N.A. | SEM DADOS | 5 | SEM DADOS | SEM DADOS | RURAL | SEM DADOS | SEM DADOS
9058 | 2. Semiárido | Oeiras | RESERVATÓRIO | POÇO RURAL 132 | SEM DADOS | LC CASA DA PEDRA , S/N | ATIVO | 1. BOA | N.A. | SEM DADOS | 5 | SEM DADOS | SEM DADOS | RURAL | SEM DADOS | SEM DADOS
9059 | 2. Semiárido | Oeiras | RESERVATÓRIO | POÇO RURAL 133 | SEM DADOS | LC MELANCIAS , S/N | ATIVO | 1. BOA | N.A. | SEM DADOS | 5 | SEM DADOS | SEM DADOS | RURAL | SEM DADOS | SEM DADOS
9060 | 2. Semiárido | Oeiras | RESERVATÓRIO | POÇO RURAL 134 | SEM DADOS | PV TIUBA , S/N POÇO (II) | ATIVO | 1. BOA | N.A. | SEM DADOS | 5 | SEM DADOS | SEM DADOS | RURAL | SEM DADOS | SEM DADOS
9061 | 2. Semiárido | Oeiras | RESERVATÓRIO | POÇO RURAL 135 | SEM DADOS | LC TALHADA SAO LUIS , S/N | ATIVO | 1. BOA | N.A. | SEM DADOS | 5 | SEM DADOS | SEM DADOS | RURAL | SEM DADOS | SEM DADOS
9062 | 2. Semiárido | Oeiras | RESERVATÓRIO | POÇO RURAL 136 | SEM DADOS | LC TABOCAS , S/N | ATIVO | 1. BOA | N.A. | SEM DADOS | 5 | SEM DADOS | SEM DADOS | RURAL | SEM DADOS | SEM DADOS
9063 | 2. Semiárido | Oeiras | RESERVATÓRIO | POÇO RURAL 137 | SEM DADOS | PV QUEIROZ , 200 | ATIVO | 1. BOA | N.A. | SEM DADOS | 5 | SEM DADOS | SEM DADOS | RURAL | SEM DADOS | SEM DADOS
9064 | 2. Semiárido | Oeiras | RESERVATÓRIO | POÇO RURAL 138 | SEM DADOS | PV TIUBA , S/N POÇO (III) | ATIVO | 1. BOA | N.A. | SEM DADOS | 5 | SEM DADOS | SEM DADOS | RURAL | SEM DADOS | SEM DADOS
9065 | 2. Semiárido | Oeiras | RESERVATÓRIO | POÇO RURAL 139 | SEM DADOS | LC TALHADA SAO LUIS , S/N | ATIVO | 1. BOA | N.A. | SEM DADOS | 5 | SEM DADOS | SEM DADOS | RURAL | SEM DADOS | SEM DADOS
9066 | 2. Semiárido | Oeiras | RESERVATÓRIO | POÇO RURAL 140 | SEM DADOS | PV TIUBA , S/N POÇO PV TIUBA (I) | ATIVO | 1. BOA | N.A. | SEM DADOS | 5 | SEM DADOS | SEM DADOS | RURAL | SEM DADOS | SEM DADOS
9067 | 2. Semiárido | Oeiras | RESERVATÓRIO | POÇO RURAL 141 | SEM DADOS | PV FORMOSA , S/N CORRENTE | ATIVO | 1. BOA | N.A. | SEM DADOS | 5 | SEM DADOS | SEM DADOS | RURAL | SEM DADOS | SEM DADOS
9068 | 2. Semiárido | Oeiras | RESERVATÓRIO | POÇO RURAL 142 | SEM DADOS | LC TAPERA DOS TUNICOS , S/N | ATIVO | 1. BOA | N.A. | SEM DADOS | 5 | SEM DADOS | SEM DADOS | RURAL | SEM DADOS | SEM DADOS
9069 | 2. Semiárido | Oeiras | RESERVATÓRIO | POÇO RURAL 143 | SEM DADOS | LC RIACHO DA AREIA , S/N | ATIVO | 1. BOA | N.A. | SEM DADOS | 5 | SEM DADOS | SEM DADOS | RURAL | SEM DADOS | SEM DADOS
9070 | 2. Semiárido | Oeiras | RESERVATÓRIO | POÇO RURAL 144 | SEM DADOS | LC ARAUJO SALINA , S/N POÇO | ATIVO | 1. BOA | N.A. | SEM DADOS | 5 | SEM DADOS | SEM DADOS | RURAL | SEM DADOS | SEM DADOS
9071 | 2. Semiárido | Oeiras | RESERVATÓRIO | POÇO RURAL 145 | SEM DADOS | LC CARRO QUEBRADO , S/N | ATIVO | 1. BOA | N.A. | SEM DADOS | 5 | SEM DADOS | SEM DADOS | RURAL | SEM DADOS | SEM DADOS
9072 | 2. Semiárido | Oeiras | RESERVATÓRIO | POÇO RURAL 146 | SEM DADOS | FZ CARNAIBA , S/N POCO | ATIVO | 1. BOA | N.A. | SEM DADOS | 5 | SEM DADOS | SEM DADOS | RURAL | SEM DADOS | SEM DADOS
9073 | 2. Semiárido | Oeiras | RESERVATÓRIO | POÇO RURAL 147 | SEM DADOS | LC RAPOZINHA , S/N | ATIVO | 1. BOA | N.A. | SEM DADOS | 5 | SEM DADOS | SEM DADOS | RURAL | SEM DADOS | SEM DADOS
9074 | 2. Semiárido | Oeiras | RESERVATÓRIO | POÇO RURAL 148 | SEM DADOS | LC COQUEIRO SALINA , S/N POÇO | ATIVO | 1. BOA | N.A. | SEM DADOS | 5 | SEM DADOS | SEM DADOS | RURAL | SEM DADOS | SEM DADOS
9075 | 2. Semiárido | Oeiras | RESERVATÓRIO | POÇO RURAL 149 | SEM DADOS | PV CAPAO , S/N POÇO POVOADO CAPÃO | ATIVO | 1. BOA | N.A. | SEM DADOS | 5 | SEM DADOS | SEM DADOS | RURAL | SEM DADOS | SEM DADOS
9076 | 2. Semiárido | Oeiras | RESERVATÓRIO | POÇO RURAL 150 | SEM DADOS | LC COQUEIRO , S/N | ATIVO | 1. BOA | N.A. | SEM DADOS | 5 | SEM DADOS | SEM DADOS | RURAL | SEM DADOS | SEM DADOS
9077 | 2. Semiárido | Oeiras | RESERVATÓRIO | POÇO RURAL 151 | SEM DADOS | LC OLHO DAGUA GRANDE , S/N | ATIVO | 1. BOA | N.A. | SEM DADOS | 5 | SEM DADOS | SEM DADOS | RURAL | SEM DADOS | SEM DADOS
9078 | 2. Semiárido | Oeiras | RESERVATÓRIO | POÇO RURAL 152 | SEM DADOS | LC SAPE , S/N (Manoel) | ATIVO | 1. BOA | N.A. | SEM DADOS | 5 | SEM DADOS | SEM DADOS | RURAL | SEM DADOS | SEM DADOS
9079 | 2. Semiárido | Oeiras | RESERVATÓRIO | POÇO RURAL 153 | SEM DADOS | LC PORTEIRAS , S/N | ATIVO | 1. BOA | N.A. | SEM DADOS | 5 | SEM DADOS | SEM DADOS | RURAL | SEM DADOS | SEM DADOS
9080 | 2. Semiárido | Oeiras | RESERVATÓRIO | POÇO RURAL 154 | SEM DADOS | LC BREJINHO , S/N | ATIVO | 1. BOA | N.A. | SEM DADOS | 5 | SEM DADOS | SEM DADOS | RURAL | SEM DADOS | SEM DADOS
9081 | 2. Semiárido | Oeiras | RESERVATÓRIO | POÇO RURAL 155 | SEM DADOS | LC CRUZ , S/N | ATIVO | 1. BOA | N.A. | SEM DADOS | 5 | SEM DADOS | SEM DADOS | RURAL | SEM DADOS | SEM DADOS
9082 | 2. Semiárido | Oeiras | RESERVATÓRIO | POÇO RURAL 156 | SEM DADOS | LC CIGANO , S/N | ATIVO | 1. BOA | N.A. | SEM DADOS | 5 | SEM DADOS | SEM DADOS | RURAL | SEM DADOS | SEM DADOS
9083 | 2. Semiárido | Oeiras | RESERVATÓRIO | POÇO RURAL 157 | SEM DADOS | PV MASSAPE , S/N POÇO | ATIVO | 1. BOA | N.A. | SEM DADOS | 5 | SEM DADOS | SEM DADOS | RURAL | SEM DADOS | SEM DADOS
9084 | 2. Semiárido | Oeiras | RESERVATÓRIO | POÇO RURAL 158 | SEM DADOS | PV CAPADEIRA , S/N POÇO | ATIVO | 1. BOA | N.A. | SEM DADOS | 5 | SEM DADOS | SEM DADOS | RURAL | SEM DADOS | SEM DADOS
9085 | 2. Semiárido | Oeiras | RESERVATÓRIO | POÇO RURAL 159 | SEM DADOS | LC CAJAZEIRAS , S/N | ATIVO | 1. BOA | N.A. | SEM DADOS | 5 | SEM DADOS | SEM DADOS | RURAL | SEM DADOS | SEM DADOS
9086 | 2. Semiárido | Oeiras | RESERVATÓRIO | POÇO RURAL 160 | SEM DADOS | LC CHAPADA DAS CONTENDAS , S/N | ATIVO | 1. BOA | N.A. | SEM DADOS | 8 | SEM DADOS | SEM DADOS | RURAL | SEM DADOS | SEM DADOS
9087 | 2. Semiárido | Oeiras | RESERVATÓRIO | POÇO RURAL 161 | SEM DADOS | LC SAPE , S/N (Albertina) | ATIVO | 1. BOA | N.A. | SEM DADOS | 5 | SEM DADOS | SEM DADOS | RURAL | SEM DADOS | SEM DADOS
9088 | 2. Semiárido | Oeiras | RESERVATÓRIO | POÇO RURAL 162 | SEM DADOS | PV MATA FRIA , S/N POÇO PV MATA FRIA | ATIVO | 1. BOA | N.A. | SEM DADOS | 5 | SEM DADOS | SEM DADOS | RURAL | SEM DADOS | SEM DADOS
9089 | 2. Semiárido | Oeiras | RESERVATÓRIO | POÇO RURAL 163 | SEM DADOS | LC SAPE , S/N (Chico Lizandro) | ATIVO | 1. BOA | N.A. | SEM DADOS | 5 | SEM DADOS | SEM DADOS | RURAL | SEM DADOS | SEM DADOS
9090 | 2. Semiárido | Oeiras | RESERVATÓRIO | POÇO RURAL 164 | SEM DADOS | LC CANTO DO SOBRADO , S/N | ATIVO | 1. BOA | N.A. | SEM DADOS | 5 | SEM DADOS | SEM DADOS | RURAL | SEM DADOS | SEM DADOS
9091 | 2. Semiárido | Oeiras | RESERVATÓRIO | POÇO RURAL 165 | SEM DADOS | PV MUCAMBO , S/N (novo) | ATIVO | 1. BOA | N.A. | SEM DADOS | 5 | SEM DADOS | SEM DADOS | RURAL | SEM DADOS | SEM DADOS
9092 | 2. Semiárido | Oeiras | RESERVATÓRIO | POÇO RURAL 166 | SEM DADOS | PV ALTO SERENO , S/N | ATIVO | 1. BOA | N.A. | SEM DADOS | 5 | SEM DADOS | SEM DADOS | RURAL | SEM DADOS | SEM DADOS
9093 | 2. Semiárido | Oeiras | RESERVATÓRIO | POÇO RURAL 167 | SEM DADOS | PV ALTO SERENO , S/N POCO ( virgilio) | ATIVO | 1. BOA | N.A. | SEM DADOS | 8 | SEM DADOS | SEM DADOS | RURAL | SEM DADOS | SEM DADOS
9094 | 2. Semiárido | Oeiras | RESERVATÓRIO | POÇO RURAL 168 | SEM DADOS | LC CARAIBAS , S/N | ATIVO | 1. BOA | N.A. | SEM DADOS | 5 | SEM DADOS | SEM DADOS | RURAL | SEM DADOS | SEM DADOS
9095 | 2. Semiárido | Oeiras | RESERVATÓRIO | POÇO RURAL 169 | SEM DADOS | PV MUCAMBO , S/N | ATIVO | 1. BOA | N.A. | SEM DADOS | 5 | SEM DADOS | SEM DADOS | RURAL | SEM DADOS | SEM DADOS
9096 | 2. Semiárido | Oeiras | RESERVATÓRIO | POÇO RURAL 170 | SEM DADOS | PV MUCAMBO , S/N | ATIVO | 1. BOA | N.A. | SEM DADOS | 5 | SEM DADOS | SEM DADOS | RURAL | SEM DADOS | SEM DADOS
9097 | 2. Semiárido | Oeiras | RESERVATÓRIO | POÇO RURAL 171 | SEM DADOS | LC JUNCO , S/N POÇO | ATIVO | 1. BOA | N.A. | SEM DADOS | 5 | SEM DADOS | SEM DADOS | RURAL | SEM DADOS | SEM DADOS
9098 | 2. Semiárido | Oeiras | RESERVATÓRIO | POÇO RURAL 172 | SEM DADOS | LC CAROLINA , S/N | ATIVO | 1. BOA | N.A. | SEM DADOS | 3 | SEM DADOS | SEM DADOS | RURAL | SEM DADOS | SEM DADOS
9099 | 2. Semiárido | Oeiras | RESERVATÓRIO | POÇO RURAL 173 | SEM DADOS | LC GREBA SOLTA , S/N | ATIVO | 1. BOA | N.A. | SEM DADOS | 5 | SEM DADOS | SEM DADOS | RURAL | SEM DADOS | SEM DADOS
9100 | 2. Semiárido | Oeiras | RESERVATÓRIO | POÇO RURAL 174 | SEM DADOS | LC OLHO DAGUA GRANDE , S/N | ATIVO | 1. BOA | N.A. | SEM DADOS | 5 | SEM DADOS | SEM DADOS | RURAL | SEM DADOS | SEM DADOS
9101 | 2. Semiárido | Oeiras | RESERVATÓRIO | POÇO RURAL 175 | SEM DADOS | LC MALHADA DA ONCA , S/N POCO | ATIVO | 1. BOA | N.A. | SEM DADOS | 5 | SEM DADOS | SEM DADOS | RURAL | SEM DADOS | SEM DADOS
9102 | 2. Semiárido | Oeiras | RESERVATÓRIO | POÇO RURAL 176 | SEM DADOS | LC JUNCO , S/N POÇO | ATIVO | 1. BOA | N.A. | SEM DADOS | 5 | SEM DADOS | SEM DADOS | RURAL | SEM DADOS | SEM DADOS
9103 | 2. Semiárido | Oeiras | RESERVATÓRIO | POÇO RURAL 177 | SEM DADOS | LC JORDAO , S/N POCO | ATIVO | 1. BOA | N.A. | SEM DADOS | 5 | SEM DADOS | SEM DADOS | RURAL | SEM DADOS | SEM DADOS
9104 | 2. Semiárido | Oeiras | RESERVATÓRIO | POÇO RURAL 178 | SEM DADOS | PV ALAGOINHA , 36 | ATIVO | 1. BOA | N.A. | SEM DADOS | 6 | SEM DADOS | SEM DADOS | RURAL | SEM DADOS | SEM DADOS
9105 | 2. Semiárido | Oeiras | RESERVATÓRIO | POÇO RURAL 179 | SEM DADOS | LC LAGOA DO ARROZ , S/N | ATIVO | 1. BOA | N.A. | SEM DADOS | 5 | SEM DADOS | SEM DADOS | RURAL | SEM DADOS | SEM DADOS
9106 | 2. Semiárido | Oeiras | RESERVATÓRIO | POÇO RURAL 180 | SEM DADOS | LC VARZEA BRANCA , S/N | ATIVO | 1. BOA | N.A. | SEM DADOS | 6 | SEM DADOS | SEM DADOS | RURAL | SEM DADOS | SEM DADOS
9107 | 2. Semiárido | Oeiras | RESERVATÓRIO | POÇO RURAL 181 | SEM DADOS | LC VARZEA BRANCA , S/N (novo) | ATIVO | 1. BOA | N.A. | SEM DADOS | 5 | SEM DADOS | SEM DADOS | RURAL | SEM DADOS | SEM DADOS
9108 | 2. Semiárido | Oeiras | RESERVATÓRIO | POÇO RURAL 182 | SEM DADOS | LC LAGOA DO MEIO , S/N | ATIVO | 1. BOA | N.A. | SEM DADOS | 5 | SEM DADOS | SEM DADOS | RURAL | SEM DADOS | SEM DADOS
9109 | 2. Semiárido | Oeiras | RESERVATÓRIO | POÇO RURAL 183 | SEM DADOS | LC SAMBAIBA | ATIVO | 1. BOA | N.A. | SEM DADOS | 5 | SEM DADOS | SEM DADOS | RURAL | SEM DADOS | SEM DADOS
9110 | 2. Semiárido | Oeiras | RESERVATÓRIO | POÇO RURAL 184 | SEM DADOS | ALAGOINHA, S/N | ATIVO | 1. BOA | N.A. | SEM DADOS | 5 | SEM DADOS | SEM DADOS | RURAL | SEM DADOS | SEM DADOS
9111 | 2. Semiárido | Oeiras | RESERVATÓRIO | POÇO RURAL 185 | SEM DADOS | TAPERA, S/N | ATIVO | 1. BOA | N.A. | SEM DADOS | 5 | SEM DADOS | SEM DADOS | RURAL | SEM DADOS | SEM DADOS
9112 | 2. Semiárido | Oeiras | RESERVATÓRIO | POÇO RURAL 186 | SEM DADOS | VEREDA, S/N | ATIVO | 1. BOA | N.A. | SEM DADOS | 5 | SEM DADOS | SEM DADOS | RURAL | SEM DADOS | SEM DADOS
9113 | 2. Semiárido | Oeiras | RESERVATÓRIO | POÇO RURAL 187 | SEM DADOS | MUCAMBINHO, S/N | ATIVO | 1. BOA | N.A. | SEM DADOS | 5 | SEM DADOS | SEM DADOS | RURAL | SEM DADOS | SEM DADOS
9114 | 2. Semiárido | Oeiras | RESERVATÓRIO | POÇO RURAL 188 | SEM DADOS | PAU D'ARCO, S/N | ATIVO | 1. BOA | N.A. | SEM DADOS | 5 | SEM DADOS | SEM DADOS | RURAL | SEM DADOS | SEM DADOS
9115 | 2. Semiárido | Oeiras | RESERVATÓRIO | POÇO RURAL 189 | SEM DADOS | JATOBARZINHO, S/N | ATIVO | 1. BOA | N.A. | SEM DADOS | 5 | SEM DADOS | SEM DADOS | RURAL | SEM DADOS | SEM DADOS
9116 | 2. Semiárido | Oeiras | RESERVATÓRIO | POÇO RURAL 190 | SEM DADOS | PANELA DE FEIJÃO, S/N | ATIVO | 1. BOA | N.A. | SEM DADOS | 5 | SEM DADOS | SEM DADOS | RURAL | SEM DADOS | SEM DADOS
9117 | 2. Semiárido | Oeiras | RESERVATÓRIO | POÇO RURAL 191 | SEM DADOS | PÉ DA PEDRA, S/N | ATIVO | 1. BOA | N.A. | SEM DADOS | 6 | SEM DADOS | SEM DADOS | RURAL | SEM DADOS | SEM DADOS
9118 | 2. Semiárido | Oeiras | RESERVATÓRIO | POÇO RURAL 192 | SEM DADOS | EXU, S/N (escola) | ATIVO | 1. BOA | N.A. | SEM DADOS | 5 | SEM DADOS | SEM DADOS | RURAL | SEM DADOS | SEM DADOS
9119 | 2. Semiárido | Oeiras | RESERVATÓRIO | POÇO RURAL 193 | SEM DADOS | MUCAMBO, S/N | ATIVO | 1. BOA | N.A. | SEM DADOS | 5 | SEM DADOS | SEM DADOS | RURAL | SEM DADOS | SEM DADOS
9120 | 2. Semiárido | Oeiras | RESERVATÓRIO | POÇO RURAL 194 | SEM DADOS | VARZEA TRANQUEIRA, S/N | ATIVO | 1. BOA | N.A. | SEM DADOS | 5 | SEM DADOS | SEM DADOS | RURAL | SEM DADOS | SEM DADOS
9121 | 2. Semiárido | Oeiras | RESERVATÓRIO | POÇO RURAL 195 | SEM DADOS | GONÇALAVES, S/N | ATIVO | 1. BOA | N.A. | SEM DADOS | 5 | SEM DADOS | SEM DADOS | RURAL | SEM DADOS | SEM DADOS
9122 | 2. Semiárido | Oeiras | RESERVATÓRIO | POÇO RURAL 196 | SEM DADOS | PANELA DE FEIJÃO, S/N | ATIVO | 1. BOA | N.A. | SEM DADOS | 5 | SEM DADOS | SEM DADOS | RURAL | SEM DADOS | SEM DADOS
9123 | 2. Semiárido | Oeiras | RESERVATÓRIO | POÇO RURAL 197 | SEM DADOS | TABOCAS, S/N | ATIVO | 1. BOA | N.A. | SEM DADOS | 5 | SEM DADOS | SEM DADOS | RURAL | SEM DADOS | SEM DADOS
9124 | 2. Semiárido | Oeiras | RESERVATÓRIO | POÇO RURAL 198 | SEM DADOS | SANTA MARIA, S/N | ATIVO | 1. BOA | N.A. | SEM DADOS | 5 | SEM DADOS | SEM DADOS | RURAL | SEM DADOS | SEM DADOS
9125 | 2. Semiárido | Oeiras | RESERVATÓRIO | POÇO RURAL 199 | SEM DADOS | CAPIVARA, S/N | ATIVO | 1. BOA | N.A. | SEM DADOS | 5 | SEM DADOS | SEM DADOS | RURAL | SEM DADOS | SEM DADOS
9126 | 2. Semiárido | Oeiras | RESERVATÓRIO | POÇO RURAL 200 | SEM DADOS | BREJINHO, S/N | ATIVO | 1. BOA | N.A. | SEM DADOS | 5 | SEM DADOS | SEM DADOS | RURAL | SEM DADOS | SEM DADOS
9127 | 2. Semiárido | Oeiras | RESERVATÓRIO | POÇO RURAL 201 | SEM DADOS | LC BELO MONTE, S/N | ATIVO | 1. BOA | N.A. | SEM DADOS | 5 | SEM DADOS | SEM DADOS | RURAL | SEM DADOS | SEM DADOS
9128 | 2. Semiárido | Oeiras | RESERVATÓRIO | POÇO RURAL 202 | SEM DADOS | LC PAU DARCO | ATIVO | 1. BOA | N.A. | SEM DADOS | 5 | SEM DADOS | SEM DADOS | RURAL | SEM DADOS | SEM DADOS
9129 | 1. Litorânea + Meio Norte | OLHO D’ÁGUA DO PIAUÍ | POÇO | n° 01 | Bomba | Av. Nossa Senhora das Dores, Centro | ATIVO | 3. RUIM | 2.77 | 7 | N.A. | -5.8469 | -42.5743 | URBANA | SEM DADOS | Necessidade de adequações nas estruturas (alvenaria, hidráulica, elétrica)
9130 | 1. Litorânea + Meio Norte | OLHO D’ÁGUA DO PIAUÍ | POÇO | n° 02 | Bomba | Próximo ao Estádio Municipal, Centro | ATIVO | 3. RUIM | 5 | 10 | N.A. | -5.838 | -42.5778 | URBANA | SEM DADOS | Necessidade de adequações nas estruturas (alvenaria, hidráulica, elétrica)
9131 | 1. Litorânea + Meio Norte | OLHO D’ÁGUA DO PIAUÍ | POÇO | n° 03 | Bomba | Av. Nossa Senhora das Dores, Bairro Lajes | ATIVO | 3. RUIM | 4.16 | 14 | N.A. | -5.8333 | -42.5129 | URBANA | SEM DADOS | Necessidade de adequações nas estruturas (alvenaria, hidráulica, elétrica)
9132 | 1. Litorânea + Meio Norte | OLHO D’ÁGUA DO PIAUÍ | POÇO | n° 04 | Bomba | Av. Agostinho José Leal, Centro | ATIVO | 3. RUIM | 3.61 | 14 | N.A. | -5.8446 | -42.5818 | URBANA | SEM DADOS | Necessidade de adequações nas estruturas (alvenaria, hidráulica, elétrica)
9133 | 1. Litorânea + Meio Norte | OLHO D’ÁGUA DO PIAUÍ | POÇO | n° 05 | Bomba | Bairro Soledade | ATIVO | 3. RUIM | 1.38 | 3 | N.A. | -5.8547 | -42.5635 | URBANA | SEM DADOS | Necessidade de adequações nas estruturas (alvenaria, hidráulica, elétrica)
9134 | 1. Litorânea + Meio Norte | OLHO D’ÁGUA DO PIAUÍ | RESERVATÓRIO | R1 | SEM DADOS | Ao lado do poço n° 01 | ATIVO | 4. COND. N.I. | N.A. | SEM DADOS | 10 | -5.8469 | -42.5743 | URBANA | SEM DADOS | SEM DADOS
9135 | 1. Litorânea + Meio Norte | OLHO D’ÁGUA DO PIAUÍ | RESERVATÓRIO | R2 | SEM DADOS | Ao lado do poço n° 02 | ATIVO | 4. COND. N.I. | N.A. | SEM DADOS | 40 | -5.838 | -42.5778 | URBANA | SEM DADOS | SEM DADOS
9136 | 1. Litorânea + Meio Norte | OLHO D’ÁGUA DO PIAUÍ | RESERVATÓRIO | R3 | SEM DADOS | Ao lado do poço n° 03 | ATIVO | 4. COND. N.I. | N.A. | SEM DADOS | 15 | -5.8333 | -42.5129 | URBANA | SEM DADOS | SEM DADOS
9137 | 1. Litorânea + Meio Norte | OLHO D’ÁGUA DO PIAUÍ | RESERVATÓRIO | R4 | SEM DADOS | Ao lado do poço n° 04 | ATIVO | 4. COND. N.I. | N.A. | SEM DADOS | 70 | -5.8446 | -42.5818 | URBANA | SEM DADOS | SEM DADOS
9138 | 1. Litorânea + Meio Norte | OLHO D’ÁGUA DO PIAUÍ | RESERVATÓRIO | R5 | SEM DADOS | Localizado aprox. 100 m do poço n° 05 | ATIVO | 4. COND. N.I. | N.A. | SEM DADOS | 10 | SEM DADOS | SEM DADOS | URBANA | SEM DADOS | SEM DADOS
9139 | 1. Litorânea + Meio Norte | OLHO D’ÁGUA DO PIAUÍ | RESERVATÓRIO | R6 | SEM DADOS | Localizado aprox. 100 m do poço n° 05 | ATIVO | 4. COND. N.I. | N.A. | SEM DADOS | 10 | SEM DADOS | SEM DADOS | URBANA | SEM DADOS | SEM DADOS
9140 | 1. Litorânea + Meio Norte | OLHO D’ÁGUA DO PIAUÍ | POÇO | n° 11 | Bomba | Povoado Lagoa D’Água | ATIVO | 4. COND. N.I. | 1.39 | 3 | N.A. | -5.916 | -42.5004 | RURAL | SEM DADOS | SEM DADOS
9141 | 1. Litorânea + Meio Norte | OLHO D’ÁGUA DO PIAUÍ | RESERVATÓRIO | R12 | SEM DADOS | Ao lado do poço n° 11 | ATIVO | 4. COND. N.I. | N.A. | SEM DADOS | 10 | -5.916 | -42.5004 | RURAL | SEM DADOS | SEM DADOS
9142 | 1. Litorânea + Meio Norte | OLHO D’ÁGUA DO PIAUÍ | RESERVATÓRIO | R13 | SEM DADOS | Ao lado do poço n° 11 | ATIVO | 4. COND. N.I. | N.A. | SEM DADOS | 10 | -5.916 | -42.5004 | RURAL | SEM DADOS | SEM DADOS
9143 | 1. Litorânea + Meio Norte | OLHO D’ÁGUA DO PIAUÍ | POÇO | n° 06 | Bomba | Comunidade Jacarandá | ATIVO | 4. COND. N.I. | 2.22 | 7 | N.A. | -5.854 | -42.5969 | RURAL | SEM DADOS | SEM DADOS
9144 | 1. Litorânea + Meio Norte | OLHO D’ÁGUA DO PIAUÍ | POÇO | n° 07 | Bomba | Assentamento Tamboril | ATIVO | 4. COND. N.I. | 3.88 | 10 | N.A. | -5.8416 | -42.5438 | RURAL | SEM DADOS | SEM DADOS
9145 | 1. Litorânea + Meio Norte | OLHO D’ÁGUA DO PIAUÍ | POÇO | n° 08 | Bomba | Povoado São João | ATIVO | 4. COND. N.I. | 1.66 | 7 | N.A. | -5.8919 | -42.6022 | RURAL | SEM DADOS | SEM DADOS
9146 | 1. Litorânea + Meio Norte | OLHO D’ÁGUA DO PIAUÍ | POÇO | n° 09 | Bomba | Povoado São João | ATIVO | 4. COND. N.I. | 0.83 | 2 | N.A. | -5.8998 | -42.5915 | RURAL | SEM DADOS | SEM DADOS
9147 | 1. Litorânea + Meio Norte | OLHO D’ÁGUA DO PIAUÍ | POÇO | n° 10 | Bomba | Povoado Bom Jesus | ATIVO | 4. COND. N.I. | 1.66 | 7 | N.A. | -5.9247 | -42.5499 | RURAL | SEM DADOS | SEM DADOS
9148 | 1. Litorânea + Meio Norte | OLHO D’ÁGUA DO PIAUÍ | POÇO | n° 12 | Bomba | Povoado Carretão | ATIVO | 4. COND. N.I. | 1.38 | 3 | N.A. | -5.9097 | -42.4786 | RURAL | SEM DADOS | SEM DADOS
9149 | 1. Litorânea + Meio Norte | OLHO D’ÁGUA DO PIAUÍ | POÇO | n° 13 | Bomba | Povoado Buriti | ATIVO | 4. COND. N.I. | 1.11 | 3 | N.A. | -5.8737 | -42.4995 | RURAL | SEM DADOS | SEM DADOS
9150 | 1. Litorânea + Meio Norte | OLHO D’ÁGUA DO PIAUÍ | POÇO | n° 14 | Bomba | Povoado Buriti | ATIVO | 4. COND. N.I. | SEM DADOS | SEM DADOS | N.A. | -5.8684 | -42.5013 | RURAL | SEM DADOS | SEM DADOS
9151 | 1. Litorânea + Meio Norte | OLHO D’ÁGUA DO PIAUÍ | POÇO | n° 15 | Bomba | Povoado Carrasco | ATIVO | 4. COND. N.I. | 1.38 | 3 | N.A. | -5.78 | -42.5812 | RURAL | SEM DADOS | SEM DADOS
9152 | 1. Litorânea + Meio Norte | OLHO D’ÁGUA DO PIAUÍ | RESERVATÓRIO | R7 | SEM DADOS | Ao lado do poço n° 06 | ATIVO | 4. COND. N.I. | N.A. | SEM DADOS | 10 | -5.854 | -42.5969 | RURAL | SEM DADOS | SEM DADOS
9153 | 1. Litorânea + Meio Norte | OLHO D’ÁGUA DO PIAUÍ | RESERVATÓRIO | R8 | SEM DADOS | Ao lado do poço n° 07 | ATIVO | 4. COND. N.I. | N.A. | SEM DADOS | 10 | -5.8416 | -42.5438 | RURAL | SEM DADOS | SEM DADOS
9154 | 1. Litorânea + Meio Norte | OLHO D’ÁGUA DO PIAUÍ | RESERVATÓRIO | R9 | SEM DADOS | Ao lado do poço n° 08 | ATIVO | 4. COND. N.I. | N.A. | SEM DADOS | 10 | -5.8919 | -42.6022 | RURAL | SEM DADOS | SEM DADOS
9155 | 1. Litorânea + Meio Norte | OLHO D’ÁGUA DO PIAUÍ | RESERVATÓRIO | R10 | SEM DADOS | Ao lado do poço n° 09 | ATIVO | 4. COND. N.I. | N.A. | SEM DADOS | 10 | -5.8998 | -42.5915 | RURAL | SEM DADOS | SEM DADOS
9156 | 1. Litorânea + Meio Norte | OLHO D’ÁGUA DO PIAUÍ | RESERVATÓRIO | R11 | SEM DADOS | Ao lado do poço n° 10 | ATIVO | 4. COND. N.I. | N.A. | SEM DADOS | 10 | -5.9247 | -42.5499 | RURAL | SEM DADOS | SEM DADOS
9157 | 1. Litorânea + Meio Norte | OLHO D’ÁGUA DO PIAUÍ | RESERVATÓRIO | R14 | SEM DADOS | Ao lado do poço n° 12 | ATIVO | 4. COND. N.I. | N.A. | SEM DADOS | 10 | -5.9097 | -42.4786 | RURAL | SEM DADOS | SEM DADOS
9158 | 1. Litorânea + Meio Norte | OLHO D’ÁGUA DO PIAUÍ | RESERVATÓRIO | R15 | SEM DADOS | Ao lado do poço n° 13 | ATIVO | 4. COND. N.I. | N.A. | SEM DADOS | 10 | -5.8737 | -42.4995 | RURAL | SEM DADOS | SEM DADOS
9159 | 1. Litorânea + Meio Norte | OLHO D’ÁGUA DO PIAUÍ | RESERVATÓRIO | R16 | SEM DADOS | Ao lado do poço n° 14 | ATIVO | 4. COND. N.I. | N.A. | SEM DADOS | 10 | -5.8684 | -42.5013 | RURAL | SEM DADOS | SEM DADOS
9160 | 1. Litorânea + Meio Norte | OLHO D’ÁGUA DO PIAUÍ | RESERVATÓRIO | R17 | SEM DADOS | Ao lado do poço n° 14 | ATIVO | 4. COND. N.I. | N.A. | SEM DADOS | 10 | -5.8684 | -42.5013 | RURAL | SEM DADOS | SEM DADOS
9161 | 1. Litorânea + Meio Norte | OLHO D’ÁGUA DO PIAUÍ | RESERVATÓRIO | R15 | SEM DADOS | Ao lado do poço n° 15 | ATIVO | 4. COND. N.I. | N.A. | SEM DADOS | 10 | -5.78 | -42.5812 | RURAL | SEM DADOS | SEM DADOS
9162 | 2. Semiárido | PADRE MARCOS | POÇO | POÇO 01 | MARCA/MODELO BOMBA EBARA BHS 516-5 POTÊNCIA (HP)12,5 VAZÃO (M³)40 | bairro – Bela vista | SEM DADOS | 4. COND. N.I. | 3.0864 | 12.675 | N.A. | SEM DADOS | SEM DADOS | URBANA | Verificar localização exata da unidade | SEM DADOS
9163 | 2. Semiárido | PADRE MARCOS | POÇO | POÇO 02 | MARCA/MODELO BOMBA LEAO S40-2 POTÊNCIA (HP)5 VAZÃO (M³)35 | bairro – Bela vista | SEM DADOS | 4. COND. N.I. | 2.7778 | 5.07 | N.A. | SEM DADOS | SEM DADOS | URBANA | Verificar localização exata da unidade | SEM DADOS
9164 | 2. Semiárido | PADRE MARCOS | POÇO | POÇO 02 | MARCA/MODELO BOMBA KING/WEG C 9R8/100LPOTÊNCIA (HP) 5 VAZÃO (M³)30 | Barragem Estreito-BR 243 km | SEM DADOS | 4. COND. N.I. | 2.3148 | 5.07 | N.A. | SEM DADOS | SEM DADOS | URBANA | Verificar localização exata da unidade | SEM DADOS
9165 | 3. Cerrado | PAES LANDIM | POÇO | POÇO 1 | EBARA BHS 512-10 15HP | R. São João | SEM DADOS | 4. COND. N.I. | SEM DADOS | SEM DADOS | N.A. | SEM DADOS | SEM DADOS | URBANA | Verificar localização exata da unidade | SEM DADOS
9166 | 3. Cerrado | PAES LANDIM | POÇO | POÇO 2 | SEM DADOS | DESATIVADO | INATIVO | 4. COND. N.I. | SEM DADOS | SEM DADOS | N.A. | SEM DADOS | SEM DADOS | URBANA | SEM DADOS | SEM DADOS
9167 | 3. Cerrado | PAES LANDIM | POÇO | POÇO 3 | EBARA BHS 511-10 12HP | Rua Piauí | SEM DADOS | 4. COND. N.I. | 1.6975 | SEM DADOS | N.A. | -7.7774 | -42.253 | URBANA | SEM DADOS | SEM DADOS
9168 | 3. Cerrado | PAES LANDIM | POÇO | POÇO 4 | EBARA BHS 512-10 15HP | AV Alcebíades de Araujo Dias | SEM DADOS | 4. COND. N.I. | 0.92593 | SEM DADOS | N.A. | SEM DADOS | SEM DADOS | URBANA | Endereço não encontrado no Google Maps | SEM DADOS
9169 | 3. Cerrado | PAES LANDIM | POÇO | n° 01 | Bomba | Trav. Fonte de Fátima | ATIVO | 4. COND. N.I. | SEM DADOS | 5 | N.A. | SEM DADOS | SEM DADOS | URBANA | SEM DADOS | SEM DADOS
9170 | 3. Cerrado | PAES LANDIM | POÇO | n° 02 | Bomba | Rua São João | ATIVO | 2. MODERADA | SEM DADOS | 10 | N.A. | SEM DADOS | SEM DADOS | URBANA | SEM DADOS | Área não cercada
9171 | 3. Cerrado | PAES LANDIM | POÇO | n° 03 | Bomba | Rua Piauí | ATIVO | 4. COND. N.I. | 3.61 | 10 | N.A. | SEM DADOS | SEM DADOS | URBANA | SEM DADOS | SEM DADOS
9172 | 3. Cerrado | PAES LANDIM | POÇO | n° 05 | Bomba | Av. Araújo Dias, próximo ao posto de gasolina | ATIVO | 2. MODERADA | SEM DADOS | SEM DADOS | N.A. | SEM DADOS | SEM DADOS | URBANA | SEM DADOS | Área não cercada
9173 | 3. Cerrado | PAES LANDIM | RESERVATÓRIO | SEM DADOS | SEM DADOS | Rua Piauí | ATIVO | 2. MODERADA | N.A. | SEM DADOS | 50 | SEM DADOS | SEM DADOS | URBANA | SEM DADOS | SEM DADOS
9174 | 3. Cerrado | PAES LANDIM | RESERVATÓRIO | SEM DADOS | SEM DADOS | Av. Araújo Dias, próximo ao posto de gasolina | ATIVO | 2. MODERADA | N.A. | SEM DADOS | 10 | SEM DADOS | SEM DADOS | URBANA | SEM DADOS | SEM DADOS
9175 | 3. Cerrado | PAES LANDIM | POÇO | n° 05 | Bomba | Povoado Caiçara | ATIVO | 4. COND. N.I. | SEM DADOS | SEM DADOS | N.A. | SEM DADOS | SEM DADOS | RURAL | SEM DADOS | SEM DADOS
9176 | 3. Cerrado | PAES LANDIM | RESERVATÓRIO | SEM DADOS | SEM DADOS | Povoado Caiçara | ATIVO | 4. COND. N.I. | N.A. | SEM DADOS | 10 | SEM DADOS | SEM DADOS | RURAL | SEM DADOS | SEM DADOS
9177 | 3. Cerrado | PAJEÚ DO PIAUÍ | POÇO | POÇO 01 URBANO | SEM DADOS | CENTRO | ATIVO | 1. BOA | 6.9444 | SEM DADOS | N.A. | SEM DADOS | SEM DADOS | URBANA | SEM DADOS | SEM DADOS
9178 | 3. Cerrado | PAJEÚ DO PIAUÍ | POÇO | POÇO 02 URBANO | SEM DADOS | VILA NOVA I | ATIVO | 1. BOA | 5 | SEM DADOS | N.A. | SEM DADOS | SEM DADOS | URBANA | SEM DADOS | SEM DADOS
9179 | 3. Cerrado | PAJEÚ DO PIAUÍ | POÇO | POÇO 03 URBANO | SEM DADOS | VILA NOVA II | ATIVO | 1. BOA | 6.9444 | SEM DADOS | N.A. | SEM DADOS | SEM DADOS | URBANA | SEM DADOS | SEM DADOS
9180 | 3. Cerrado | PAJEÚ DO PIAUÍ | POÇO | POÇO RURAL 1 | SEM DADOS | ZONA RURAL | ATIVO | 1. BOA | 5 | SEM DADOS | N.A. | SEM DADOS | SEM DADOS | RURAL | SEM DADOS | SEM DADOS
9181 | 3. Cerrado | PAJEÚ DO PIAUÍ | POÇO | POÇO RURAL 2 | SEM DADOS | ZONA RURAL | ATIVO | 1. BOA | 5 | SEM DADOS | N.A. | SEM DADOS | SEM DADOS | RURAL | SEM DADOS | SEM DADOS
9182 | 3. Cerrado | PAJEÚ DO PIAUÍ | POÇO | POÇO RURAL 3 | SEM DADOS | ZONA RURAL | ATIVO | 1. BOA | 5 | SEM DADOS | N.A. | SEM DADOS | SEM DADOS | RURAL | SEM DADOS | SEM DADOS
9183 | 3. Cerrado | PAJEÚ DO PIAUÍ | POÇO | POÇO RURAL 4 | SEM DADOS | ZONA RURAL | ATIVO | 1. BOA | 4.1667 | SEM DADOS | N.A. | SEM DADOS | SEM DADOS | RURAL | SEM DADOS | SEM DADOS
9184 | 3. Cerrado | PAJEÚ DO PIAUÍ | POÇO | POÇO RURAL 5 | SEM DADOS | ZONA RURAL | ATIVO | 1. BOA | 5 | SEM DADOS | N.A. | SEM DADOS | SEM DADOS | RURAL | SEM DADOS | SEM DADOS
9185 | 3. Cerrado | PAJEÚ DO PIAUÍ | POÇO | POÇO RURAL 6 | SEM DADOS | ZONA RURAL | ATIVO | 1. BOA | 5 | SEM DADOS | N.A. | SEM DADOS | SEM DADOS | RURAL | SEM DADOS | SEM DADOS
9186 | 3. Cerrado | PAJEÚ DO PIAUÍ | POÇO | POÇO RURAL 7 | SEM DADOS | ZONA RURAL | ATIVO | 1. BOA | 5 | SEM DADOS | N.A. | SEM DADOS | SEM DADOS | RURAL | SEM DADOS | SEM DADOS
9187 | 3. Cerrado | PAJEÚ DO PIAUÍ | POÇO | POÇO RURAL 8 | SEM DADOS | ZONA RURAL | ATIVO | 1. BOA | 4.1667 | SEM DADOS | N.A. | SEM DADOS | SEM DADOS | RURAL | SEM DADOS | SEM DADOS
9188 | 3. Cerrado | PAJEÚ DO PIAUÍ | POÇO | POÇO RURAL 9 | SEM DADOS | ZONA RURAL | ATIVO | 1. BOA | 4.1667 | SEM DADOS | N.A. | SEM DADOS | SEM DADOS | RURAL | SEM DADOS | SEM DADOS
9189 | 3. Cerrado | PAJEÚ DO PIAUÍ | POÇO | POÇO RURAL 10 | SEM DADOS | ZONA RURAL | ATIVO | 1. BOA | 4.1667 | SEM DADOS | N.A. | SEM DADOS | SEM DADOS | RURAL | SEM DADOS | SEM DADOS
9190 | 3. Cerrado | PAJEÚ DO PIAUÍ | POÇO | POÇO RURAL 11 | SEM DADOS | ZONA RURAL | ATIVO | 1. BOA | 4.1667 | SEM DADOS | N.A. | SEM DADOS | SEM DADOS | RURAL | SEM DADOS | SEM DADOS
9191 | 3. Cerrado | PAJEÚ DO PIAUÍ | POÇO | POÇO RURAL 12 | SEM DADOS | ZONA RURAL | ATIVO | 1. BOA | 4.1667 | SEM DADOS | N.A. | SEM DADOS | SEM DADOS | RURAL | SEM DADOS | SEM DADOS
9192 | 3. Cerrado | PAJEÚ DO PIAUÍ | POÇO | POÇO RURAL 13 | SEM DADOS | ZONA RURAL | ATIVO | 1. BOA | 4.1667 | SEM DADOS | N.A. | SEM DADOS | SEM DADOS | RURAL | SEM DADOS | SEM DADOS
9193 | 3. Cerrado | PAJEÚ DO PIAUÍ | POÇO | POÇO RURAL 14 | SEM DADOS | ZONA RURAL | ATIVO | 1. BOA | 4.1667 | SEM DADOS | N.A. | SEM DADOS | SEM DADOS | RURAL | SEM DADOS | SEM DADOS
9194 | 3. Cerrado | PAJEÚ DO PIAUÍ | POÇO | POÇO RURAL 15 | SEM DADOS | ZONA RURAL | ATIVO | 1. BOA | 4.1667 | SEM DADOS | N.A. | SEM DADOS | SEM DADOS | RURAL | SEM DADOS | SEM DADOS
9195 | 3. Cerrado | PAJEÚ DO PIAUÍ | POÇO | POÇO RURAL 16 | SEM DADOS | ZONA RURAL | ATIVO | 1. BOA | 5 | SEM DADOS | N.A. | SEM DADOS | SEM DADOS | RURAL | SEM DADOS | SEM DADOS
9196 | 3. Cerrado | PAJEÚ DO PIAUÍ | POÇO | POÇO RURAL 17 | SEM DADOS | ZONA RURAL | ATIVO | 1. BOA | 5 | SEM DADOS | N.A. | SEM DADOS | SEM DADOS | RURAL | SEM DADOS | SEM DADOS
9197 | 3. Cerrado | PAJEÚ DO PIAUÍ | POÇO | POÇO RURAL 18 | SEM DADOS | ZONA RURAL | ATIVO | 1. BOA | 5 | SEM DADOS | N.A. | SEM DADOS | SEM DADOS | RURAL | SEM DADOS | SEM DADOS
9198 | 3. Cerrado | PAJEÚ DO PIAUÍ | POÇO | POÇO RURAL 19 | SEM DADOS | ZONA RURAL | ATIVO | 1. BOA | 5 | SEM DADOS | N.A. | SEM DADOS | SEM DADOS | RURAL | SEM DADOS | SEM DADOS
9199 | 3. Cerrado | PAJEÚ DO PIAUÍ | POÇO | POÇO RURAL 20 | SEM DADOS | ZONA RURAL | ATIVO | 1. BOA | 5 | SEM DADOS | N.A. | SEM DADOS | SEM DADOS | RURAL | SEM DADOS | SEM DADOS
9200 | 3. Cerrado | PAJEÚ DO PIAUÍ | POÇO | POÇO RURAL 21 | SEM DADOS | ZONA RURAL | ATIVO | 1. BOA | 5 | SEM DADOS | N.A. | SEM DADOS | SEM DADOS | RURAL | SEM DADOS | SEM DADOS
9201 | 3. Cerrado | PAJEÚ DO PIAUÍ | POÇO | POÇO RURAL 22 | SEM DADOS | ZONA RURAL | ATIVO | 1. BOA | 5 | SEM DADOS | N.A. | SEM DADOS | SEM DADOS | RURAL | SEM DADOS | SEM DADOS
9202 | 3. Cerrado | PAJEÚ DO PIAUÍ | POÇO | POÇO RURAL 23 | SEM DADOS | ZONA RURAL | ATIVO | 1. BOA | 5 | SEM DADOS | N.A. | SEM DADOS | SEM DADOS | RURAL | SEM DADOS | SEM DADOS
9203 | 3. Cerrado | PAJEÚ DO PIAUÍ | POÇO | POÇO RURAL 24 | SEM DADOS | ZONA RURAL | ATIVO | 1. BOA | 5 | SEM DADOS | N.A. | SEM DADOS | SEM DADOS | RURAL | SEM DADOS | SEM DADOS
9204 | 3. Cerrado | PAJEÚ DO PIAUÍ | POÇO | POÇO RURAL 25 | SEM DADOS | ZONA RURAL | ATIVO | 1. BOA | 5 | SEM DADOS | N.A. | SEM DADOS | SEM DADOS | RURAL | SEM DADOS | SEM DADOS
9205 | 3. Cerrado | PAJEÚ DO PIAUÍ | POÇO | POÇO RURAL 26 | SEM DADOS | ZONA RURAL | ATIVO | 1. BOA | 5 | SEM DADOS | N.A. | SEM DADOS | SEM DADOS | RURAL | SEM DADOS | SEM DADOS
9206 | 3. Cerrado | PAJEÚ DO PIAUÍ | POÇO | POÇO RURAL 27 | SEM DADOS | ZONA RURAL | ATIVO | 1. BOA | 5 | SEM DADOS | N.A. | SEM DADOS | SEM DADOS | RURAL | SEM DADOS | SEM DADOS
9207 | 3. Cerrado | PAJEÚ DO PIAUÍ | POÇO | POÇO RURAL 28 | SEM DADOS | ZONA RURAL | ATIVO | 1. BOA | 5 | SEM DADOS | N.A. | SEM DADOS | SEM DADOS | RURAL | SEM DADOS | SEM DADOS
9208 | 3. Cerrado | PAJEÚ DO PIAUÍ | POÇO | POÇO RURAL 29 | SEM DADOS | ZONA RURAL | ATIVO | 1. BOA | 4.1667 | SEM DADOS | N.A. | SEM DADOS | SEM DADOS | RURAL | SEM DADOS | SEM DADOS
9209 | 3. Cerrado | PAJEÚ DO PIAUÍ | POÇO | POÇO RURAL 30 | SEM DADOS | ZONA RURAL | ATIVO | 1. BOA | 4.1667 | SEM DADOS | N.A. | SEM DADOS | SEM DADOS | RURAL | SEM DADOS | SEM DADOS
9210 | 3. Cerrado | PAJEÚ DO PIAUÍ | POÇO | POÇO RURAL 31 | SEM DADOS | ZONA RURAL | ATIVO | 1. BOA | 4.1667 | SEM DADOS | N.A. | SEM DADOS | SEM DADOS | RURAL | SEM DADOS | SEM DADOS
9211 | 3. Cerrado | PAJEÚ DO PIAUÍ | POÇO | POÇO RURAL 32 | SEM DADOS | ZONA RURAL | ATIVO | 1. BOA | 4.1667 | SEM DADOS | N.A. | SEM DADOS | SEM DADOS | RURAL | SEM DADOS | SEM DADOS
9212 | 3. Cerrado | PAJEÚ DO PIAUÍ | POÇO | POÇO RURAL 33 | SEM DADOS | ZONA RURAL | ATIVO | 1. BOA | 4.1667 | SEM DADOS | N.A. | SEM DADOS | SEM DADOS | RURAL | SEM DADOS | SEM DADOS
9213 | 3. Cerrado | PAJEÚ DO PIAUÍ | POÇO | POÇO RURAL 34 | SEM DADOS | ZONA RURAL | ATIVO | 1. BOA | 4.1667 | SEM DADOS | N.A. | SEM DADOS | SEM DADOS | RURAL | SEM DADOS | SEM DADOS
9214 | 3. Cerrado | PAJEÚ DO PIAUÍ | POÇO | POÇO RURAL 35 | SEM DADOS | ZONA RURAL | ATIVO | 1. BOA | 5 | SEM DADOS | N.A. | SEM DADOS | SEM DADOS | RURAL | SEM DADOS | SEM DADOS
9215 | 3. Cerrado | PAJEÚ DO PIAUÍ | POÇO | POÇO RURAL 36 | SEM DADOS | ZONA RURAL | ATIVO | 1. BOA | 5 | SEM DADOS | N.A. | SEM DADOS | SEM DADOS | RURAL | SEM DADOS | SEM DADOS
9216 | 3. Cerrado | PAJEÚ DO PIAUÍ | POÇO | POÇO RURAL 37 | SEM DADOS | ZONA RURAL | ATIVO | 1. BOA | 5 | SEM DADOS | N.A. | SEM DADOS | SEM DADOS | RURAL | SEM DADOS | SEM DADOS
9217 | 3. Cerrado | PAJEÚ DO PIAUÍ | POÇO | POÇO RURAL 38 | SEM DADOS | ZONA RURAL | ATIVO | 1. BOA | 5 | SEM DADOS | N.A. | SEM DADOS | SEM DADOS | RURAL | SEM DADOS | SEM DADOS
9218 | 3. Cerrado | PAJEÚ DO PIAUÍ | POÇO | POÇO RURAL 39 | SEM DADOS | ZONA RURAL | ATIVO | 1. BOA | 5 | SEM DADOS | N.A. | SEM DADOS | SEM DADOS | RURAL | SEM DADOS | SEM DADOS
9219 | 3. Cerrado | PAJEÚ DO PIAUÍ | POÇO | POÇO RURAL 40 | SEM DADOS | ZONA RURAL | ATIVO | 1. BOA | 5 | SEM DADOS | N.A. | SEM DADOS | SEM DADOS | RURAL | SEM DADOS | SEM DADOS
9220 | 3. Cerrado | PAJEÚ DO PIAUÍ | POÇO | POÇO RURAL 41 | SEM DADOS | ZONA RURAL | ATIVO | 1. BOA | 5 | SEM DADOS | N.A. | SEM DADOS | SEM DADOS | RURAL | SEM DADOS | SEM DADOS
9221 | 3. Cerrado | PAJEÚ DO PIAUÍ | POÇO | POÇO RURAL 42 | SEM DADOS | ZONA RURAL | ATIVO | 1. BOA | 5 | SEM DADOS | N.A. | SEM DADOS | SEM DADOS | RURAL | SEM DADOS | SEM DADOS
9222 | 3. Cerrado | PAJEÚ DO PIAUÍ | POÇO | POÇO RURAL 43 | SEM DADOS | ZONA RURAL | ATIVO | 1. BOA | 5 | SEM DADOS | N.A. | SEM DADOS | SEM DADOS | RURAL | SEM DADOS | SEM DADOS
9223 | 3. Cerrado | PAJEÚ DO PIAUÍ | POÇO | POÇO RURAL 44 | SEM DADOS | ZONA RURAL | ATIVO | 1. BOA | 5 | SEM DADOS | N.A. | SEM DADOS | SEM DADOS | RURAL | SEM DADOS | SEM DADOS
9224 | 3. Cerrado | PAJEÚ DO PIAUÍ | POÇO | POÇO RURAL 45 | SEM DADOS | ZONA RURAL | ATIVO | 1. BOA | 5 | SEM DADOS | N.A. | SEM DADOS | SEM DADOS | RURAL | SEM DADOS | SEM DADOS
9225 | 3. Cerrado | PAJEÚ DO PIAUÍ | POÇO | POÇO RURAL 46 | SEM DADOS | ZONA RURAL | ATIVO | 1. BOA | 5 | SEM DADOS | N.A. | SEM DADOS | SEM DADOS | RURAL | SEM DADOS | SEM DADOS
9226 | 3. Cerrado | PAJEÚ DO PIAUÍ | RESERVATÓRIO | CAIXA URBANA 1 | SEM DADOS | ZONA URBANA | ATIVO | 1. BOA | N.A. | SEM DADOS | 60 | SEM DADOS | SEM DADOS | URBANA | SEM DADOS | SEM DADOS
9227 | 3. Cerrado | PAJEÚ DO PIAUÍ | RESERVATÓRIO | CAIXA URBANA 2 | SEM DADOS | ZONA URBANA | ATIVO | 1. BOA | N.A. | SEM DADOS | 20 | SEM DADOS | SEM DADOS | URBANA | SEM DADOS | SEM DADOS
9228 | 3. Cerrado | PAJEÚ DO PIAUÍ | RESERVATÓRIO | CAIXA URBANA 3 | SEM DADOS | ZONA URBANA | ATIVO | 1. BOA | N.A. | SEM DADOS | 20 | SEM DADOS | SEM DADOS | URBANA | SEM DADOS | SEM DADOS
9229 | 3. Cerrado | PAJEÚ DO PIAUÍ | RESERVATÓRIO | CAIXA URBANA 4 | SEM DADOS | ZONA URBANA | ATIVO | 1. BOA | N.A. | SEM DADOS | 20 | SEM DADOS | SEM DADOS | URBANA | SEM DADOS | SEM DADOS
9230 | 3. Cerrado | PAJEÚ DO PIAUÍ | RESERVATÓRIO | CAIXA RURAL 1 | SEM DADOS | ZONA RURAL | ATIVO | 1. BOA | N.A. | SEM DADOS | 15 | SEM DADOS | SEM DADOS | RURAL | SEM DADOS | SEM DADOS
9231 | 3. Cerrado | PAJEÚ DO PIAUÍ | RESERVATÓRIO | CAIXA RURAL 2 | SEM DADOS | ZONA RURAL | ATIVO | 1. BOA | N.A. | SEM DADOS | 10 | SEM DADOS | SEM DADOS | RURAL | SEM DADOS | SEM DADOS
9232 | 3. Cerrado | PAJEÚ DO PIAUÍ | RESERVATÓRIO | CAIXA RURAL 3 | SEM DADOS | ZONA RURAL | ATIVO | 1. BOA | N.A. | SEM DADOS | 10 | SEM DADOS | SEM DADOS | RURAL | SEM DADOS | SEM DADOS
9233 | 3. Cerrado | PAJEÚ DO PIAUÍ | RESERVATÓRIO | CAIXA RURAL 4 | SEM DADOS | ZONA RURAL | ATIVO | 1. BOA | N.A. | SEM DADOS | 10 | SEM DADOS | SEM DADOS | RURAL | SEM DADOS | SEM DADOS
9234 | 3. Cerrado | PAJEÚ DO PIAUÍ | RESERVATÓRIO | CAIXA RURAL 5 | SEM DADOS | ZONA RURAL | ATIVO | 1. BOA | N.A. | SEM DADOS | 10 | SEM DADOS | SEM DADOS | RURAL | SEM DADOS | SEM DADOS
9235 | 3. Cerrado | PAJEÚ DO PIAUÍ | RESERVATÓRIO | CAIXA RURAL 6 | SEM DADOS | ZONA RURAL | ATIVO | 1. BOA | N.A. | SEM DADOS | 10 | SEM DADOS | SEM DADOS | RURAL | SEM DADOS | SEM DADOS
9236 | 3. Cerrado | PAJEÚ DO PIAUÍ | RESERVATÓRIO | CAIXA RURAL 7 | SEM DADOS | ZONA RURAL | ATIVO | 1. BOA | N.A. | SEM DADOS | 10 | SEM DADOS | SEM DADOS | RURAL | SEM DADOS | SEM DADOS
9237 | 3. Cerrado | PAJEÚ DO PIAUÍ | RESERVATÓRIO | CAIXA RURAL 8 | SEM DADOS | ZONA RURAL | ATIVO | 1. BOA | N.A. | SEM DADOS | 10 | SEM DADOS | SEM DADOS | RURAL | SEM DADOS | SEM DADOS
9238 | 3. Cerrado | PAJEÚ DO PIAUÍ | RESERVATÓRIO | CAIXA RURAL 9 | SEM DADOS | ZONA RURAL | ATIVO | 1. BOA | N.A. | SEM DADOS | 10 | SEM DADOS | SEM DADOS | RURAL | SEM DADOS | SEM DADOS
9239 | 3. Cerrado | PAJEÚ DO PIAUÍ | RESERVATÓRIO | CAIXA RURAL 10 | SEM DADOS | ZONA RURAL | ATIVO | 1. BOA | N.A. | SEM DADOS | 10 | SEM DADOS | SEM DADOS | RURAL | SEM DADOS | SEM DADOS
9240 | 3. Cerrado | PAJEÚ DO PIAUÍ | RESERVATÓRIO | CAIXA RURAL 11 | SEM DADOS | ZONA RURAL | ATIVO | 1. BOA | N.A. | SEM DADOS | 10 | SEM DADOS | SEM DADOS | RURAL | SEM DADOS | SEM DADOS
9241 | 3. Cerrado | PAJEÚ DO PIAUÍ | RESERVATÓRIO | CAIXA RURAL 12 | SEM DADOS | ZONA RURAL | ATIVO | 1. BOA | N.A. | SEM DADOS | 10 | SEM DADOS | SEM DADOS | RURAL | SEM DADOS | SEM DADOS
9242 | 3. Cerrado | PAJEÚ DO PIAUÍ | RESERVATÓRIO | CAIXA RURAL 13 | SEM DADOS | ZONA RURAL | ATIVO | 1. BOA | N.A. | SEM DADOS | 10 | SEM DADOS | SEM DADOS | RURAL | SEM DADOS | SEM DADOS
9243 | 3. Cerrado | PAJEÚ DO PIAUÍ | RESERVATÓRIO | CAIXA RURAL 14 | SEM DADOS | ZONA RURAL | ATIVO | 1. BOA | N.A. | SEM DADOS | 10 | SEM DADOS | SEM DADOS | RURAL | SEM DADOS | SEM DADOS
9244 | 3. Cerrado | PAJEÚ DO PIAUÍ | RESERVATÓRIO | CAIXA RURAL 15 | SEM DADOS | ZONA RURAL | ATIVO | 1. BOA | N.A. | SEM DADOS | 10 | SEM DADOS | SEM DADOS | RURAL | SEM DADOS | SEM DADOS
9245 | 3. Cerrado | PAJEÚ DO PIAUÍ | RESERVATÓRIO | CAIXA RURAL 16 | SEM DADOS | ZONA RURAL | ATIVO | 1. BOA | N.A. | SEM DADOS | 10 | SEM DADOS | SEM DADOS | RURAL | SEM DADOS | SEM DADOS
9246 | 3. Cerrado | PAJEÚ DO PIAUÍ | RESERVATÓRIO | CAIXA RURAL 17 | SEM DADOS | ZONA RURAL | ATIVO | 1. BOA | N.A. | SEM DADOS | 10 | SEM DADOS | SEM DADOS | RURAL | SEM DADOS | SEM DADOS
9247 | 3. Cerrado | PAJEÚ DO PIAUÍ | RESERVATÓRIO | CAIXA RURAL 18 | SEM DADOS | ZONA RURAL | ATIVO | 1. BOA | N.A. | SEM DADOS | 10 | SEM DADOS | SEM DADOS | RURAL | SEM DADOS | SEM DADOS
9248 | 3. Cerrado | PAJEÚ DO PIAUÍ | RESERVATÓRIO | CAIXA RURAL 19 | SEM DADOS | ZONA RURAL | ATIVO | 1. BOA | N.A. | SEM DADOS | 10 | SEM DADOS | SEM DADOS | RURAL | SEM DADOS | SEM DADOS
9249 | 3. Cerrado | PAJEÚ DO PIAUÍ | RESERVATÓRIO | CAIXA RURAL 20 | SEM DADOS | ZONA RURAL | ATIVO | 1. BOA | N.A. | SEM DADOS | 10 | SEM DADOS | SEM DADOS | RURAL | SEM DADOS | SEM DADOS
9250 | 3. Cerrado | PAJEÚ DO PIAUÍ | RESERVATÓRIO | CAIXA RURAL 21 | SEM DADOS | ZONA RURAL | ATIVO | 1. BOA | N.A. | SEM DADOS | 10 | SEM DADOS | SEM DADOS | RURAL | SEM DADOS | SEM DADOS
9251 | 3. Cerrado | PAJEÚ DO PIAUÍ | RESERVATÓRIO | CAIXA RURAL 22 | SEM DADOS | ZONA RURAL | ATIVO | 1. BOA | N.A. | SEM DADOS | 10 | SEM DADOS | SEM DADOS | RURAL | SEM DADOS | SEM DADOS
9252 | 3. Cerrado | PAJEÚ DO PIAUÍ | RESERVATÓRIO | CAIXA RURAL 23 | SEM DADOS | ZONA RURAL | ATIVO | 1. BOA | N.A. | SEM DADOS | 10 | SEM DADOS | SEM DADOS | RURAL | SEM DADOS | SEM DADOS
9253 | 3. Cerrado | PAJEÚ DO PIAUÍ | RESERVATÓRIO | CAIXA RURAL 24 | SEM DADOS | ZONA RURAL | ATIVO | 1. BOA | N.A. | SEM DADOS | 10 | SEM DADOS | SEM DADOS | RURAL | SEM DADOS | SEM DADOS
9254 | 3. Cerrado | PAJEÚ DO PIAUÍ | RESERVATÓRIO | CAIXA RURAL 25 | SEM DADOS | ZONA RURAL | ATIVO | 1. BOA | N.A. | SEM DADOS | 10 | SEM DADOS | SEM DADOS | RURAL | SEM DADOS | SEM DADOS
9255 | 3. Cerrado | PAJEÚ DO PIAUÍ | RESERVATÓRIO | CAIXA RURAL 26 | SEM DADOS | ZONA RURAL | ATIVO | 1. BOA | N.A. | SEM DADOS | 10 | SEM DADOS | SEM DADOS | RURAL | SEM DADOS | SEM DADOS
9256 | 3. Cerrado | PAJEÚ DO PIAUÍ | RESERVATÓRIO | CAIXA RURAL 27 | SEM DADOS | ZONA RURAL | ATIVO | 1. BOA | N.A. | SEM DADOS | 10 | SEM DADOS | SEM DADOS | RURAL | SEM DADOS | SEM DADOS
9257 | 3. Cerrado | PAJEÚ DO PIAUÍ | RESERVATÓRIO | CAIXA RURAL 28 | SEM DADOS | ZONA RURAL | ATIVO | 1. BOA | N.A. | SEM DADOS | 10 | SEM DADOS | SEM DADOS | RURAL | SEM DADOS | SEM DADOS
9258 | 3. Cerrado | PAJEÚ DO PIAUÍ | RESERVATÓRIO | CAIXA RURAL 29 | SEM DADOS | ZONA RURAL | ATIVO | 1. BOA | N.A. | SEM DADOS | 10 | SEM DADOS | SEM DADOS | RURAL | SEM DADOS | SEM DADOS
9259 | 3. Cerrado | PAJEÚ DO PIAUÍ | RESERVATÓRIO | CAIXA RURAL 30 | SEM DADOS | ZONA RURAL | ATIVO | 1. BOA | N.A. | SEM DADOS | 10 | SEM DADOS | SEM DADOS | RURAL | SEM DADOS | SEM DADOS
9260 | 3. Cerrado | PAJEÚ DO PIAUÍ | RESERVATÓRIO | CAIXA RURAL 31 | SEM DADOS | ZONA RURAL | ATIVO | 1. BOA | N.A. | SEM DADOS | 10 | SEM DADOS | SEM DADOS | RURAL | SEM DADOS | SEM DADOS
9261 | 3. Cerrado | PAJEÚ DO PIAUÍ | RESERVATÓRIO | CAIXA RURAL 32 | SEM DADOS | ZONA RURAL | ATIVO | 1. BOA | N.A. | SEM DADOS | 10 | SEM DADOS | SEM DADOS | RURAL | SEM DADOS | SEM DADOS
9262 | 3. Cerrado | PAJEÚ DO PIAUÍ | RESERVATÓRIO | CAIXA RURAL 33 | SEM DADOS | ZONA RURAL | ATIVO | 1. BOA | N.A. | SEM DADOS | 10 | SEM DADOS | SEM DADOS | RURAL | SEM DADOS | SEM DADOS
9263 | 3. Cerrado | PAJEÚ DO PIAUÍ | RESERVATÓRIO | CAIXA RURAL 34 | SEM DADOS | ZONA RURAL | ATIVO | 1. BOA | N.A. | SEM DADOS | 10 | SEM DADOS | SEM DADOS | RURAL | SEM DADOS | SEM DADOS
9264 | 3. Cerrado | PAJEÚ DO PIAUÍ | RESERVATÓRIO | CAIXA RURAL 35 | SEM DADOS | ZONA RURAL | ATIVO | 1. BOA | N.A. | SEM DADOS | 10 | SEM DADOS | SEM DADOS | RURAL | SEM DADOS | SEM DADOS
9265 | 3. Cerrado | PAJEÚ DO PIAUÍ | RESERVATÓRIO | CAIXA RURAL 36 | SEM DADOS | ZONA RURAL | ATIVO | 1. BOA | N.A. | SEM DADOS | 10 | SEM DADOS | SEM DADOS | RURAL | SEM DADOS | SEM DADOS
9266 | 3. Cerrado | PAJEÚ DO PIAUÍ | RESERVATÓRIO | CAIXA RURAL 37 | SEM DADOS | ZONA RURAL | ATIVO | 1. BOA | N.A. | SEM DADOS | 10 | SEM DADOS | SEM DADOS | RURAL | SEM DADOS | SEM DADOS
9267 | 3. Cerrado | PAJEÚ DO PIAUÍ | RESERVATÓRIO | CAIXA RURAL 38 | SEM DADOS | ZONA RURAL | ATIVO | 1. BOA | N.A. | SEM DADOS | 10 | SEM DADOS | SEM DADOS | RURAL | SEM DADOS | SEM DADOS
9268 | 3. Cerrado | PAJEÚ DO PIAUÍ | RESERVATÓRIO | CAIXA RURAL 39 | SEM DADOS | ZONA RURAL | ATIVO | 1. BOA | N.A. | SEM DADOS | 10 | SEM DADOS | SEM DADOS | RURAL | SEM DADOS | SEM DADOS
9269 | 3. Cerrado | PAJEÚ DO PIAUÍ | RESERVATÓRIO | CAIXA RURAL 40 | SEM DADOS | ZONA RURAL | ATIVO | 1. BOA | N.A. | SEM DADOS | 10 | SEM DADOS | SEM DADOS | RURAL | SEM DADOS | SEM DADOS
9270 | 3. Cerrado | PAJEÚ DO PIAUÍ | RESERVATÓRIO | CAIXA RURAL 41 | SEM DADOS | ZONA RURAL | ATIVO | 1. BOA | N.A. | SEM DADOS | 10 | SEM DADOS | SEM DADOS | RURAL | SEM DADOS | SEM DADOS
9271 | 3. Cerrado | PAJEÚ DO PIAUÍ | RESERVATÓRIO | CAIXA RURAL 42 | SEM DADOS | ZONA RURAL | ATIVO | 1. BOA | N.A. | SEM DADOS | 10 | SEM DADOS | SEM DADOS | RURAL | SEM DADOS | SEM DADOS
9272 | 3. Cerrado | PAJEÚ DO PIAUÍ | RESERVATÓRIO | CAIXA RURAL 43 | SEM DADOS | ZONA RURAL | ATIVO | 1. BOA | N.A. | SEM DADOS | 10 | SEM DADOS | SEM DADOS | RURAL | SEM DADOS | SEM DADOS
9273 | 3. Cerrado | PAJEÚ DO PIAUÍ | RESERVATÓRIO | CAIXA RURAL 44 | SEM DADOS | ZONA RURAL | ATIVO | 1. BOA | N.A. | SEM DADOS | 10 | SEM DADOS | SEM DADOS | RURAL | SEM DADOS | SEM DADOS
9274 | 3. Cerrado | PAJEÚ DO PIAUÍ | RESERVATÓRIO | CAIXA RURAL 45 | SEM DADOS | ZONA RURAL | ATIVO | 1. BOA | N.A. | SEM DADOS | 10 | SEM DADOS | SEM DADOS | RURAL | SEM DADOS | SEM DADOS
9275 | 3. Cerrado | PAJEÚ DO PIAUÍ | RESERVATÓRIO | CAIXA RURAL 46 | SEM DADOS | ZONA RURAL | ATIVO | 1. BOA | N.A. | SEM DADOS | 10 | SEM DADOS | SEM DADOS | RURAL | SEM DADOS | SEM DADOS
9276 | 3. Cerrado | PAJEÚ DO PIAUÍ | POÇO | n° 01 | Bomba | SAA sede | ATIVO | 2. MODERADA | 2.22 | 7 | N.A. | SEM DADOS | SEM DADOS | URBANA | SEM DADOS | Não possue cerca ou muro de proteção
9277 | 3. Cerrado | PAJEÚ DO PIAUÍ | POÇO | n° 02 | Bomba | SAA sede | ATIVO | 2. MODERADA | 8.33 | 20 | N.A. | SEM DADOS | SEM DADOS | URBANA | SEM DADOS | Não possue cerca ou muro de proteção
9278 | 3. Cerrado | PAJEÚ DO PIAUÍ | POÇO | n° 03 | Bomba | SAA sede | ATIVO | 4. COND. N.I. | 3.33 | 3.04 | N.A. | SEM DADOS | SEM DADOS | URBANA | SEM DADOS | SEM DADOS
9279 | 3. Cerrado | PAJEÚ DO PIAUÍ | POÇO | n° 04 | Bomba | SAA sede | ATIVO | 2. MODERADA | 3.33 | 7.6 | N.A. | SEM DADOS | SEM DADOS | URBANA | SEM DADOS | Não possue cerca ou muro de proteção
9280 | 3. Cerrado | PAJEÚ DO PIAUÍ | RESERVATÓRIO | REL 1 | SEM DADOS | SAA sede | ATIVO | 4. COND. N.I. | N.A. | SEM DADOS | 69 | SEM DADOS | SEM DADOS | URBANA | SEM DADOS | SEM DADOS
9281 | 3. Cerrado | PAJEÚ DO PIAUÍ | RESERVATÓRIO | REL 2 | SEM DADOS | SAA sede | ATIVO | 4. COND. N.I. | N.A. | SEM DADOS | 10 | SEM DADOS | SEM DADOS | URBANA | SEM DADOS | SEM DADOS
9282 | 3. Cerrado | PAJEÚ DO PIAUÍ | RESERVATÓRIO | REL 3 | SEM DADOS | SAA sede | ATIVO | 4. COND. N.I. | N.A. | SEM DADOS | 10 | SEM DADOS | SEM DADOS | URBANA | SEM DADOS | SEM DADOS
9283 | 3. Cerrado | PAJEÚ DO PIAUÍ | RESERVATÓRIO | REL 4 | SEM DADOS | SAA sede | ATIVO | 4. COND. N.I. | N.A. | SEM DADOS | 10 | SEM DADOS | SEM DADOS | URBANA | SEM DADOS | SEM DADOS
9284 | 3. Cerrado | PAJEÚ DO PIAUÍ | POÇO | SEM DADOS | Bomba | Comunidade Nova Esperança | ATIVO | 4. COND. N.I. | 5 | 3 | N.A. | SEM DADOS | SEM DADOS | RURAL | SEM DADOS | SEM DADOS
9285 | 3. Cerrado | PAJEÚ DO PIAUÍ | POÇO | SEM DADOS | Bomba | Localidade Km 13 | ATIVO | 4. COND. N.I. | 4.1 | 8 | N.A. | SEM DADOS | SEM DADOS | RURAL | SEM DADOS | SEM DADOS
9286 | 3. Cerrado | PAJEÚ DO PIAUÍ | POÇO | SEM DADOS | Bomba | Comunidade Vila Carmina | ATIVO | 4. COND. N.I. | 6.94 | 6 | N.A. | SEM DADOS | SEM DADOS | RURAL | SEM DADOS | SEM DADOS
9287 | 3. Cerrado | PAJEÚ DO PIAUÍ | POÇO | SEM DADOS | Bomba | Localidade de Cajás | ATIVO | 4. COND. N.I. | SEM DADOS | 5 | N.A. | SEM DADOS | SEM DADOS | RURAL | SEM DADOS | SEM DADOS
9288 | 3. Cerrado | PAJEÚ DO PIAUÍ | POÇO | SEM DADOS | Bomba | Comunidade de Recreio | ATIVO | 4. COND. N.I. | SEM DADOS | 8 | N.A. | SEM DADOS | SEM DADOS | RURAL | SEM DADOS | SEM DADOS
9289 | 3. Cerrado | PAJEÚ DO PIAUÍ | POÇO | SEM DADOS | Bomba | Localidade Quero ver | ATIVO | 4. COND. N.I. | 2.22 | 6 | N.A. | SEM DADOS | SEM DADOS | RURAL | SEM DADOS | SEM DADOS
9290 | 3. Cerrado | PAJEÚ DO PIAUÍ | POÇO | SEM DADOS | Bomba | Localidade Pé da Ladeira | ATIVO | 4. COND. N.I. | 1.39 | 2.5 | N.A. | SEM DADOS | SEM DADOS | RURAL | SEM DADOS | SEM DADOS
9291 | 3. Cerrado | PAJEÚ DO PIAUÍ | POÇO | SEM DADOS | Bomba | Comunidade Caldeirão 1 | ATIVO | 4. COND. N.I. | 2.22 | SEM DADOS | N.A. | SEM DADOS | SEM DADOS | RURAL | SEM DADOS | SEM DADOS
9292 | 3. Cerrado | PAJEÚ DO PIAUÍ | POÇO | SEM DADOS | Bomba | Comunidade Caldeirão 2 | ATIVO | 4. COND. N.I. | SEM DADOS | SEM DADOS | N.A. | SEM DADOS | SEM DADOS | RURAL | SEM DADOS | SEM DADOS
9293 | 3. Cerrado | PAJEÚ DO PIAUÍ | POÇO | SEM DADOS | Bomba | Comunidade Vila Cruzeiro I | ATIVO | 4. COND. N.I. | SEM DADOS | 3 | N.A. | SEM DADOS | SEM DADOS | RURAL | SEM DADOS | SEM DADOS
9294 | 3. Cerrado | PAJEÚ DO PIAUÍ | RESERVATÓRIO | REL | SEM DADOS | Comunidade Nova Esperança | ATIVO | 4. COND. N.I. | N.A. | SEM DADOS | 5 | SEM DADOS | SEM DADOS | RURAL | SEM DADOS | SEM DADOS
9295 | 3. Cerrado | PAJEÚ DO PIAUÍ | RESERVATÓRIO | REL | SEM DADOS | Localidade Km 13 | ATIVO | 4. COND. N.I. | N.A. | SEM DADOS | 10 | SEM DADOS | SEM DADOS | RURAL | SEM DADOS | SEM DADOS
9296 | 3. Cerrado | PAJEÚ DO PIAUÍ | RESERVATÓRIO | REL | SEM DADOS | Comunidade Vila Carmina | ATIVO | 4. COND. N.I. | N.A. | SEM DADOS | 10 | SEM DADOS | SEM DADOS | RURAL | SEM DADOS | SEM DADOS
9297 | 3. Cerrado | PAJEÚ DO PIAUÍ | RESERVATÓRIO | REL | SEM DADOS | Comunidade Vila Carmina | ATIVO | 4. COND. N.I. | N.A. | SEM DADOS | 10 | SEM DADOS | SEM DADOS | RURAL | SEM DADOS | SEM DADOS
9298 | 3. Cerrado | PAJEÚ DO PIAUÍ | RESERVATÓRIO | REL | SEM DADOS | Comunidade de Recreio | ATIVO | 4. COND. N.I. | N.A. | SEM DADOS | 15 | SEM DADOS | SEM DADOS | RURAL | SEM DADOS | SEM DADOS
9299 | 3. Cerrado | PAJEÚ DO PIAUÍ | RESERVATÓRIO | REL | SEM DADOS | Localidade Quero ver | ATIVO | 4. COND. N.I. | N.A. | SEM DADOS | 10 | SEM DADOS | SEM DADOS | RURAL | SEM DADOS | SEM DADOS
9300 | 3. Cerrado | PAJEÚ DO PIAUÍ | RESERVATÓRIO | REL | SEM DADOS | Localidade Quero ver | ATIVO | 4. COND. N.I. | N.A. | SEM DADOS | 10 | SEM DADOS | SEM DADOS | RURAL | SEM DADOS | SEM DADOS
9301 | 3. Cerrado | PAJEÚ DO PIAUÍ | RESERVATÓRIO | REL | SEM DADOS | Localidade Pé da Ladeira | ATIVO | 4. COND. N.I. | N.A. | SEM DADOS | 10 | SEM DADOS | SEM DADOS | RURAL | SEM DADOS | SEM DADOS
9302 | 3. Cerrado | PAJEÚ DO PIAUÍ | RESERVATÓRIO | REL | SEM DADOS | Comunidade Caldeirão 1 | ATIVO | 4. COND. N.I. | N.A. | SEM DADOS | 10 | SEM DADOS | SEM DADOS | RURAL | SEM DADOS | SEM DADOS
9303 | 3. Cerrado | PAJEÚ DO PIAUÍ | RESERVATÓRIO | REL | SEM DADOS | Comunidade Caldeirão 2 | ATIVO | 4. COND. N.I. | N.A. | SEM DADOS | 5 | SEM DADOS | SEM DADOS | RURAL | SEM DADOS | SEM DADOS
9304 | 3. Cerrado | PAJEÚ DO PIAUÍ | RESERVATÓRIO | REL | SEM DADOS | Comunidade Vila Cruzeiro I | ATIVO | 4. COND. N.I. | N.A. | SEM DADOS | 5 | SEM DADOS | SEM DADOS | RURAL | SEM DADOS | SEM DADOS
9305 | 3. Cerrado | Palmeira do Piauí | POÇO | POÇO 01 | EBARA BHS 511-8 8 HP | SEM DADOS | SEM DADOS | 4. COND. N.I. | 4.1667 | 8 | N.A. | SEM DADOS | SEM DADOS | URBANA | SEM DADOS | SEM DADOS
9306 | 3. Cerrado | Palmeira do Piauí | POÇO | POÇO 02 | EBARA BHS 512-10 15HP | SEM DADOS | SEM DADOS | 4. COND. N.I. | 7.2222 | 15 | N.A. | SEM DADOS | SEM DADOS | URBANA | SEM DADOS | SEM DADOS
9307 | 3. Cerrado | Palmeira do Piauí | POÇO | n° 01 | Bomba | Rua Antonio Pinheiro | ATIVO | 3. RUIM | 6.94 | 17 | N.A. | -8.7264 | -44.2392 | URBANA | SEM DADOS | Necessidade de adequações nas estruturas (alvenaria, hidráulica, elétrica)
9308 | 3. Cerrado | Palmeira do Piauí | POÇO | n° 01 A | Bomba | Rua 09 de Julho | ATIVO | 3. RUIM | 4.16 | 10 | N.A. | -8.7269 | -44.2397 | URBANA | SEM DADOS | Necessidade de adequações nas estruturas (alvenaria, hidráulica, elétrica)
9309 | 3. Cerrado | Palmeira do Piauí | POÇO | n° 02 | Bomba | Rua Sete de Setembro - poço da Lavanderia | ATIVO | 3. RUIM | 2.77 | 5.5 | N.A. | -8.7297 | -44.2414 | URBANA | SEM DADOS | Necessidade de adequações nas estruturas (alvenaria, hidráulica, elétrica)
9310 | 3. Cerrado | Palmeira do Piauí | POÇO | n° 03 | Bomba | Rua Isabel Araújo - poço da Igreja Santo Expedito | ATIVO | 3. RUIM | 2.77 | 5.5 | N.A. | -8.7319 | -44.2414 | URBANA | SEM DADOS | Necessidade de adequações nas estruturas (alvenaria, hidráulica, elétrica)
9311 | 3. Cerrado | Palmeira do Piauí | RESERVATÓRIO | R1 | SEM DADOS | Mesma localização do poço n° 01 | ATIVO | 4. COND. N.I. | N.A. | SEM DADOS | 50 | -8.7264 | -44.2392 | URBANA | SEM DADOS | SEM DADOS
9312 | 3. Cerrado | Palmeira do Piauí | RESERVATÓRIO | R2 | SEM DADOS | Mesma localização do poço n° 02 | ATIVO | 4. COND. N.I. | N.A. | SEM DADOS | 10 | -8.7297 | -44.2414 | URBANA | SEM DADOS | SEM DADOS
9313 | 3. Cerrado | Palmeira do Piauí | RESERVATÓRIO | R3 | SEM DADOS | Mesma localização do poço n° 03 | ATIVO | 4. COND. N.I. | N.A. | SEM DADOS | 20 | -8.7319 | -44.2414 | URBANA | SEM DADOS | SEM DADOS
9314 | 3. Cerrado | Palmeira do Piauí | POÇO | n° 04 | Bomba | Rua Miguel Lopes, povoado são Francisco das chagas | ATIVO | 4. COND. N.I. | 2.77 | SEM DADOS | N.A. | -8.4989 | -44.5703 | RURAL | SEM DADOS | SEM DADOS
9315 | 3. Cerrado | Palmeira do Piauí | POÇO | n° 05 | Bomba | Rua José Honorato, povoado são Francisco das chagas | ATIVO | 4. COND. N.I. | 1.83 | SEM DADOS | N.A. | -8.4975 | -44.5694 | RURAL | SEM DADOS | SEM DADOS
9316 | 3. Cerrado | Palmeira do Piauí | POÇO | n° 06 | Bomba | Povoado Altos | ATIVO | 4. COND. N.I. | 2.77 | 2 | N.A. | -8.3914 | -44.6206 | RURAL | SEM DADOS | SEM DADOS
9317 | 3. Cerrado | Palmeira do Piauí | POÇO | n° 07 | Bomba | Povoado Anajás | ATIVO | 4. COND. N.I. | SEM DADOS | SEM DADOS | N.A. | -8.7 | -44.2725 | RURAL | SEM DADOS | SEM DADOS
9318 | 3. Cerrado | Palmeira do Piauí | POÇO | n° 08 | Bomba | Povoado Anajás | ATIVO | 4. COND. N.I. | SEM DADOS | SEM DADOS | N.A. | -8.6967 | -44.28 | RURAL | SEM DADOS | SEM DADOS
9319 | 3. Cerrado | Palmeira do Piauí | POÇO | n° 09 | Bomba | Povoado Barra | ATIVO | 4. COND. N.I. | 2.22 | 2 | N.A. | -8.4083 | -44.6667 | RURAL | SEM DADOS | SEM DADOS
9320 | 3. Cerrado | Palmeira do Piauí | POÇO | n° 10 | Bomba | Povoado Belo Monte | ATIVO | 4. COND. N.I. | 2.22 | 2 | N.A. | -8.6725 | -44.2981 | RURAL | SEM DADOS | SEM DADOS
9321 | 3. Cerrado | Palmeira do Piauí | POÇO | n° 11 | Bomba | Povoado Brejo Novo | ATIVO | 4. COND. N.I. | SEM DADOS | SEM DADOS | N.A. | -8.6739 | -44.2575 | RURAL | SEM DADOS | SEM DADOS
9322 | 3. Cerrado | Palmeira do Piauí | POÇO | n° 12 | Bomba | Povoado Brejo Novo | ATIVO | 4. COND. N.I. | 2.22 | 1.5 | N.A. | -8.685 | -44.2492 | RURAL | SEM DADOS | SEM DADOS
9323 | 3. Cerrado | Palmeira do Piauí | POÇO | n° 13 | Bomba | Povoado Cocal | ATIVO | 4. COND. N.I. | 2.77 | 3 | N.A. | -8.6831 | -44.3061 | RURAL | SEM DADOS | SEM DADOS
9324 | 3. Cerrado | Palmeira do Piauí | POÇO | n° 14 | Bomba | Povoado Fortaleza | ATIVO | 4. COND. N.I. | 4.16 | 3 | N.A. | -8.6933 | -44.2961 | RURAL | SEM DADOS | SEM DADOS
9325 | 3. Cerrado | Palmeira do Piauí | POÇO | n° 15 | Bomba | Povoado Lagoa Grande | ATIVO | 4. COND. N.I. | 2.77 | 3 | N.A. | -8.6906 | -44.1325 | RURAL | SEM DADOS | SEM DADOS
9326 | 3. Cerrado | Palmeira do Piauí | POÇO | n° 16 | Bomba | Povoado Malva | INATIVO | 4. COND. N.I. | 2.22 | 3 | N.A. | -8.4322 | -44.6836 | RURAL | SEM DADOS | SEM DADOS
9327 | 3. Cerrado | Palmeira do Piauí | POÇO | n° 17 | Bomba | Povoado Piquizeiro | ATIVO | 4. COND. N.I. | 2.22 | 2 | N.A. | -8.7556 | -44.1917 | RURAL | SEM DADOS | SEM DADOS
9328 | 3. Cerrado | Palmeira do Piauí | POÇO | n° 18 | Bomba | Povoado Salinas | ATIVO | 4. COND. N.I. | SEM DADOS | SEM DADOS | N.A. | -8.7469 | -44.1953 | RURAL | SEM DADOS | SEM DADOS
9329 | 3. Cerrado | Palmeira do Piauí | POÇO | n° 19 | Bomba | Povoado Salinas | ATIVO | 4. COND. N.I. | SEM DADOS | SEM DADOS | N.A. | -8.7381 | -44.2 | RURAL | SEM DADOS | SEM DADOS
9330 | 3. Cerrado | Palmeira do Piauí | POÇO | n° 20 | Bomba | Povoado Salinas | ATIVO | 4. COND. N.I. | SEM DADOS | SEM DADOS | N.A. | -8.7372 | -44.2061 | RURAL | SEM DADOS | SEM DADOS
9331 | 3. Cerrado | Palmeira do Piauí | POÇO | n° 21 | Bomba | Localidade Pau do Óleo | ATIVO | 4. COND. N.I. | 2.77 | 3 | N.A. | -8.7328 | -44.2261 | RURAL | SEM DADOS | SEM DADOS
9332 | 3. Cerrado | Palmeira do Piauí | RESERVATÓRIO | R 04 | SEM DADOS | Localizado na mesma área do poço n° 04 | ATIVO | 4. COND. N.I. | N.A. | SEM DADOS | 10 | -8.4989 | -44.5703 | RURAL | SEM DADOS | SEM DADOS
9333 | 3. Cerrado | Palmeira do Piauí | RESERVATÓRIO | R 05 | SEM DADOS | Localizado na mesma área do poço n° 05 | ATIVO | 4. COND. N.I. | N.A. | SEM DADOS | 10 | -8.4975 | -44.5694 | RURAL | SEM DADOS | SEM DADOS
9334 | 3. Cerrado | Palmeira do Piauí | RESERVATÓRIO | R 06 | SEM DADOS | Povoado Altos | ATIVO | 4. COND. N.I. | N.A. | SEM DADOS | 10 | -8.3917 | -44.6208 | RURAL | SEM DADOS | SEM DADOS
9335 | 3. Cerrado | Palmeira do Piauí | RESERVATÓRIO | R 07 | SEM DADOS | Localizado na mesma área do poço n° 07 | ATIVO | 4. COND. N.I. | N.A. | SEM DADOS | 10 | -8.7 | -44.2725 | RURAL | SEM DADOS | SEM DADOS
9336 | 3. Cerrado | Palmeira do Piauí | RESERVATÓRIO | R 08 | SEM DADOS | Localizado na mesma área do poço n° 08 | ATIVO | 4. COND. N.I. | N.A. | SEM DADOS | 10 | -8.6967 | -44.28 | RURAL | SEM DADOS | SEM DADOS
9337 | 3. Cerrado | Palmeira do Piauí | RESERVATÓRIO | R 09 | SEM DADOS | Localizado na mesma área do poço n° 09 | ATIVO | 4. COND. N.I. | N.A. | SEM DADOS | 10 | -8.4083 | -44.6667 | RURAL | SEM DADOS | SEM DADOS
9338 | 3. Cerrado | Palmeira do Piauí | RESERVATÓRIO | R 10 | SEM DADOS | Localizado aprox. 300m da área do poço n° 10 | ATIVO | 4. COND. N.I. | N.A. | SEM DADOS | 10 | SEM DADOS | SEM DADOS | RURAL | SEM DADOS | SEM DADOS
9339 | 3. Cerrado | Palmeira do Piauí | RESERVATÓRIO | R 11 | SEM DADOS | Localizado na mesma área do poço n° 11 | ATIVO | 4. COND. N.I. | N.A. | SEM DADOS | 10 | -8.6739 | -44.2575 | RURAL | SEM DADOS | SEM DADOS
9340 | 3. Cerrado | Palmeira do Piauí | RESERVATÓRIO | R 12 | SEM DADOS | Localizado na mesma área do poço n° 12 | ATIVO | 4. COND. N.I. | N.A. | SEM DADOS | 10 | -8.6864 | -44.2481 | RURAL | SEM DADOS | SEM DADOS
9341 | 3. Cerrado | Palmeira do Piauí | RESERVATÓRIO | R 13 | SEM DADOS | Localizado aprox. 200m da área do poço n° 13 | ATIVO | 4. COND. N.I. | N.A. | SEM DADOS | 10 | -8.6828 | -44.3067 | RURAL | SEM DADOS | SEM DADOS
9342 | 3. Cerrado | Palmeira do Piauí | RESERVATÓRIO | R 14 | SEM DADOS | Localizado na mesma área do poço n° 14 | ATIVO | 4. COND. N.I. | N.A. | SEM DADOS | 10 | -8.6933 | -44.2961 | RURAL | SEM DADOS | SEM DADOS
9343 | 3. Cerrado | Palmeira do Piauí | RESERVATÓRIO | R 15 | SEM DADOS | Localizado aprox. 80m da área do poço n° 15 | ATIVO | 4. COND. N.I. | N.A. | SEM DADOS | 10 | SEM DADOS | SEM DADOS | RURAL | SEM DADOS | SEM DADOS
9344 | 3. Cerrado | Palmeira do Piauí | RESERVATÓRIO | R 16 | SEM DADOS | Localizado na mesma área do poço n° 16 | INATIVO | 4. COND. N.I. | N.A. | SEM DADOS | 10 | -8.4322 | -44.6836 | RURAL | SEM DADOS | SEM DADOS
9345 | 3. Cerrado | Palmeira do Piauí | RESERVATÓRIO | R 17 | SEM DADOS | Localizado na mesma área do poço n° 17 | ATIVO | 4. COND. N.I. | N.A. | SEM DADOS | 10 | -8.7556 | -44.1917 | RURAL | SEM DADOS | SEM DADOS
9346 | 3. Cerrado | Palmeira do Piauí | RESERVATÓRIO | R 18 | SEM DADOS | Localizado na mesma área do poço n° 18 | ATIVO | 4. COND. N.I. | N.A. | SEM DADOS | 10 | -8.7469 | -44.1953 | RURAL | SEM DADOS | SEM DADOS
9347 | 3. Cerrado | Palmeira do Piauí | RESERVATÓRIO | R 19 | SEM DADOS | Localizado na mesma área do poço n° 19 | ATIVO | 4. COND. N.I. | N.A. | SEM DADOS | 10 | -8.7381 | -44.2 | RURAL | SEM DADOS | SEM DADOS
9348 | 3. Cerrado | Palmeira do Piauí | RESERVATÓRIO | R 20 | SEM DADOS | Localizado na mesma área do poço n° 20 | ATIVO | 4. COND. N.I. | N.A. | SEM DADOS | 10 | -8.7372 | -44.2061 | RURAL | SEM DADOS | SEM DADOS
9349 | 3. Cerrado | Palmeira do Piauí | RESERVATÓRIO | R 21 | SEM DADOS | Localizado na mesma área do poço n° 21 | ATIVO | 4. COND. N.I. | N.A. | SEM DADOS | 10 | -8.7328 | -44.2261 | RURAL | SEM DADOS | SEM DADOS
9350 | 1. Litorânea + Meio Norte | Palmeirais | POÇO | POÇO 01 | EBARA 4BPS5F-10 | POVOADO BURITIZINHO | SEM DADOS | 4. COND. N.I. | 0.30864 | 1,5 | N.A. | -6.0152 | -42.9909 | RURAL | SEM DADOS | SEM DADOS
9351 | 1. Litorânea + Meio Norte | Palmeirais | POÇO | POÇO 01 | EBARA BHS 511-6 | POVOADO CAFUNDÓ | SEM DADOS | 4. COND. N.I. | 0.92593 | 6 | N.A. | -5.8455 | -43.0169 | RURAL | SEM DADOS | SEM DADOS
9352 | 1. Litorânea + Meio Norte | Palmeirais | POÇO | POÇO 01 | EBARA BHS 411-6 | POVOADO MATINHA | SEM DADOS | 4. COND. N.I. | 0.46296 | 4,5 | N.A. | -5.6969 | -43.074 | RURAL | SEM DADOS | SEM DADOS
9353 | 1. Litorânea + Meio Norte | Palmeirais | POÇO | POÇO 01 | EBARA BHS 412-4 | POVOADO RIACHO DO NEGROS | SEM DADOS | 4. COND. N.I. | 0.7716 | 3,5 | N.A. | -5.7731 | -43.075 | RURAL | SEM DADOS | SEM DADOS
9354 | 1. Litorânea + Meio Norte | Palmeirais | POÇO | POÇO 01 | EBARA BHS 412-6 | POVOADO SÃO JOAQUIM | SEM DADOS | 4. COND. N.I. | 1.1188 | 5 | N.A. | -5.7307 | -42.9869 | RURAL | SEM DADOS | SEM DADOS
9355 | 1. Litorânea + Meio Norte | Palmeirais | POÇO | POÇO 01 | EBARA 4BPS5F-18 | POVOADO SERRA DA SOLTA | SEM DADOS | 4. COND. N.I. | 0.23148 | 3,5 | N.A. | SEM DADOS | SEM DADOS | RURAL | Verificar localização exata da unidade | SEM DADOS
9356 | 1. Litorânea + Meio Norte | Palmeirais | POÇO | POÇO 01 | LEÃO R11A-11 | POVOADO TRANQUEIRA | SEM DADOS | 4. COND. N.I. | 0.54012 | 7 | N.A. | -5.7595 | -42.9579 | RURAL | SEM DADOS | SEM DADOS
9357 | 1. Litorânea + Meio Norte | Palmeirais | POÇO | POÇO 2 | LEAO R28A-10 | Rua Antonio Soares n2 80 | SEM DADOS | 4. COND. N.I. | 1.929 | 20 | N.A. | -5.9764 | -43.0596 | URBANA | SEM DADOS | SEM DADOS
9358 | 1. Litorânea + Meio Norte | Palmeirais | POÇO | POÇO 3 | LEAO S30-7 | Serra Negra Rua Elias Ximenes do Prado Junior | SEM DADOS | 4. COND. N.I. | 1.8519 | 15 | N.A. | -5.9629 | -43.06 | URBANA | SEM DADOS | SEM DADOS
9359 | 1. Litorânea + Meio Norte | Palmeirais | POÇO | POÇO 4 | EBARA BHS 512-6 | Bacuri - Rua Adalgisio Ribeiro | SEM DADOS | 4. COND. N.I. | 2.0062 | 12 | N.A. | -5.9699 | -43.0548 | URBANA | SEM DADOS | SEM DADOS
9360 | 1. Litorânea + Meio Norte | Palmeirais | POÇO | POÇO 5 | EBARA BHS 511-8 | Mercado Municipal - Abrigo dos Inundados | SEM DADOS | 4. COND. N.I. | 1.2346 | 8 | N.A. | -5.9763 | -43.06 | URBANA | SEM DADOS | SEM DADOS
9361 | 1. Litorânea + Meio Norte | Palmeirais | POÇO | POÇO 6 | EBARA BHS 512-7 | Campo do Palmeira - baixa Fria | SEM DADOS | 4. COND. N.I. | 1.5432 | 12,5 | N.A. | -5.974 | -43.051 | RURAL | SEM DADOS | SEM DADOS
9362 | 1. Litorânea + Meio Norte | Palmeirais | EEAT | RESERVATÓRIO ELEVADO | SEM DADOS | POVOADO BURITIZINHO | SEM DADOS | 4. COND. N.I. | SEM DADOS | SEM DADOS | N.A. | -6.0152 | -42.9909 | RURAL | SEM DADOS | SEM DADOS
9363 | 1. Litorânea + Meio Norte | Palmeirais | RESERVATÓRIO | RESERVATÓRIO ASSENTE | SEM DADOS | POVOADO CAFUNDÓ | SEM DADOS | 4. COND. N.I. | N.A. | SEM DADOS | 300 | -5.8455 | -43.0169 | RURAL | SEM DADOS | SEM DADOS
9364 | 1. Litorânea + Meio Norte | Palmeirais | RESERVATÓRIO | RESERVATÓRIO ASSENTE | SEM DADOS | POVOADO MATINHA | SEM DADOS | 4. COND. N.I. | N.A. | SEM DADOS | 1.2 | -5.6969 | -43.074 | RURAL | SEM DADOS | SEM DADOS
9365 | 1. Litorânea + Meio Norte | Palmeirais | EEAT | RESERVATÓRIO ELEVADO | SEM DADOS | POVOADO RIACHO DO NEGROS | SEM DADOS | 4. COND. N.I. | SEM DADOS | SEM DADOS | N.A. | -5.7731 | -43.075 | RURAL | SEM DADOS | SEM DADOS
9366 | 1. Litorânea + Meio Norte | Palmeirais | RESERVATÓRIO | RESERVATÓRIO ASSENTE | SEM DADOS | POVOADO SÃO JOAQUIM | SEM DADOS | 4. COND. N.I. | N.A. | SEM DADOS | 75 | -5.7307 | -42.9869 | RURAL | SEM DADOS | SEM DADOS
9367 | 1. Litorânea + Meio Norte | Palmeirais | EEAT | RESERVATÓRIO ELEVADO | SEM DADOS | POVOADO SERRA DA SOLTA | SEM DADOS | 4. COND. N.I. | SEM DADOS | SEM DADOS | N.A. | SEM DADOS | SEM DADOS | RURAL | Verificar localização exata da unidade | SEM DADOS
9368 | 1. Litorânea + Meio Norte | Palmeirais | EEAT | RESERVATÓRIO ELEVADO | SEM DADOS | POVOADO TRANQUEIRA | SEM DADOS | 4. COND. N.I. | SEM DADOS | SEM DADOS | N.A. | -5.7595 | -42.9579 | RURAL | SEM DADOS | SEM DADOS
9369 | 2. Semiárido | PAQUETÁ | POÇO | POÇO 01 | MARCA/MODELO BOMBA LEAO R11-15 POTÊNCIA 12,5 HP, VAZÃO 10 m³/h | Av. Querubins Coelho Ferreira | SEM DADOS | 4. COND. N.I. | 0.7716 | 12.675 | N.A. | -7.1022 | -41.6999 | URBANA | SEM DADOS | SEM DADOS
9370 | 2. Semiárido | PAQUETÁ | POÇO | POÇO 01 | SEM DADOS | LOCALIDADE PRENSA | ATIVO | 1. BOA | 0.7716 | SEM DADOS | N.A. | SEM DADOS | SEM DADOS | RURAL | SEM DADOS | SEM DADOS
9371 | 2. Semiárido | PAQUETÁ | RESERVATÓRIO | CAIXA DAGUA | SEM DADOS | LOCALIDADE PRENSA | ATIVO | 1. BOA | N.A. | SEM DADOS | 15 | SEM DADOS | SEM DADOS | RURAL | SEM DADOS | SEM DADOS
9372 | 2. Semiárido | PAQUETÁ | POÇO | POÇO 02 | SEM DADOS | LOCALIDADE LAGOA | ATIVO | 1. BOA | 0.7716 | SEM DADOS | N.A. | SEM DADOS | SEM DADOS | RURAL | SEM DADOS | SEM DADOS
9373 | 2. Semiárido | PAQUETÁ | RESERVATÓRIO | CAIXA DAGUA | SEM DADOS | LOCALIDADE LAGOA | ATIVO | 1. BOA | N.A. | SEM DADOS | 15 | SEM DADOS | SEM DADOS | RURAL | SEM DADOS | SEM DADOS
9374 | 2. Semiárido | PAQUETÁ | POÇO | POÇO 03 | SEM DADOS | LOCALIDADE BAIXAO DO BONITO | ATIVO | 1. BOA | 0.7716 | SEM DADOS | N.A. | SEM DADOS | SEM DADOS | RURAL | SEM DADOS | SEM DADOS
9375 | 2. Semiárido | PAQUETÁ | RESERVATÓRIO | CAIXA DAGUA | SEM DADOS | LOCALIDADE BAIXAO DO BONITO | ATIVO | 1. BOA | N.A. | SEM DADOS | 10 | SEM DADOS | SEM DADOS | RURAL | SEM DADOS | SEM DADOS
9376 | 2. Semiárido | PAQUETÁ | POÇO | POÇO 04 | SEM DADOS | LOCALIDADE BARROCAO | ATIVO | 1. BOA | 0.7716 | SEM DADOS | N.A. | SEM DADOS | SEM DADOS | RURAL | SEM DADOS | SEM DADOS
9377 | 2. Semiárido | PAQUETÁ | POÇO | POÇO 05 | SEM DADOS | LOCALIDADE BARROCAO | ATIVO | 1. BOA | 0.7716 | SEM DADOS | N.A. | SEM DADOS | SEM DADOS | RURAL | SEM DADOS | SEM DADOS
9378 | 2. Semiárido | PAQUETÁ | RESERVATÓRIO | CAIXA DAGUA | SEM DADOS | LOCALIDADE BARROCAO | ATIVO | 1. BOA | N.A. | SEM DADOS | 30 | SEM DADOS | SEM DADOS | RURAL | SEM DADOS | SEM DADOS
9379 | 2. Semiárido | PAQUETÁ | RESERVATÓRIO | CAIXA DAGUA | SEM DADOS | LOCALIDADE BARROCAO | ATIVO | 1. BOA | N.A. | SEM DADOS | 10 | SEM DADOS | SEM DADOS | RURAL | SEM DADOS | SEM DADOS
9380 | 2. Semiárido | PAQUETÁ | POÇO | POÇO 06 | SEM DADOS | LOCALIDADE ALECRIM | ATIVO | 1. BOA | 0.3858 | SEM DADOS | N.A. | SEM DADOS | SEM DADOS | RURAL | SEM DADOS | SEM DADOS
9381 | 2. Semiárido | PAQUETÁ | RESERVATÓRIO | CAIXA DAGUA | SEM DADOS | LOCALIDADE ALECRIM | ATIVO | 1. BOA | N.A. | SEM DADOS | 5 | SEM DADOS | SEM DADOS | RURAL | SEM DADOS | SEM DADOS
9382 | 2. Semiárido | PAQUETÁ | POÇO | POÇO 07 | SEM DADOS | LOCALIDADE TRONCO | ATIVO | 1. BOA | 0.7716 | SEM DADOS | N.A. | SEM DADOS | SEM DADOS | RURAL | SEM DADOS | SEM DADOS
9383 | 2. Semiárido | PAQUETÁ | RESERVATÓRIO | CAIXA DAGUA | SEM DADOS | LOCALIDADE TRONCO | ATIVO | 1. BOA | N.A. | SEM DADOS | 10 | SEM DADOS | SEM DADOS | RURAL | SEM DADOS | SEM DADOS
9384 | 2. Semiárido | PAQUETÁ | POÇO | POÇO 08 | SEM DADOS | LOCALIDADE CANABRAVA | ATIVO | 1. BOA | 0.7716 | SEM DADOS | N.A. | SEM DADOS | SEM DADOS | RURAL | SEM DADOS | SEM DADOS
9385 | 2. Semiárido | PAQUETÁ | RESERVATÓRIO | CAIXA DAGUA | SEM DADOS | LOCALIDADE CANABRAVA | ATIVO | 1. BOA | N.A. | SEM DADOS | 10 | SEM DADOS | SEM DADOS | RURAL | SEM DADOS | SEM DADOS
9386 | 2. Semiárido | PAQUETÁ | POÇO | POÇO 09 | SEM DADOS | LOCALIDADE CUSTANEIRA | ATIVO | 1. BOA | 0.3858 | SEM DADOS | N.A. | SEM DADOS | SEM DADOS | RURAL | SEM DADOS | SEM DADOS
9387 | 2. Semiárido | PAQUETÁ | RESERVATÓRIO | CAIXA DAGUA | SEM DADOS | LOCALIDA CUSTANEIRA | ATIVO | 1. BOA | N.A. | SEM DADOS | 10 | SEM DADOS | SEM DADOS | RURAL | SEM DADOS | SEM DADOS
9388 | 2. Semiárido | PAQUETÁ | POÇO | POÇO 10 | SEM DADOS | LOCALIDADE PEDRAS | ATIVO | 1. BOA | 0.3858 | SEM DADOS | N.A. | SEM DADOS | SEM DADOS | RURAL | SEM DADOS | SEM DADOS
9389 | 2. Semiárido | PAQUETÁ | RESERVATÓRIO | CAIXA DAGUA | SEM DADOS | LOCALIDADE PEDRAS | ATIVO | 1. BOA | N.A. | SEM DADOS | 5 | SEM DADOS | SEM DADOS | RURAL | SEM DADOS | SEM DADOS
9390 | 2. Semiárido | PAQUETÁ | POÇO | POÇO 11 | SEM DADOS | LOCALIDADE CARREIRAS | ATIVO | 1. BOA | 0.3858 | SEM DADOS | N.A. | SEM DADOS | SEM DADOS | RURAL | SEM DADOS | SEM DADOS
9391 | 2. Semiárido | PAQUETÁ | RESERVATÓRIO | CAIXA DAGUA | SEM DADOS | LOCALIDADE CARREIRAS | ATIVO | 1. BOA | N.A. | SEM DADOS | 10 | SEM DADOS | SEM DADOS | RURAL | SEM DADOS | SEM DADOS
9392 | 2. Semiárido | PAQUETÁ | POÇO | POÇO 12 | SEM DADOS | LOCALIDADE MORRINHO | ATIVO | 1. BOA | 0.7716 | SEM DADOS | N.A. | SEM DADOS | SEM DADOS | RURAL | SEM DADOS | SEM DADOS
9393 | 2. Semiárido | PAQUETÁ | RESERVATÓRIO | CAIXA DAGUA | SEM DADOS | LOCALIDADE MORRINHO | ATIVO | 1. BOA | N.A. | SEM DADOS | 10 | SEM DADOS | SEM DADOS | RURAL | SEM DADOS | SEM DADOS
9394 | 2. Semiárido | PAQUETÁ | POÇO | POÇO 13 | SEM DADOS | LOCALIDADE MUTAMBA | ATIVO | 1. BOA | 0.7716 | SEM DADOS | N.A. | SEM DADOS | SEM DADOS | RURAL | SEM DADOS | SEM DADOS
9395 | 2. Semiárido | PAQUETÁ | RESERVATÓRIO | CAIXA DAGUA | SEM DADOS | LOCALIDADE MUTAMBA | ATIVO | 1. BOA | N.A. | SEM DADOS | 10 | SEM DADOS | SEM DADOS | RURAL | SEM DADOS | SEM DADOS
9396 | 2. Semiárido | PAQUETÁ | POÇO | POÇO 14 | SEM DADOS | POVOADO SÃO RAFAEL | ATIVO | 1. BOA | 1.1574 | SEM DADOS | N.A. | SEM DADOS | SEM DADOS | RURAL | SEM DADOS | SEM DADOS
9397 | 2. Semiárido | PAQUETÁ | RESERVATÓRIO | CAIXA DAGUA | SEM DADOS | POVOADO SÃO RAFAEL | ATIVO | 1. BOA | N.A. | SEM DADOS | 15 | SEM DADOS | SEM DADOS | RURAL | SEM DADOS | SEM DADOS
9398 | 2. Semiárido | PAQUETÁ | POÇO | POÇO 15 | SEM DADOS | POVOADO PONTA DA SERRA | ATIVO | 1. BOA | 0.3858 | SEM DADOS | N.A. | SEM DADOS | SEM DADOS | RURAL | SEM DADOS | SEM DADOS
9399 | 2. Semiárido | PAQUETÁ | RESERVATÓRIO | CAIXA DAGUA | SEM DADOS | POVOADO PONTA DA SERRA | ATIVO | 1. BOA | N.A. | SEM DADOS | 15 | SEM DADOS | SEM DADOS | RURAL | SEM DADOS | SEM DADOS
9400 | 2. Semiárido | PAQUETÁ | POÇO | POÇO 16 | SEM DADOS | LOCALIDADE CANTO | ATIVO | 1. BOA | 0.7716 | SEM DADOS | N.A. | SEM DADOS | SEM DADOS | RURAL | SEM DADOS | SEM DADOS
9401 | 2. Semiárido | PAQUETÁ | RESERVATÓRIO | CAIXA DAGUA | SEM DADOS | LOCALIDADE CANTO | ATIVO | 1. BOA | N.A. | SEM DADOS | 10 | SEM DADOS | SEM DADOS | RURAL | SEM DADOS | SEM DADOS
9402 | 2. Semiárido | PAQUETÁ | POÇO | POÇO 17 | SEM DADOS | LOCALIDADE VARZEA | ATIVO | 1. BOA | 0.7716 | SEM DADOS | N.A. | SEM DADOS | SEM DADOS | RURAL | SEM DADOS | SEM DADOS
9403 | 2. Semiárido | PAQUETÁ | RESERVATÓRIO | CAIXA DAGUA | SEM DADOS | LOCALIDADE VARZEA | ATIVO | 1. BOA | N.A. | SEM DADOS | 15 | SEM DADOS | SEM DADOS | RURAL | SEM DADOS | SEM DADOS
9404 | 2. Semiárido | PAQUETÁ | POÇO | POÇO 18 | SEM DADOS | LOCALIDADE CAMPESTRE | ATIVO | 1. BOA | 0.7716 | SEM DADOS | N.A. | SEM DADOS | SEM DADOS | RURAL | SEM DADOS | SEM DADOS
9405 | 2. Semiárido | PAQUETÁ | RESERVATÓRIO | CAIXA DAGUA | SEM DADOS | LOCALIDADE CAMPESTRE | ATIVO | 1. BOA | N.A. | SEM DADOS | 15 | SEM DADOS | SEM DADOS | RURAL | SEM DADOS | SEM DADOS
9406 | 2. Semiárido | PAQUETÁ | RESERVATÓRIO | CAIXA DAGUA | SEM DADOS | LOCALIDADE RETIRO DA CONCEIÇÃO | ATIVO | 1. BOA | N.A. | SEM DADOS | 15 | SEM DADOS | SEM DADOS | RURAL | SEM DADOS | SEM DADOS
9407 | 3. Cerrado | PARNAGUÁ | POÇO | POÇO 01 - ALCIDES DESATIVADO | EBARA 4BPS-16 5,5 HP | SEM DADOS | INATIVO | 4. COND. N.I. | 1.3333 | 5.5 | N.A. | SEM DADOS | SEM DADOS | URBANA | SEM DADOS | SEM DADOS
9408 | 3. Cerrado | PARNAGUÁ | POÇO | POÇO 02 - CHINA | EBARA 4BPS5-23 5 HP | SEM DADOS | SEM DADOS | 4. COND. N.I. | 1.6667 | 5 | N.A. | SEM DADOS | SEM DADOS | URBANA | SEM DADOS | SEM DADOS
9409 | 3. Cerrado | PARNAGUÁ | POÇO | POÇO 03 - AEROPOR TO | EBARA BHS 511-12 12HP | SEM DADOS | SEM DADOS | 4. COND. N.I. | 4.4444 | 12 | N.A. | SEM DADOS | SEM DADOS | URBANA | SEM DADOS | SEM DADOS
9410 | 3. Cerrado | PARNAGUÁ | POÇO | POÇO 04 - NENEM | EBARA BHS 412-10 7,5HP | SEM DADOS | SEM DADOS | 4. COND. N.I. | 2.2222 | 7,5 | N.A. | SEM DADOS | SEM DADOS | URBANA | SEM DADOS | SEM DADOS
9411 | 3. Cerrado | PARNAGUÁ | POÇO | POÇO 05 - MESSIAS | EBARA 4BPS 5-23 5 HP | SEM DADOS | SEM DADOS | 4. COND. N.I. | 1.6667 | 5 | N.A. | SEM DADOS | SEM DADOS | URBANA | SEM DADOS | SEM DADOS
9412 | 3. Cerrado | PARNAGUÁ | POÇO | POÇO 06 – JOANINH A / 2º AEROPOR TO | EBARA BHS 512-6 10 HP | SEM DADOS | SEM DADOS | 4. COND. N.I. | 1.6667 | 10 | N.A. | SEM DADOS | SEM DADOS | URBANA | SEM DADOS | SEM DADOS
9413 | 3. Cerrado | PARNAGUÁ | POÇO | POÇO 07 - CALMOM | EBARA 4BPS-9i24 6 HP | SEM DADOS | SEM DADOS | 4. COND. N.I. | 1.1111 | 6 | N.A. | SEM DADOS | SEM DADOS | URBANA | SEM DADOS | SEM DADOS
9414 | 3. Cerrado | PARNAGUÁ | POÇO | POÇO 08 - LEOMIAS | EBARA 4BPS-10F-15 6 HP | SEM DADOS | SEM DADOS | 4. COND. N.I. | 6.3889 | 6 | N.A. | SEM DADOS | SEM DADOS | URBANA | SEM DADOS | SEM DADOS
9415 | 3. Cerrado | PARNAGUÁ | POÇO | POÇO 09 - ETA | EBARA 512-13 20HP | SEM DADOS | SEM DADOS | 4. COND. N.I. | 3.3333 | 20 | N.A. | SEM DADOS | SEM DADOS | URBANA | SEM DADOS | SEM DADOS
9416 | 3. Cerrado | PARNAGUÁ | POÇO | POÇO 10 – DEOM ALUGADO | EBARA 411-7 4HP | SEM DADOS | SEM DADOS | 4. COND. N.I. | 2.5 | 4 | N.A. | SEM DADOS | SEM DADOS | URBANA | SEM DADOS | SEM DADOS
9417 | 1. Litorânea + Meio Norte | Parnaíba | ETA | Estação de Tratamento de Água - ETA I | O sistema atualmente conta com dois conjuntos motores-bombas, tipo centrifuga, marca, WORTHINGTON, modelo 8DBE-135, motor marca WEG, modelo 315SMO689, potência 150CV, vazão 800m³/h, AMT 42mca. | Rua Delbão Rodrigues | ATIVO | 1. BOA | 222.22 | 150 | N.A. | -2.9228 | -41.7605 | URBANA | SEM DADOS | SEM DADOS
9418 | 1. Litorânea + Meio Norte | Parnaíba | ETA | Estação de Tratamento de Água - ETA II | conjunto motor-bomba do tipo centrifugo, marca KSB, modelo 80/40/1com vazão de 80m³/h, motor WEG modelo 180l-57 potência 25CV 1770rpm. Equipamento reserva | Junto da Captação da Balsa Maior | ATIVO | 2. MODERADA | 22.22 | 25 | N.A. | SEM DADOS | SEM DADOS | URBANA | SEM OBSERVAÇÕES | SEM DADOS
9419 | 1. Litorânea + Meio Norte | Parnaíba | ETA | Estação de Tratamento de Água - ETA III | conjuntos motores bombas tipo centrífugo marca KSB, modelo 150/315, motor marca WEG, modelo 280S/M, potência 125CV, vazão 540m³/h, AMT 43mca. Um equipamento reserva. | Rua Delbão Rodrigues. | ATIVO | 2. MODERADA | 150 | 125 | N.A. | -2.9228 | -41.7605 | URBANA | SEM DADOS | SEM DADOS
9420 | 1. Litorânea + Meio Norte | Parnaíba | CAPTAÇÃO | Captação do Flutuante Nº 01 | O sistema conta com um conjunto motor bomba tipo anfíbio, marca HIGRA modelo M1-410/400B, potência 400CV, vazão 1800m³/h, AMT 40mca. O equipamento reserva encontra-se na área da captação, para posterior instalação. Observação: O sistema de flutuante1 em operação, deixa o sistema do poço inoperante. | SEM DADOS | SEM DADOS | 4. COND. N.I. | 500 | 400 | N.A. | SEM DADOS | SEM DADOS | URBANA | SEM DADOS | SEM DADOS
9421 | 1. Litorânea + Meio Norte | Parnaíba | CAPTAÇÃO | Captação do Flutuante Nº 02 | O sistema conta com um conjunto motor bomba marca HIGRA, modelo M1/345/250B, potência 250CV, vazão de 1000m³/h, para altura manométrica de 45mca. Observação: Os mangotes de diâmetro 300mm se encontram com várias emendas, apresentando vazamento, havendo possibilidade de outras rupturas, necessita substituição. | SEM DADOS | SEM DADOS | 4. COND. N.I. | 277.78 | 250 | N.A. | SEM DADOS | SEM DADOS | URBANA | SEM DADOS | SEM DADOS
9422 | 1. Litorânea + Meio Norte | Parnaíba | EEAT | Recalque de Água Tratada - ETA IV | Um conjunto motor bomba tipo anfíbio marca HIGRA, modelo M1/345/250B, potência de 250CV, vazão de1000m³/h, AMT 45mca. | Estrada de Rosápolis - ETA IV | SEM DADOS | 4. COND. N.I. | 277.78 | 200 | N.A. | -2.943 | -41.7857 | URBANA | SEM DADOS | SEM DADOS
9423 | 1. Litorânea + Meio Norte | Parnaíba | EEAT | Recalque de Água Tratada - ETA IV | No sistema ETA IV, encontra-se em fase de instalação, sistema de recalque com três conjuntos motores bombas tipo anfíbio, marca HIGRA, modelo M1-410/400B, potência 400CV, vazão1800m³/h, AMT 40mca, para recalcar água tratada para ETA I, dois equipamentos reservas. Instalado no mesmo sistema dois conjuntos motores bombas tipo anfíbio marca HIGRA, modelo R1-195/25B, potência 25CV, vazão 83,6m³/h, AMT 33,92mca, para o sistema de abastecimento Lagoa da prata, substituirá o sistema da ETA II. Um equipamento reserva. | Estrada de Rosápolis - ETA IV | INATIVO | 4. COND. N.I. | 500 | 400 | N.A. | -2.943 | -41.7857 | URBANA | SEM DADOS | Em construção (irá substituir)
9424 | 1. Litorânea + Meio Norte | Parnaíba | EEAT | Estação Elevatória de Água Bruta - ETA IV - 1A | Um conjunto motor-bomba tipo centrífuga marca Mark Peerless, modelo 8AE17, motor marca WEG potência 200CV, vazão 900m³/h, AMT 44mca. Equipamento reserva | Estrada de Rosápolis - ETA IV | ATIVO | 2. MODERADA | 277.78 | 250 | N.A. | -2.943 | -41.7857 | URBANA | SEM OBSERVAÇÕES | SEM DADOS
9425 | 1. Litorânea + Meio Norte | Parnaíba | EEAT | Estação Elevatória de Água Bruta - ETA IV - 1B | Um conjunto motor bomba marca HIGRA, modelo M1/345/250B, potência de 250CV, vazão de1000m³/h para altura manométrica de 45mca. | Estrada de Rosápolis - ETA IV | ATIVO | 4. COND. N.I. | 77.1605 | 250 | N.A. | -2.943 | -41.7857 | URBANA | SEM DADOS | SEM DADOS
9426 | 1. Litorânea + Meio Norte | Parnaíba | EEAT | Sistema de recalque para conjunto Dom Rufino, ETA IV | Conjunto motor bomba tipo submerso, marca EBARA, modelo BHS 517-7, potência 25HP, vazão 80m³/h, AMT 50mca. Sem equipamento reserva. | Estrada de Rosápolis - ETA IV | SEM DADOS | 4. COND. N.I. | 22.22 | 25 | N.A. | -2.943 | -41.7857 | URBANA | SEM DADOS | SEM DADOS
9427 | 1. Litorânea + Meio Norte | Parnaíba | EEAT | Sistema de recalque Ilha Grande e Pedra do Sal, ETA IV | Conjunto motor bomba tipo submerso, marca EBARA, modelo BHSE 8190-3, potência 70CV, vazão 180m³/h, AMT 64mca. Um equipamento reserva para substituição | Estrada de Rosápolis - ETA IV | INATIVO | 4. COND. N.I. | 50 | 70 | N.A. | -2.943 | -41.7857 | URBANA | SEM DADOS | EM CONSTRUÇÃO
9428 | 1. Litorânea + Meio Norte | Parnaíba | CAPTAÇÃO | Captação - ETA II | Este sistema tem instalado em um flutuante para captar água bruta, um conjunto motor bomba marca EHF, modelo, com vazão de m³/h para uma altura manométrica de 15mca, motor marca WEG, modelo potência 10CV, sendo que este equipamento se encontra em condições normais de funcionamento. | SEM DADOS | SEM DADOS | 4. COND. N.I. | SEM DADOS | 10 | N.A. | SEM DADOS | SEM DADOS | URBANA | SEM DADOS | SEM DADOS
9429 | 1. Litorânea + Meio Norte | Parnaíba | EEAT | Recalque - ETA II | No recalque de água tratada está instalado um conjunto motor bomba tipo submersa, marca EBARA modelo BHS 813/2, potência 25HP. | SEM DADOS | ATIVO | 4. COND. N.I. | SEM DADOS | 25 | N.A. | SEM DADOS | SEM DADOS | URBANA | SEM DADOS | SEM DADOS
9430 | 1. Litorânea + Meio Norte | Parnaíba | EEAT | Recalque para o SGS - 1A | dois conjuntos motores bombas tipo centrifuga marca Mark Peerless modelo 200/330, vazão 720m³/h para 40mca, motor marca WEG modelo 280/M, potência 150CV 1785 rpm. Atualmente os equipamentos citados estão inoperantes ou reserva. | Rua Delbão Rodrigues. | ATIVO | 1. BOA | 250 | 250 | N.A. | -2.9223 | -41.7601 | URBANA | SEM DADOS | SEM DADOS
9431 | 1. Litorânea + Meio Norte | Parnaíba | EEAT | Recalque para o SGS - 1B | Um conjunto motor bomba tipo anfíbio, marca HIGRA, modelo M1/345/250B, vazão 1000m³/h, AMT 45mca. Equipamento reserva | Rua Delbão Rodrigues. | ATIVO | 1. BOA | 277.78 | SEM DADOS | N.A. | -2.9223 | -41.7601 | URBANA | SEM DADOS | SEM DADOS
9432 | 1. Litorânea + Meio Norte | Parnaíba | EEAT | Recalque para o SGS - Adutora Litorânea | conjunto motor bomba tipo anfíbio marca HIGRA, modelo R1-390/250B, potência 250CV, vazão 900m³/h, AMT 55mca.Há ainda no sistema um outro conjunto motor bomba com as mesmas características, com instalação a ser concluída. Equipamento reserva. | Rua Delbão Rodrigues. | ATIVO | 1. BOA | 150 | 200 | N.A. | SEM DADOS | SEM DADOS | URBANA | SEM DADOS | P/ REL Rodoviária (Bairro Piauí e Betânia)
9433 | 1. Litorânea + Meio Norte | Parnaíba | EEAT | GENPA (Booster SGS) | Conjunto motor bomba tipo centrífugo, bomba marca KSB, modelo MEGABLOC 125-100-315GG, motor marca WEG, modelo 200M, potência 40CV, vazão 158,4m³/h, AMT 40mca. Um equipamento reserva não instalado. | Avenida São Sebastião. | SEM DADOS | 4. COND. N.I. | 44 | 40 | N.A. | -2.9092 | -41.7496 | URBANA | SEM DADOS | SEM DADOS
9434 | 1. Litorânea + Meio Norte | Parnaíba | EEAT | Booster Conviver | Conjunto motor bomba tipo centrífugo, bomba marca KING, modelo IRR APX-5X4 MB 2CV4P, motor marca WEG, modelo 160M, sem equipamento reserva. | BR 343. | ATIVO | 4. COND. N.I. | SEM DADOS | 2 | N.A. | SEM DADOS | SEM DADOS | URBANA | Verificar localização exata da unidade | SEM DADOS
9435 | 1. Litorânea + Meio Norte | Parnaíba | EEAT | Booster Olho d'água | Conjunto motor bomba tipo centrífugo, bomba marca DANCOR, modelo 670TJM, motor marca WEG, modelo 132M, potência 12,5CV, sem equipamento reserva. | BR 402 | ATIVO | 4. COND. N.I. | SEM DADOS | 12.5 | N.A. | SEM DADOS | SEM DADOS | URBANA | Verificar localização exata da unidade | SEM DADOS
9436 | 1. Litorânea + Meio Norte | Parnaíba | EEAT | Booster do Labino, recalque para Pedra do Sal | Conjunto motor bomba tipo submerso, bomba marca EBARA, modelo BHS 512-5, potência 7,5HP, vazão 20m, vazão 20m/h, AMT 56mca, sem equipamento reserva. | PI 116 | ATIVO | 4. COND. N.I. | 1.5417 | 7.5 | N.A. | SEM DADOS | SEM DADOS | URBANA | Verificar localização exata da unidade | SEM DADOS
9437 | 1. Litorânea + Meio Norte | Parnaíba | EEAT | Sistema Elevatório Cisterna Pedra do Sal | Conjunto motor bomba tipo submerso, marca EBARA, modelo BHS 411-3, potência 4,5HP. Um equipamento reserva para substituição. | Estrada de Rosápolis - ETA IV | ATIVO | 4. COND. N.I. | SEM DADOS | 4.5 | N.A. | SEM DADOS | SEM DADOS | URBANA | SEM DADOS | SEM DADOS
9438 | 1. Litorânea + Meio Norte | Parnaíba | EEAT | Sistema de abastecimento ZPE, ETA | Dois conjuntos motores bombas tipo centrífugo, bomba marca KING, modelo C10R, motor marca WEG, modelo 160M, potência 20CV. Um equipamento reserva. | SEM DADOS | SEM DADOS | 4. COND. N.I. | SEM DADOS | 20 | N.A. | SEM DADOS | SEM DADOS | URBANA | SEM DADOS | SEM DADOS
9439 | 1. Litorânea + Meio Norte | Parnaíba | RESERVATÓRIO | Centro de Reservação São Vicente de Paula, ETA IV | O sistema é composto por dois conjuntos motores bombas tipo submerso, marca EBARA modelo BHS 813-2, potência 25HP. Um equipamento reserva. | Estrada de Rosápolis - ETA IV | SEM DADOS | 4. COND. N.I. | N.A. | 25 | 100 | -2.943 | -41.7855 | URBANA | SEM DADOS | SEM DADOS
9440 | 1. Litorânea + Meio Norte | PARNAÍBA | RESERVATÓRIO | Enterrado ETA I-III-IV | SEM DADOS | ETA IV | SEM DADOS | 4. COND. N.I. | N.A. | SEM DADOS | 2000 | SEM DADOS | SEM DADOS | URBANA | SEM DADOS | SEM DADOS
9441 | 1. Litorânea + Meio Norte | PARNAÍBA | RESERVATÓRIO | REL Atlântico | SEM DADOS | Atlântico | SEM DADOS | 4. COND. N.I. | N.A. | SEM DADOS | 100 | SEM DADOS | SEM DADOS | URBANA | SEM DADOS | SEM DADOS
9442 | 1. Litorânea + Meio Norte | PARNAÍBA | RESERVATÓRIO | REL Cilíndrico | SEM DADOS | NI | SEM DADOS | 4. COND. N.I. | N.A. | SEM DADOS | 150 | SEM DADOS | SEM DADOS | URBANA | SEM DADOS | SEM DADOS
9443 | 1. Litorânea + Meio Norte | PARNAÍBA | RESERVATÓRIO | Reservatório | SEM DADOS | NI | SEM DADOS | 4. COND. N.I. | N.A. | SEM DADOS | 310 | SEM DADOS | SEM DADOS | URBANA | SEM DADOS | SEM DADOS
9444 | 1. Litorânea + Meio Norte | PARNAÍBA | RESERVATÓRIO | REL Santa Terezinha | SEM DADOS | Santa Terezinha | SEM DADOS | 4. COND. N.I. | N.A. | SEM DADOS | 1000 | SEM DADOS | SEM DADOS | URBANA | SEM DADOS | SEM DADOS
9445 | 1. Litorânea + Meio Norte | PARNAÍBA | RESERVATÓRIO | Reservatório Cilindro | SEM DADOS | NI | SEM DADOS | 4. COND. N.I. | N.A. | SEM DADOS | NI | SEM DADOS | SEM DADOS | URBANA | SEM DADOS | SEM DADOS
9446 | 1. Litorânea + Meio Norte | PARNAÍBA | POÇO | Poço | HIGRA, modelo M1/345/250B, vazão de1000m³/h, AMT 45mca. | SEM DADOS | INATIVO | 4. COND. N.I. | SEM DADOS | 250 | N.A. | SEM DADOS | SEM DADOS | URBANA | SEM DADOS | O sistema atualmente encontra-se desativado, com um conjunto motor bomba tipo anfíbio instalado, marca HIGRA, modelo M1/345/250B, potência de 250CV, vazão de1000m³/h, AMT 45mca.
9447 | 1. Litorânea + Meio Norte | PARNAÍBA | RESERVATÓRIO | REL GENPA_SGS | Concreto | Sede GENPA | ATIVO | 1. BOA | N.A. | SEM DADOS | 1500 | -2.9269 | -41.7456 | URBANA | SEM DADOS | SEM DADOS
9448 | 1. Litorânea + Meio Norte | PARNAÍBA | RESERVATÓRIO | REL Rodoviária | Concreto | Rodoviária | ATIVO | 1. BOA | N.A. | SEM DADOS | 1000 | -2.9093 | -41.7492 | URBANA | SEM DADOS | SEM DADOS
9449 | 1. Litorânea + Meio Norte | PARNAÍBA | RESERVATÓRIO | REL Centro | Concreto | Centro | ATIVO | 1. BOA | N.A. | SEM DADOS | 1000 | -2.9104 | -41.7762 | URBANA | SEM DADOS | SEM DADOS
9450 | 1. Litorânea + Meio Norte | PARNAÍBA | RESERVATÓRIO | REL Betânia | Concreto | Betânia | ATIVO | 2. MODERADA | N.A. | SEM DADOS | 1000 | -2.9224 | -41.7379 | URBANA | SEM DADOS | Vazamento
9451 | 1. Litorânea + Meio Norte | PARNAÍBA | RESERVATÓRIO | REL Reserva – ETA IV | SEM DADOS | Estrada de Rosápolis - ETA IV | SEM DADOS | 4. COND. N.I. | N.A. | SEM DADOS | 300 | SEM DADOS | SEM DADOS | URBANA | SEM DADOS | SEM DADOS
9452 | 1. Litorânea + Meio Norte | PARNAÍBA | RESERVATÓRIO | REL Lagoa da Prata | SEM DADOS | Lagoa da Prata | SEM DADOS | 4. COND. N.I. | N.A. | SEM DADOS | 400 | SEM DADOS | SEM DADOS | URBANA | SEM DADOS | SEM DADOS
9453 | 1. Litorânea + Meio Norte | PARNAÍBA | RESERVATÓRIO | REL ETA I – Lavagem | SEM DADOS | ETA I | SEM DADOS | 4. COND. N.I. | N.A. | SEM DADOS | 80 | SEM DADOS | SEM DADOS | URBANA | SEM DADOS | SEM DADOS
9454 | 1. Litorânea + Meio Norte | PARNAÍBA | RESERVATÓRIO | Enterrado ETA III | SEM DADOS | ETA III | SEM DADOS | 4. COND. N.I. | N.A. | SEM DADOS | 2000 | SEM DADOS | SEM DADOS | URBANA | SEM DADOS | SEM DADOS
9455 | 1. Litorânea + Meio Norte | PASSAGEM FRANCA DO PIAUÍ | POÇO | POÇO 1 | EBARA BHS 511-6 | Praga da Cidade (Proximo ao Reservatorio 01) | SEM DADOS | 4. COND. N.I. | 1.0802 | 6 | N.A. | -5.8591 | -42.4418 | URBANA | SEM DADOS | SEM DADOS
9456 | 1. Litorânea + Meio Norte | PASSAGEM FRANCA DO PIAUÍ | POÇO | POÇO 2 | EBARA BHS 512-6 | Proximo ao R2 | SEM DADOS | 4. COND. N.I. | 2.0062 | 10 | N.A. | SEM DADOS | SEM DADOS | URBANA | Endereço não encontrado no Google Maps | SEM DADOS
9457 | 1. Litorânea + Meio Norte | PASSAGEM FRANCA DO PIAUÍ | POÇO | CAIXA D'ÁGUA | SEM DADOS | SEM DADOS | ATIVO | 1. BOA | SEM DADOS | SEM DADOS | N.A. | SEM DADOS | SEM DADOS | RURAL | SEM DADOS | SEM DADOS
9458 | 1. Litorânea + Meio Norte | PASSAGEM FRANCA DO PIAUÍ | POÇO | CAIXA D'ÁGUA | SEM DADOS | SEM DADOS | ATIVO | 1. BOA | SEM DADOS | SEM DADOS | N.A. | SEM DADOS | SEM DADOS | RURAL | SEM DADOS | SEM DADOS
9459 | 1. Litorânea + Meio Norte | PASSAGEM FRANCA DO PIAUÍ | POÇO | CAIXA D'ÁGUA | SEM DADOS | SEM DADOS | ATIVO | 1. BOA | SEM DADOS | SEM DADOS | N.A. | SEM DADOS | SEM DADOS | RURAL | SEM DADOS | SEM DADOS
9460 | 1. Litorânea + Meio Norte | PASSAGEM FRANCA DO PIAUÍ | POÇO | CAIXA D'ÁGUA | SEM DADOS | SEM DADOS | ATIVO | 1. BOA | SEM DADOS | SEM DADOS | N.A. | SEM DADOS | SEM DADOS | RURAL | SEM DADOS | SEM DADOS
9461 | 1. Litorânea + Meio Norte | PASSAGEM FRANCA DO PIAUÍ | POÇO | CAIXA D'ÁGUA | SEM DADOS | SEM DADOS | ATIVO | 1. BOA | SEM DADOS | SEM DADOS | N.A. | SEM DADOS | SEM DADOS | RURAL | SEM DADOS | SEM DADOS
9462 | 1. Litorânea + Meio Norte | PASSAGEM FRANCA DO PIAUÍ | POÇO | CAIXA D'ÁGUA | SEM DADOS | SEM DADOS | ATIVO | 1. BOA | SEM DADOS | SEM DADOS | N.A. | SEM DADOS | SEM DADOS | RURAL | SEM DADOS | SEM DADOS
9463 | 1. Litorânea + Meio Norte | PASSAGEM FRANCA DO PIAUÍ | POÇO | CAIXA D'ÁGUA | SEM DADOS | SEM DADOS | ATIVO | 1. BOA | SEM DADOS | SEM DADOS | N.A. | SEM DADOS | SEM DADOS | RURAL | SEM DADOS | SEM DADOS
9464 | 1. Litorânea + Meio Norte | PASSAGEM FRANCA DO PIAUÍ | POÇO | CAIXA D'ÁGUA | SEM DADOS | SEM DADOS | ATIVO | 1. BOA | SEM DADOS | SEM DADOS | N.A. | SEM DADOS | SEM DADOS | RURAL | SEM DADOS | SEM DADOS
9465 | 1. Litorânea + Meio Norte | PASSAGEM FRANCA DO PIAUÍ | POÇO | CAIXA D'ÁGUA | SEM DADOS | SEM DADOS | ATIVO | 1. BOA | SEM DADOS | SEM DADOS | N.A. | SEM DADOS | SEM DADOS | RURAL | SEM DADOS | SEM DADOS
9466 | 1. Litorânea + Meio Norte | PASSAGEM FRANCA DO PIAUÍ | POÇO | CAIXA D'ÁGUA | SEM DADOS | SEM DADOS | ATIVO | 1. BOA | SEM DADOS | SEM DADOS | N.A. | SEM DADOS | SEM DADOS | RURAL | SEM DADOS | SEM DADOS
9467 | 1. Litorânea + Meio Norte | PASSAGEM FRANCA DO PIAUÍ | POÇO | CAIXA D'ÁGUA | SEM DADOS | SEM DADOS | ATIVO | 1. BOA | SEM DADOS | SEM DADOS | N.A. | SEM DADOS | SEM DADOS | RURAL | SEM DADOS | SEM DADOS
9468 | 1. Litorânea + Meio Norte | PASSAGEM FRANCA DO PIAUÍ | POÇO | CAIXA D'ÁGUA | SEM DADOS | SEM DADOS | ATIVO | 1. BOA | SEM DADOS | SEM DADOS | N.A. | SEM DADOS | SEM DADOS | RURAL | SEM DADOS | SEM DADOS
9469 | 1. Litorânea + Meio Norte | PASSAGEM FRANCA DO PIAUÍ | POÇO | CAIXA D'ÁGUA | SEM DADOS | SEM DADOS | ATIVO | 1. BOA | SEM DADOS | SEM DADOS | N.A. | SEM DADOS | SEM DADOS | RURAL | SEM DADOS | SEM DADOS
9470 | 1. Litorânea + Meio Norte | PASSAGEM FRANCA DO PIAUÍ | POÇO | CAIXA D'ÁGUA | SEM DADOS | SEM DADOS | ATIVO | 1. BOA | SEM DADOS | SEM DADOS | N.A. | SEM DADOS | SEM DADOS | RURAL | SEM DADOS | SEM DADOS
9471 | 1. Litorânea + Meio Norte | PASSAGEM FRANCA DO PIAUÍ | POÇO | CAIXA D'ÁGUA | SEM DADOS | SEM DADOS | ATIVO | 1. BOA | SEM DADOS | SEM DADOS | N.A. | SEM DADOS | SEM DADOS | RURAL | SEM DADOS | SEM DADOS
9472 | 1. Litorânea + Meio Norte | PASSAGEM FRANCA DO PIAUÍ | POÇO | CAIXA D'ÁGUA | SEM DADOS | SEM DADOS | ATIVO | 1. BOA | SEM DADOS | SEM DADOS | N.A. | SEM DADOS | SEM DADOS | RURAL | SEM DADOS | SEM DADOS
9473 | 1. Litorânea + Meio Norte | PASSAGEM FRANCA DO PIAUÍ | POÇO | CAIXA D'ÁGUA | SEM DADOS | SEM DADOS | ATIVO | 1. BOA | SEM DADOS | SEM DADOS | N.A. | SEM DADOS | SEM DADOS | RURAL | SEM DADOS | SEM DADOS
9474 | 1. Litorânea + Meio Norte | PASSAGEM FRANCA DO PIAUÍ | POÇO | CAIXA D'ÁGUA | SEM DADOS | SEM DADOS | ATIVO | 1. BOA | SEM DADOS | SEM DADOS | N.A. | SEM DADOS | SEM DADOS | RURAL | SEM DADOS | SEM DADOS
9475 | 1. Litorânea + Meio Norte | PASSAGEM FRANCA DO PIAUÍ | POÇO | CAIXA D'ÁGUA | SEM DADOS | SEM DADOS | ATIVO | 1. BOA | SEM DADOS | SEM DADOS | N.A. | SEM DADOS | SEM DADOS | RURAL | SEM DADOS | SEM DADOS
9476 | 1. Litorânea + Meio Norte | PASSAGEM FRANCA DO PIAUÍ | POÇO | CAIXA D'ÁGUA | SEM DADOS | SEM DADOS | ATIVO | 1. BOA | SEM DADOS | SEM DADOS | N.A. | SEM DADOS | SEM DADOS | RURAL | SEM DADOS | SEM DADOS
9477 | 1. Litorânea + Meio Norte | PASSAGEM FRANCA DO PIAUÍ | POÇO | CAIXA D'ÁGUA | SEM DADOS | SEM DADOS | ATIVO | 1. BOA | SEM DADOS | SEM DADOS | N.A. | SEM DADOS | SEM DADOS | RURAL | SEM DADOS | SEM DADOS
9478 | 1. Litorânea + Meio Norte | PASSAGEM FRANCA DO PIAUÍ | POÇO | CAIXA D'ÁGUA | SEM DADOS | SEM DADOS | ATIVO | 1. BOA | SEM DADOS | SEM DADOS | N.A. | SEM DADOS | SEM DADOS | RURAL | SEM DADOS | SEM DADOS
9479 | 1. Litorânea + Meio Norte | PASSAGEM FRANCA DO PIAUÍ | POÇO | CAIXA D'ÁGUA | SEM DADOS | SEM DADOS | ATIVO | 1. BOA | SEM DADOS | SEM DADOS | N.A. | SEM DADOS | SEM DADOS | RURAL | SEM DADOS | SEM DADOS
9480 | 1. Litorânea + Meio Norte | PASSAGEM FRANCA DO PIAUÍ | POÇO | CAIXA D'ÁGUA | SEM DADOS | SEM DADOS | ATIVO | 1. BOA | SEM DADOS | SEM DADOS | N.A. | SEM DADOS | SEM DADOS | RURAL | SEM DADOS | SEM DADOS
9481 | 1. Litorânea + Meio Norte | PASSAGEM FRANCA DO PIAUÍ | POÇO | CAIXA D'ÁGUA | SEM DADOS | SEM DADOS | ATIVO | 1. BOA | SEM DADOS | SEM DADOS | N.A. | SEM DADOS | SEM DADOS | RURAL | SEM DADOS | SEM DADOS
9482 | 1. Litorânea + Meio Norte | PASSAGEM FRANCA DO PIAUÍ | POÇO | CAIXA D'ÁGUA | SEM DADOS | SEM DADOS | ATIVO | 1. BOA | SEM DADOS | SEM DADOS | N.A. | SEM DADOS | SEM DADOS | RURAL | SEM DADOS | SEM DADOS
9483 | 1. Litorânea + Meio Norte | PASSAGEM FRANCA DO PIAUÍ | POÇO | CAIXA D'ÁGUA | SEM DADOS | SEM DADOS | ATIVO | 1. BOA | SEM DADOS | SEM DADOS | N.A. | SEM DADOS | SEM DADOS | RURAL | SEM DADOS | SEM DADOS
9484 | 1. Litorânea + Meio Norte | PASSAGEM FRANCA DO PIAUÍ | POÇO | CAIXA D'ÁGUA | SEM DADOS | SEM DADOS | ATIVO | 1. BOA | SEM DADOS | SEM DADOS | N.A. | SEM DADOS | SEM DADOS | RURAL | SEM DADOS | SEM DADOS
9485 | 1. Litorânea + Meio Norte | PASSAGEM FRANCA DO PIAUÍ | POÇO | CAIXA D'ÁGUA | SEM DADOS | SEM DADOS | ATIVO | 1. BOA | SEM DADOS | SEM DADOS | N.A. | SEM DADOS | SEM DADOS | RURAL | SEM DADOS | SEM DADOS
9486 | 1. Litorânea + Meio Norte | PASSAGEM FRANCA DO PIAUÍ | POÇO | CAIXA D'ÁGUA | SEM DADOS | SEM DADOS | ATIVO | 1. BOA | SEM DADOS | SEM DADOS | N.A. | SEM DADOS | SEM DADOS | RURAL | SEM DADOS | SEM DADOS
9487 | 1. Litorânea + Meio Norte | PASSAGEM FRANCA DO PIAUÍ | POÇO | CAIXA D'ÁGUA | SEM DADOS | SEM DADOS | ATIVO | 1. BOA | SEM DADOS | SEM DADOS | N.A. | SEM DADOS | SEM DADOS | RURAL | SEM DADOS | SEM DADOS
9488 | 1. Litorânea + Meio Norte | PASSAGEM FRANCA DO PIAUÍ | POÇO | CAIXA D'ÁGUA | SEM DADOS | SEM DADOS | ATIVO | 1. BOA | SEM DADOS | SEM DADOS | N.A. | SEM DADOS | SEM DADOS | RURAL | SEM DADOS | SEM DADOS
9489 | 1. Litorânea + Meio Norte | PASSAGEM FRANCA DO PIAUÍ | POÇO | CAIXA D'ÁGUA | SEM DADOS | SEM DADOS | ATIVO | 1. BOA | SEM DADOS | SEM DADOS | N.A. | SEM DADOS | SEM DADOS | RURAL | SEM DADOS | SEM DADOS
9490 | 1. Litorânea + Meio Norte | PASSAGEM FRANCA DO PIAUÍ | POÇO | CAIXA D'ÁGUA | SEM DADOS | SEM DADOS | ATIVO | 1. BOA | SEM DADOS | SEM DADOS | N.A. | SEM DADOS | SEM DADOS | RURAL | SEM DADOS | SEM DADOS
9491 | 1. Litorânea + Meio Norte | PASSAGEM FRANCA DO PIAUÍ | POÇO | CAIXA D'ÁGUA | SEM DADOS | SEM DADOS | ATIVO | 1. BOA | SEM DADOS | SEM DADOS | N.A. | SEM DADOS | SEM DADOS | RURAL | SEM DADOS | SEM DADOS
9492 | 1. Litorânea + Meio Norte | PASSAGEM FRANCA DO PIAUÍ | POÇO | CAIXA D'ÁGUA | SEM DADOS | SEM DADOS | ATIVO | 1. BOA | SEM DADOS | SEM DADOS | N.A. | SEM DADOS | SEM DADOS | RURAL | SEM DADOS | SEM DADOS
9493 | 1. Litorânea + Meio Norte | PASSAGEM FRANCA DO PIAUÍ | RESERVATÓRIO | CAIXA D'ÁGUA | SEM DADOS | SEM DADOS | ATIVO | 1. BOA | SEM DADOS | SEM DADOS | 5 | SEM DADOS | SEM DADOS | RURAL | SEM DADOS | SEM DADOS
9494 | 1. Litorânea + Meio Norte | PASSAGEM FRANCA DO PIAUÍ | RESERVATÓRIO | CAIXA D'ÁGUA | SEM DADOS | SEM DADOS | ATIVO | 1. BOA | SEM DADOS | SEM DADOS | 5 | SEM DADOS | SEM DADOS | RURAL | SEM DADOS | SEM DADOS
9495 | 1. Litorânea + Meio Norte | PASSAGEM FRANCA DO PIAUÍ | RESERVATÓRIO | CAIXA D'ÁGUA | SEM DADOS | SEM DADOS | ATIVO | 1. BOA | SEM DADOS | SEM DADOS | 10 | SEM DADOS | SEM DADOS | RURAL | SEM DADOS | SEM DADOS
9496 | 1. Litorânea + Meio Norte | PASSAGEM FRANCA DO PIAUÍ | RESERVATÓRIO | CAIXA D'ÁGUA | SEM DADOS | SEM DADOS | ATIVO | 1. BOA | SEM DADOS | SEM DADOS | 10 | SEM DADOS | SEM DADOS | RURAL | SEM DADOS | SEM DADOS
9497 | 1. Litorânea + Meio Norte | PASSAGEM FRANCA DO PIAUÍ | RESERVATÓRIO | CAIXA D'ÁGUA | SEM DADOS | SEM DADOS | ATIVO | 1. BOA | SEM DADOS | SEM DADOS | 10 | SEM DADOS | SEM DADOS | RURAL | SEM DADOS | SEM DADOS
9498 | 1. Litorânea + Meio Norte | PASSAGEM FRANCA DO PIAUÍ | RESERVATÓRIO | CAIXA D'ÁGUA | SEM DADOS | SEM DADOS | ATIVO | 1. BOA | SEM DADOS | SEM DADOS | 10 | SEM DADOS | SEM DADOS | RURAL | SEM DADOS | SEM DADOS
9499 | 1. Litorânea + Meio Norte | PASSAGEM FRANCA DO PIAUÍ | RESERVATÓRIO | CAIXA D'ÁGUA | SEM DADOS | SEM DADOS | ATIVO | 1. BOA | SEM DADOS | SEM DADOS | 10 | SEM DADOS | SEM DADOS | RURAL | SEM DADOS | SEM DADOS
9500 | 1. Litorânea + Meio Norte | PASSAGEM FRANCA DO PIAUÍ | RESERVATÓRIO | CAIXA D'ÁGUA | SEM DADOS | SEM DADOS | ATIVO | 1. BOA | SEM DADOS | SEM DADOS | 10 | SEM DADOS | SEM DADOS | RURAL | SEM DADOS | SEM DADOS
9501 | 1. Litorânea + Meio Norte | PASSAGEM FRANCA DO PIAUÍ | RESERVATÓRIO | CAIXA D'ÁGUA | SEM DADOS | SEM DADOS | ATIVO | 1. BOA | SEM DADOS | SEM DADOS | 5 | SEM DADOS | SEM DADOS | RURAL | SEM DADOS | SEM DADOS
9502 | 1. Litorânea + Meio Norte | PASSAGEM FRANCA DO PIAUÍ | RESERVATÓRIO | CAIXA D'ÁGUA | SEM DADOS | SEM DADOS | ATIVO | 1. BOA | SEM DADOS | SEM DADOS | 5 | SEM DADOS | SEM DADOS | RURAL | SEM DADOS | SEM DADOS
9503 | 1. Litorânea + Meio Norte | PASSAGEM FRANCA DO PIAUÍ | RESERVATÓRIO | CAIXA D'ÁGUA | SEM DADOS | SEM DADOS | ATIVO | 1. BOA | SEM DADOS | SEM DADOS | 10 | SEM DADOS | SEM DADOS | RURAL | SEM DADOS | SEM DADOS
9504 | 1. Litorânea + Meio Norte | PASSAGEM FRANCA DO PIAUÍ | RESERVATÓRIO | CAIXA D'ÁGUA | SEM DADOS | SEM DADOS | ATIVO | 1. BOA | SEM DADOS | SEM DADOS | 10 | SEM DADOS | SEM DADOS | RURAL | SEM DADOS | SEM DADOS
9505 | 1. Litorânea + Meio Norte | PASSAGEM FRANCA DO PIAUÍ | RESERVATÓRIO | CAIXA D'ÁGUA | SEM DADOS | SEM DADOS | ATIVO | 1. BOA | SEM DADOS | SEM DADOS | 10 | SEM DADOS | SEM DADOS | RURAL | SEM DADOS | SEM DADOS
9506 | 1. Litorânea + Meio Norte | PASSAGEM FRANCA DO PIAUÍ | RESERVATÓRIO | CAIXA D'ÁGUA | SEM DADOS | SEM DADOS | ATIVO | 1. BOA | SEM DADOS | SEM DADOS | 10 | SEM DADOS | SEM DADOS | RURAL | SEM DADOS | SEM DADOS
9507 | 1. Litorânea + Meio Norte | PASSAGEM FRANCA DO PIAUÍ | RESERVATÓRIO | CAIXA D'ÁGUA | SEM DADOS | SEM DADOS | ATIVO | 1. BOA | SEM DADOS | SEM DADOS | 10 | SEM DADOS | SEM DADOS | RURAL | SEM DADOS | SEM DADOS
9508 | 1. Litorânea + Meio Norte | PASSAGEM FRANCA DO PIAUÍ | RESERVATÓRIO | CAIXA D'ÁGUA | SEM DADOS | SEM DADOS | ATIVO | 1. BOA | SEM DADOS | SEM DADOS | 10 | SEM DADOS | SEM DADOS | RURAL | SEM DADOS | SEM DADOS
9509 | 1. Litorânea + Meio Norte | PASSAGEM FRANCA DO PIAUÍ | RESERVATÓRIO | CAIXA D'ÁGUA | SEM DADOS | SEM DADOS | ATIVO | 1. BOA | SEM DADOS | SEM DADOS | 5 | SEM DADOS | SEM DADOS | RURAL | SEM DADOS | SEM DADOS
9510 | 1. Litorânea + Meio Norte | PASSAGEM FRANCA DO PIAUÍ | RESERVATÓRIO | CAIXA D'ÁGUA | SEM DADOS | SEM DADOS | ATIVO | 1. BOA | SEM DADOS | SEM DADOS | 10 | SEM DADOS | SEM DADOS | RURAL | SEM DADOS | SEM DADOS
9511 | 1. Litorânea + Meio Norte | PASSAGEM FRANCA DO PIAUÍ | RESERVATÓRIO | CAIXA D'ÁGUA | SEM DADOS | SEM DADOS | ATIVO | 1. BOA | SEM DADOS | SEM DADOS | 10 | SEM DADOS | SEM DADOS | RURAL | SEM DADOS | SEM DADOS
9512 | 1. Litorânea + Meio Norte | PASSAGEM FRANCA DO PIAUÍ | RESERVATÓRIO | CAIXA D'ÁGUA | SEM DADOS | SEM DADOS | ATIVO | 1. BOA | SEM DADOS | SEM DADOS | 10 | SEM DADOS | SEM DADOS | RURAL | SEM DADOS | SEM DADOS
9513 | 1. Litorânea + Meio Norte | PASSAGEM FRANCA DO PIAUÍ | RESERVATÓRIO | CAIXA D'ÁGUA | SEM DADOS | SEM DADOS | ATIVO | 1. BOA | SEM DADOS | SEM DADOS | 5 | SEM DADOS | SEM DADOS | RURAL | SEM DADOS | SEM DADOS
9514 | 1. Litorânea + Meio Norte | PASSAGEM FRANCA DO PIAUÍ | RESERVATÓRIO | CAIXA D'ÁGUA | SEM DADOS | SEM DADOS | ATIVO | 1. BOA | SEM DADOS | SEM DADOS | 5 | SEM DADOS | SEM DADOS | RURAL | SEM DADOS | SEM DADOS
9515 | 1. Litorânea + Meio Norte | PASSAGEM FRANCA DO PIAUÍ | RESERVATÓRIO | CAIXA D'ÁGUA | SEM DADOS | SEM DADOS | ATIVO | 1. BOA | SEM DADOS | SEM DADOS | 10 | SEM DADOS | SEM DADOS | RURAL | SEM DADOS | SEM DADOS
9516 | 1. Litorânea + Meio Norte | PASSAGEM FRANCA DO PIAUÍ | RESERVATÓRIO | CAIXA D'ÁGUA | SEM DADOS | SEM DADOS | ATIVO | 1. BOA | SEM DADOS | SEM DADOS | 10 | SEM DADOS | SEM DADOS | RURAL | SEM DADOS | SEM DADOS
9517 | 1. Litorânea + Meio Norte | PASSAGEM FRANCA DO PIAUÍ | RESERVATÓRIO | CAIXA D'ÁGUA | SEM DADOS | SEM DADOS | ATIVO | 1. BOA | SEM DADOS | SEM DADOS | 10 | SEM DADOS | SEM DADOS | RURAL | SEM DADOS | SEM DADOS
9518 | 1. Litorânea + Meio Norte | PASSAGEM FRANCA DO PIAUÍ | RESERVATÓRIO | CAIXA D'ÁGUA | SEM DADOS | SEM DADOS | ATIVO | 1. BOA | SEM DADOS | SEM DADOS | 10 | SEM DADOS | SEM DADOS | RURAL | SEM DADOS | SEM DADOS
9519 | 1. Litorânea + Meio Norte | PASSAGEM FRANCA DO PIAUÍ | RESERVATÓRIO | CAIXA D'ÁGUA | SEM DADOS | SEM DADOS | ATIVO | 1. BOA | SEM DADOS | SEM DADOS | 10 | SEM DADOS | SEM DADOS | RURAL | SEM DADOS | SEM DADOS
9520 | 1. Litorânea + Meio Norte | PASSAGEM FRANCA DO PIAUÍ | RESERVATÓRIO | CAIXA D'ÁGUA | SEM DADOS | SEM DADOS | ATIVO | 1. BOA | SEM DADOS | SEM DADOS | 10 | SEM DADOS | SEM DADOS | RURAL | SEM DADOS | SEM DADOS
9521 | 1. Litorânea + Meio Norte | PASSAGEM FRANCA DO PIAUÍ | RESERVATÓRIO | CAIXA D'ÁGUA | SEM DADOS | SEM DADOS | ATIVO | 1. BOA | SEM DADOS | SEM DADOS | 5 | SEM DADOS | SEM DADOS | RURAL | SEM DADOS | SEM DADOS
9522 | 1. Litorânea + Meio Norte | PASSAGEM FRANCA DO PIAUÍ | RESERVATÓRIO | CAIXA D'ÁGUA | SEM DADOS | SEM DADOS | ATIVO | 1. BOA | SEM DADOS | SEM DADOS | 10 | SEM DADOS | SEM DADOS | RURAL | SEM DADOS | SEM DADOS
9523 | 1. Litorânea + Meio Norte | PASSAGEM FRANCA DO PIAUÍ | RESERVATÓRIO | CAIXA D'ÁGUA | SEM DADOS | SEM DADOS | ATIVO | 1. BOA | SEM DADOS | SEM DADOS | 10 | SEM DADOS | SEM DADOS | RURAL | SEM DADOS | SEM DADOS
9524 | 1. Litorânea + Meio Norte | PASSAGEM FRANCA DO PIAUÍ | RESERVATÓRIO | CAIXA D'ÁGUA | SEM DADOS | SEM DADOS | ATIVO | 1. BOA | SEM DADOS | SEM DADOS | 10 | SEM DADOS | SEM DADOS | RURAL | SEM DADOS | SEM DADOS
9525 | 1. Litorânea + Meio Norte | PASSAGEM FRANCA DO PIAUÍ | RESERVATÓRIO | CAIXA D'ÁGUA | SEM DADOS | SEM DADOS | ATIVO | 1. BOA | SEM DADOS | SEM DADOS | 10 | SEM DADOS | SEM DADOS | RURAL | SEM DADOS | SEM DADOS
9526 | 1. Litorânea + Meio Norte | PASSAGEM FRANCA DO PIAUÍ | RESERVATÓRIO | CAIXA D'ÁGUA | SEM DADOS | SEM DADOS | ATIVO | 1. BOA | SEM DADOS | SEM DADOS | 5 | SEM DADOS | SEM DADOS | RURAL | SEM DADOS | SEM DADOS
9527 | 1. Litorânea + Meio Norte | PASSAGEM FRANCA DO PIAUÍ | RESERVATÓRIO | CAIXA D'ÁGUA | SEM DADOS | SEM DADOS | ATIVO | 1. BOA | SEM DADOS | SEM DADOS | 10 | SEM DADOS | SEM DADOS | RURAL | SEM DADOS | SEM DADOS
9528 | 1. Litorânea + Meio Norte | PASSAGEM FRANCA DO PIAUÍ | RESERVATÓRIO | CAIXA D'ÁGUA | SEM DADOS | SEM DADOS | ATIVO | 1. BOA | SEM DADOS | SEM DADOS | 10 | SEM DADOS | SEM DADOS | RURAL | SEM DADOS | SEM DADOS
9529 | 2. Semiárido | PATOS DO PIAUÍ | CAPTAÇÃO | CAPTAÇÃO | SEM DADOS | MARGENS DA BR 407 PATOS PIAUI | ATIVO | 4. COND. N.I. | 50 | 65 | N.A. | -7.7036 | -41.2328 | URBANA | SEM DADOS | SEM DADOS
9530 | 2. Semiárido | PATOS DO PIAUÍ | POÇO | POÇO 01 | SEM DADOS | SEM DADOS | SEM DADOS | 4. COND. N.I. | SEM DADOS | SEM DADOS | N.A. | SEM DADOS | SEM DADOS | URBANA | SEM DADOS | SEM DADOS
9531 | 2. Semiárido | PATOS DO PIAUÍ | EEAT | EEA DO POÇO DO BOI PATOS X CARIDADE | SEM DADOS | ZONA RURAL | SEM DADOS | 4. COND. N.I. | SEM DADOS | SEM DADOS | N.A. | SEM DADOS | SEM DADOS | RURAL | Verificar localização exata da unidade | SEM DADOS
9532 | 2. Semiárido | PATOS DO PIAUÍ | POÇO | Junco | SEM DADOS | Localidade Junco - Zona Rural de Patos do Piauí | ATIVO | 1. BOA | 1.38 | SEM DADOS | N.A. | SEM DADOS | SEM DADOS | RURAL | SEM DADOS | Em Operação Plena
9533 | 2. Semiárido | PATOS DO PIAUÍ | POÇO | Algodões | SEM DADOS | Localidade Algodões - Zona Rural de Patos do Piauí | ATIVO | 1. BOA | 1.66 | SEM DADOS | N.A. | SEM DADOS | SEM DADOS | RURAL | SEM DADOS | Em Operação Plena
9534 | 2. Semiárido | PATOS DO PIAUÍ | POÇO | Queimada Grande | SEM DADOS | Localidade Queimada Grande - Zona Rural de Patos do Piauí-PI | ATIVO | 1. BOA | 1.38 | SEM DADOS | N.A. | SEM DADOS | SEM DADOS | RURAL | SEM DADOS | Em Operação Plena
9535 | 2. Semiárido | PATOS DO PIAUÍ | POÇO | Fortaleza | SEM DADOS | Localidade Fortaleza - Zona Rural de Patos do Piauí-PI | ATIVO | 1. BOA | 1.38 | SEM DADOS | N.A. | SEM DADOS | SEM DADOS | RURAL | SEM DADOS | Em Operação Plena
9536 | 2. Semiárido | PATOS DO PIAUÍ | POÇO | Fortaleza 02 | SEM DADOS | Localidade Fortaleza - Zona Rural de Patos do Piauí-PI | ATIVO | 1. BOA | 1.66 | SEM DADOS | N.A. | SEM DADOS | SEM DADOS | RURAL | SEM DADOS | Em Operação Plena
9537 | 2. Semiárido | PATOS DO PIAUÍ | POÇO | Canudos | SEM DADOS | Localidade Canudos - Zona Rural de Patos do Piauí | ATIVO | 1. BOA | 0.83 | SEM DADOS | N.A. | SEM DADOS | SEM DADOS | RURAL | SEM DADOS | Em Operação Plena
9538 | 2. Semiárido | PATOS DO PIAUÍ | CAPTAÇÃO | Tapera | SEM DADOS | Localidade Tapera - Zona Rural de Patos do Piauí | ATIVO | 1. BOA | 1.38 | SEM DADOS | N.A. | SEM DADOS | SEM DADOS | RURAL | SEM DADOS | Em Operação Plena
9539 | 2. Semiárido | PATOS DO PIAUÍ | POÇO | Tanquinho | SEM DADOS | Localidade Tanquinho - Zona Rural de Patos do Piauí | ATIVO | 1. BOA | 1.38 | SEM DADOS | N.A. | SEM DADOS | SEM DADOS | RURAL | SEM DADOS | Em Operação Plena
9540 | 2. Semiárido | PATOS DO PIAUÍ | POÇO | Umbuzeiro | SEM DADOS | Localidade Umbuzeiro - Zona Rural de Patos do Piauí | ATIVO | 1. BOA | 1.11 | SEM DADOS | N.A. | SEM DADOS | SEM DADOS | RURAL | SEM DADOS | Em Operação Plena
9541 | 2. Semiárido | PATOS DO PIAUÍ | POÇO | Serra dos Nazários | SEM DADOS | Localidade Serra dos Nazários - Zona Rural de Patos do Piauí | ATIVO | 1. BOA | 0.83 | SEM DADOS | N.A. | SEM DADOS | SEM DADOS | RURAL | SEM DADOS | Em Operação Parcial (necessita algum equipamento para operação plena)
9542 | 2. Semiárido | PATOS DO PIAUÍ | POÇO | Veredas | SEM DADOS | Localidade Veredas - Zona Rural de Patos do Piauí | ATIVO | 1. BOA | 1.38 | SEM DADOS | N.A. | SEM DADOS | SEM DADOS | RURAL | SEM DADOS | Em Operação Plena
9543 | 2. Semiárido | PATOS DO PIAUÍ | POÇO | Morcego | SEM DADOS | Localidade Morcego - Zona Rural de Patos do Piauí | ATIVO | 1. BOA | 1.38 | SEM DADOS | N.A. | SEM DADOS | SEM DADOS | RURAL | SEM DADOS | Em Operação Plena
9544 | 2. Semiárido | PATOS DO PIAUÍ | POÇO | Estiva | SEM DADOS | Localidade Estiva - Zona Rural de Patos do Piauí | ATIVO | 1. BOA | 1.38 | SEM DADOS | N.A. | SEM DADOS | SEM DADOS | RURAL | SEM DADOS | Em Operação Plena
9545 | 2. Semiárido | PATOS DO PIAUÍ | POÇO | Angical | SEM DADOS | Localidade Angical - Zona Rural de Patos do Piauí | ATIVO | 1. BOA | 1.38 | SEM DADOS | N.A. | SEM DADOS | SEM DADOS | RURAL | SEM DADOS | Em Operação Parcial (necessita algum equipamento para operação plena)
9546 | 2. Semiárido | PATOS DO PIAUÍ | POÇO | Chapada de Dandá | SEM DADOS | Localidade Chapada de Dandá -Zona Rural de Patos do Piauí | ATIVO | 1. BOA | 1.38 | SEM DADOS | N.A. | SEM DADOS | SEM DADOS | RURAL | SEM DADOS | Em Operação Indevida (necessita de manutenção e/ou melhorias)
9547 | 2. Semiárido | PATOS DO PIAUÍ | POÇO | Chapada do Mufumbu | SEM DADOS | Localidade Chapada do Mufumbu - Zona Rural de Patos do Piauí | ATIVO | 1. BOA | 1.38 | SEM DADOS | N.A. | SEM DADOS | SEM DADOS | RURAL | SEM DADOS | Em Operação Plena
9548 | 2. Semiárido | PATOS DO PIAUÍ | POÇO | Palmas | SEM DADOS | Localidade Palmas - Zona Rural de Patos do Piauí | ATIVO | 1. BOA | 1.38 | SEM DADOS | N.A. | SEM DADOS | SEM DADOS | RURAL | SEM DADOS | Em Operação Plena
9549 | 2. Semiárido | PATOS DO PIAUÍ | POÇO | Lagoinha | SEM DADOS | Localidade Lagoinha - Zona Rural de Patos do Piauí | ATIVO | 1. BOA | 1.38 | SEM DADOS | N.A. | SEM DADOS | SEM DADOS | RURAL | SEM DADOS | Em Operação Plena
9550 | 2. Semiárido | PATOS DO PIAUÍ | POÇO | Barra | SEM DADOS | Localidade Barra - Zona Rural de Patos do Piauí | ATIVO | 1. BOA | 1.38 | SEM DADOS | N.A. | SEM DADOS | SEM DADOS | RURAL | SEM DADOS | Em Operação Plena
9551 | 2. Semiárido | PATOS DO PIAUÍ | POÇO | Tamarinho | SEM DADOS | Localidade Tamarinho - Zona Rural de Patos do Piauí | ATIVO | 1. BOA | 1.66 | SEM DADOS | N.A. | SEM DADOS | SEM DADOS | RURAL | SEM DADOS | Em Operação Plena
9552 | 2. Semiárido | PATOS DO PIAUÍ | POÇO | Morro da Onça | SEM DADOS | Localidade Morro da Onça - Zona Rural de Patos do Piauí | ATIVO | 1. BOA | 1.94 | SEM DADOS | N.A. | SEM DADOS | SEM DADOS | RURAL | SEM DADOS | Em Manutenção
9553 | 2. Semiárido | PATOS DO PIAUÍ | POÇO | Morro da Onça 02 | SEM DADOS | Localidade Morro da Onça - Zona Rural de Patos do Piauí | ATIVO | 1. BOA | 1.38 | SEM DADOS | N.A. | SEM DADOS | SEM DADOS | RURAL | SEM DADOS | Em Operação Plena
9554 | 2. Semiárido | PATOS DO PIAUÍ | POÇO | Morro da Onça 03 | SEM DADOS | Localidade Morro da Onça - Zona Rural de Patos do Piauí | ATIVO | 1. BOA | 1.38 | SEM DADOS | N.A. | SEM DADOS | SEM DADOS | RURAL | SEM DADOS | Em Operação Parcial (necessita algum equipamento para operação plena)
9555 | 2. Semiárido | PATOS DO PIAUÍ | POÇO | Impueira Funda | SEM DADOS | Localidade Impueira Funda - Zona Rural de Patos do Piauí | ATIVO | 1. BOA | 0.83 | SEM DADOS | N.A. | SEM DADOS | SEM DADOS | RURAL | SEM DADOS | Em Operação Plena
9556 | 2. Semiárido | PATOS DO PIAUÍ | POÇO | Pintada | SEM DADOS | Localidade Pintada - Zona Rural de Patos do Piauí | ATIVO | 1. BOA | 1.38 | SEM DADOS | N.A. | SEM DADOS | SEM DADOS | RURAL | SEM DADOS | Em Operação Plena
9557 | 2. Semiárido | PATOS DO PIAUÍ | POÇO | Morrinhos | SEM DADOS | Localidade Morrinhos - Zona Rural de Patos do Piauí | ATIVO | 1. BOA | 1.38 | SEM DADOS | N.A. | SEM DADOS | SEM DADOS | RURAL | SEM DADOS | Em Operação Plena
9558 | 2. Semiárido | PATOS DO PIAUÍ | POÇO | Baixio | SEM DADOS | Localidade Baixio - Zona Rural de Patos do Piauí | ATIVO | 1. BOA | 1.38 | SEM DADOS | N.A. | SEM DADOS | SEM DADOS | RURAL | SEM DADOS | Em Operação Plena
9559 | 2. Semiárido | PATOS DO PIAUÍ | POÇO | Panela | SEM DADOS | Localidade Panela - Zona Rural de Patos do Piauí | ATIVO | 1. BOA | 1.38 | SEM DADOS | N.A. | SEM DADOS | SEM DADOS | RURAL | SEM DADOS | Em Operação Plena
9560 | 2. Semiárido | PATOS DO PIAUÍ | POÇO | Malhada Bonita | SEM DADOS | Localidade Malhada Bonita - Zona Rural de Patos do Piauí | ATIVO | 1. BOA | 1.38 | SEM DADOS | N.A. | SEM DADOS | SEM DADOS | RURAL | SEM DADOS | Em Operação Plena
9561 | 2. Semiárido | PATOS DO PIAUÍ | POÇO | Lameiro | SEM DADOS | Localidade Lameiro - Zona Rural de Patos do Piauí | ATIVO | 1. BOA | 1.38 | SEM DADOS | N.A. | SEM DADOS | SEM DADOS | RURAL | SEM DADOS | Em Operação Plena
9562 | 2. Semiárido | PATOS DO PIAUÍ | POÇO | Capim | SEM DADOS | Localidade Capim - Zona Rural de Patos do Piauí | ATIVO | 1. BOA | 1.38 | SEM DADOS | N.A. | SEM DADOS | SEM DADOS | RURAL | SEM DADOS | Em Operação Plena
9563 | 2. Semiárido | PATOS DO PIAUÍ | POÇO | Capim 02 | SEM DADOS | Localidade Capim - Zona Rural de Patos do Piauí | ATIVO | 1. BOA | 0.83 | SEM DADOS | N.A. | SEM DADOS | SEM DADOS | RURAL | SEM DADOS | Em Operação Plena
9564 | 2. Semiárido | PATOS DO PIAUÍ | POÇO | Saco da Serra | SEM DADOS | Localidade Saco da Serra - Zona Rural de Patos do Piauí | ATIVO | 1. BOA | 1.38 | SEM DADOS | N.A. | SEM DADOS | SEM DADOS | RURAL | SEM DADOS | Em Operação Plena
9565 | 2. Semiárido | PATOS DO PIAUÍ | POÇO | Boqueirão | SEM DADOS | Localidade Boqueirão - Zona Rural de Patos do Piauí | ATIVO | 1. BOA | 1.38 | SEM DADOS | N.A. | SEM DADOS | SEM DADOS | RURAL | SEM DADOS | Em Operação Plena
9566 | 2. Semiárido | PATOS DO PIAUÍ | POÇO | Chapada de Euzébio | SEM DADOS | Localidade Chapada de Euzébio - Zona Rural de Patos do Piauí | ATIVO | 1. BOA | 1.38 | SEM DADOS | N.A. | SEM DADOS | SEM DADOS | RURAL | SEM DADOS | Em Operação Plena
9567 | 2. Semiárido | PATOS DO PIAUÍ | POÇO | Chapada do Boqueirão | SEM DADOS | Localidade Chapada do Boqueirão - Zona Rural de Patos do Piauí | ATIVO | 1. BOA | 0.83 | SEM DADOS | N.A. | SEM DADOS | SEM DADOS | RURAL | SEM DADOS | Em Operação Plena
9568 | 2. Semiárido | PATOS DO PIAUÍ | POÇO | Caixa d'água | SEM DADOS | Localidade Chapada da Caixa D'agua - Zona Rural de Patos do Piauí | ATIVO | 1. BOA | 0.83 | SEM DADOS | N.A. | SEM DADOS | SEM DADOS | RURAL | SEM DADOS | Em Operação Plena
9569 | 2. Semiárido | PATOS DO PIAUÍ | POÇO | Tanque Grande | SEM DADOS | Localidade Tanque Grande - Zona Rural de Patos do Piauí | ATIVO | 1. BOA | 1.38 | SEM DADOS | N.A. | SEM DADOS | SEM DADOS | RURAL | SEM DADOS | Em Operação Plena
9570 | 2. Semiárido | PATOS DO PIAUÍ | POÇO | Serra dos Severinos | SEM DADOS | Localidade Serra dos Severinos - Zona Rural de Patos do Piauí | ATIVO | 1. BOA | 1.38 | SEM DADOS | N.A. | SEM DADOS | SEM DADOS | RURAL | SEM DADOS | Em Operação Plena
9571 | 2. Semiárido | PATOS DO PIAUÍ | POÇO | Sacão | SEM DADOS | Localidade Sacão - Zona Rural de Patos do Piauí | ATIVO | 1. BOA | 1.38 | SEM DADOS | N.A. | SEM DADOS | SEM DADOS | RURAL | SEM DADOS | Em Operação Plena
9572 | 2. Semiárido | PATOS DO PIAUÍ | POÇO | Morro Velho | SEM DADOS | Localidade Morro Velho - Zona Rural de Patos do Piauí | ATIVO | 1. BOA | 1.38 | SEM DADOS | N.A. | SEM DADOS | SEM DADOS | RURAL | SEM DADOS | Em Operação Plena
9573 | 2. Semiárido | PATOS DO PIAUÍ | POÇO | Aroeiras | SEM DADOS | Localidade Aroeiras - Zona Rural de Patos do Piauí | ATIVO | 1. BOA | 0.83 | SEM DADOS | N.A. | SEM DADOS | SEM DADOS | RURAL | SEM DADOS | Em Operação Plena
9574 | 2. Semiárido | PATOS DO PIAUÍ | POÇO | Lagoa do Mel | SEM DADOS | Localidade Lagoa do Mel - Zona Rural de Patos do Piauí | ATIVO | 1. BOA | 0.83 | SEM DADOS | N.A. | SEM DADOS | SEM DADOS | RURAL | SEM DADOS | Em Operação Plena
9575 | 2. Semiárido | PATOS DO PIAUÍ | POÇO | Varginha | SEM DADOS | Localidade Varginha - Zona Rural de Patos do Piauí | ATIVO | 1. BOA | 1.11 | SEM DADOS | N.A. | SEM DADOS | SEM DADOS | RURAL | SEM DADOS | Em Operação Parcial (necessita algum equipamento para operação plena)
9576 | 2. Semiárido | PATOS DO PIAUÍ | POÇO | Jatobá | SEM DADOS | Localidade Jatobá - Zona Rural de Patos do Piauí | ATIVO | 1. BOA | 1.38 | SEM DADOS | N.A. | SEM DADOS | SEM DADOS | RURAL | SEM DADOS | Em Operação Plena
9577 | 2. Semiárido | PATOS DO PIAUÍ | POÇO | Sobradinho | SEM DADOS | Localidade Sobradinho - Zona Rural de Patos do Piauí | ATIVO | 1. BOA | 1.38 | SEM DADOS | N.A. | SEM DADOS | SEM DADOS | RURAL | SEM DADOS | Em Operação Indevida (necessita de manutenção e/ou melhorias)
9578 | 2. Semiárido | PATOS DO PIAUÍ | POÇO | Bom Jardim | SEM DADOS | Localidade Bom Jardim - Zona Rural de Patos do Piauí | ATIVO | 1. BOA | 1.38 | SEM DADOS | N.A. | SEM DADOS | SEM DADOS | RURAL | SEM DADOS | Em Operação Parcial (necessita algum equipamento para operação plena)
9579 | 2. Semiárido | PATOS DO PIAUÍ | POÇO | Anselmo | SEM DADOS | Localidade Anselmo - Zona Rural de Patos do Piauí | ATIVO | 1. BOA | 1.38 | SEM DADOS | N.A. | SEM DADOS | SEM DADOS | RURAL | SEM DADOS | Em Operação Plena
9580 | 2. Semiárido | PATOS DO PIAUÍ | POÇO | Logoa das Pedras | SEM DADOS | Localidade Lagoa das Pedras - Zona Rural de Patos do Piauí | ATIVO | 1. BOA | 1.38 | SEM DADOS | N.A. | SEM DADOS | SEM DADOS | RURAL | SEM DADOS | Em Operação Plena
9581 | 2. Semiárido | PATOS DO PIAUÍ | POÇO | Ema Velha | SEM DADOS | Localidade Ema Velha - Zona Rural de Patos do Piauí | ATIVO | 1. BOA | 0.83 | SEM DADOS | N.A. | SEM DADOS | SEM DADOS | RURAL | SEM DADOS | Em Operação Plena
9582 | 2. Semiárido | PATOS DO PIAUÍ | POÇO | Lagoinha Capim 02 | SEM DADOS | Localidade Capim - Zona Rural de Patos do Piauí | ATIVO | 1. BOA | 0.83 | SEM DADOS | N.A. | SEM DADOS | SEM DADOS | RURAL | SEM DADOS | Em Operação Plena
9583 | 2. Semiárido | PATOS DO PIAUÍ | POÇO | Palmas 02 | SEM DADOS | Localidade Palmas - Zona Rural de Patos do Piauí | INATIVO | 4. COND. N.I. | SEM DADOS | SEM DADOS | N.A. | SEM DADOS | SEM DADOS | RURAL | SEM DADOS | Desativado (Ativação Necessária para o Funcionamento Integral do Sistema)
9584 | 2. Semiárido | PATOS DO PIAUÍ | POÇO | Pintada 02 | SEM DADOS | Localidade Pintada - Zona Rural de Patos do Piauí | ATIVO | 1. BOA | 1.38 | SEM DADOS | N.A. | SEM DADOS | SEM DADOS | RURAL | SEM DADOS | Em Operação Plena
9585 | 2. Semiárido | PATOS DO PIAUÍ | POÇO | Morro da Onça 04 | SEM DADOS | Loalidade Morro da Onça - Zona Rural de Patos do Piauí | ATIVO | 1. BOA | 0.83 | SEM DADOS | N.A. | SEM DADOS | SEM DADOS | RURAL | SEM DADOS | Em Operação Plena
9586 | 2. Semiárido | PATOS DO PIAUÍ | POÇO | Lagoa das Pedras 02 | SEM DADOS | Localidade Lagoa das Pedras - Zona Rural de Patos do Piauí | ATIVO | 1. BOA | 1.38 | SEM DADOS | N.A. | SEM DADOS | SEM DADOS | RURAL | SEM DADOS | Em Operação Plena
9587 | 2. Semiárido | PATOS DO PIAUÍ | POÇO | Algodões 02 | SEM DADOS | Localidade Algodões - Zona Rural de Patos do Piauí | ATIVO | 1. BOA | 0.83 | SEM DADOS | N.A. | SEM DADOS | SEM DADOS | RURAL | SEM DADOS | Em Operação Plena
9588 | 2. Semiárido | PATOS DO PIAUÍ | POÇO | Brancos | SEM DADOS | Localidade Lagoa das Pedras - Zona Rural de Patos do Piauí | ATIVO | 1. BOA | 0.83 | SEM DADOS | N.A. | SEM DADOS | SEM DADOS | RURAL | SEM DADOS | Em Operação Plena
9589 | 2. Semiárido | PATOS DO PIAUÍ | POÇO | Lagoa das Pedras 03 | SEM DADOS | Localidade Lagoa das Pedras - Zona Rural de Patos do Piauí | ATIVO | 1. BOA | 1.38 | SEM DADOS | N.A. | SEM DADOS | SEM DADOS | RURAL | SEM DADOS | Em Operação Plena
9590 | 2. Semiárido | PATOS DO PIAUÍ | ETA | SEM DADOS | SEM DADOS | Localizado nas proximidades da Barragem Poço Marruá | ATIVO | 4. COND. N.I. | SEM DADOS | SEM DADOS | N.A. | -7.7025 | -41.2355 | URBANA | SEM DADOS | SEM DADOS
9591 | 2. Semiárido | PATOS DO PIAUÍ | RESERVATÓRIO | RAP | SEM DADOS | Localizado às margens da BR-407, região da Barreirinha | ATIVO | 4. COND. N.I. | N.A. | SEM DADOS | 100 | -7.7041 | -41.2424 | URBANA | SEM DADOS | SEM DADOS
9592 | 2. Semiárido | PATOS DO PIAUÍ | RESERVATÓRIO | R2 - ELEVADO | SEM DADOS | Localidade Saco da Ema | ATIVO | 4. COND. N.I. | N.A. | SEM DADOS | 3 | -7.6231 | -41.2375 | RURAL | SEM DADOS | SEM DADOS
9593 | 2. Semiárido | PATOS DO PIAUÍ | RESERVATÓRIO | R3 - ELEVADO | SEM DADOS | Localidade Umbuzeira | ATIVO | 4. COND. N.I. | N.A. | SEM DADOS | 5 | -7.651 | -41.1964 | RURAL | SEM DADOS | SEM DADOS
9594 | 2. Semiárido | PATOS DO PIAUÍ | RESERVATÓRIO | R4 - ELEVADO | SEM DADOS | Localidade Bom Jardim | ATIVO | 4. COND. N.I. | N.A. | SEM DADOS | 3 | -7.6454 | -41.339 | RURAL | SEM DADOS | SEM DADOS
9595 | 2. Semiárido | PATOS DO PIAUÍ | RESERVATÓRIO | R5 - ELEVADO | SEM DADOS | Localidade Boqueirão | ATIVO | 4. COND. N.I. | N.A. | SEM DADOS | 10 | -7.6775 | -41.2456 | RURAL | SEM DADOS | SEM DADOS
9596 | 2. Semiárido | PATOS DO PIAUÍ | RESERVATÓRIO | R6 - ELEVADO | SEM DADOS | Localidade Morro da Onça | ATIVO | 4. COND. N.I. | N.A. | SEM DADOS | 5 | -7.6453 | -41.3392 | RURAL | SEM DADOS | SEM DADOS
9597 | 2. Semiárido | PATOS DO PIAUÍ | RESERVATÓRIO | R7 - ELEVADO | SEM DADOS | Localidade Socão | ATIVO | 4. COND. N.I. | N.A. | SEM DADOS | 5 | -7.7757 | -41.3655 | RURAL | SEM DADOS | SEM DADOS
9598 | 2. Semiárido | PATOS DO PIAUÍ | RESERVATÓRIO | R8 - ELEVADO | SEM DADOS | Localidade Socão | ATIVO | 4. COND. N.I. | N.A. | SEM DADOS | 10 | -7.7557 | -41.4135 | RURAL | SEM DADOS | SEM DADOS
9599 | 2. Semiárido | PATOS DO PIAUÍ | RESERVATÓRIO | R9 - ELEVADO | SEM DADOS | Localidade Algodões | ATIVO | 4. COND. N.I. | N.A. | SEM DADOS | 10 | -7.5757 | -41.3045 | RURAL | SEM DADOS | SEM DADOS
9600 | 2. Semiárido | PATOS DO PIAUÍ | RESERVATÓRIO | R10 - ELEVADO | SEM DADOS | Localidade Angical | ATIVO | 4. COND. N.I. | N.A. | SEM DADOS | 5 | -7.5997 | -41.3296 | RURAL | SEM DADOS | SEM DADOS
9601 | 2. Semiárido | PATOS DO PIAUÍ | RESERVATÓRIO | R11 - ELEVADO | SEM DADOS | Localidade Canudos | ATIVO | 4. COND. N.I. | N.A. | SEM DADOS | 5 | -7.5511 | -41.3191 | RURAL | SEM DADOS | SEM DADOS
9602 | 2. Semiárido | PATOS DO PIAUÍ | RESERVATÓRIO | R09 - ELEVADO | SEM DADOS | Localidade Estreito | ATIVO | 4. COND. N.I. | N.A. | SEM DADOS | 10 | -7.5757 | -41.3045 | RURAL | SEM DADOS | SEM DADOS
9603 | 2. Semiárido | PATOS DO PIAUÍ | RESERVATÓRIO | R12 - ELEVADO | SEM DADOS | Localidade Fortaleza | ATIVO | 4. COND. N.I. | N.A. | SEM DADOS | 10 | -7.5296 | -41.3551 | RURAL | SEM DADOS | SEM DADOS
9604 | 2. Semiárido | PATOS DO PIAUÍ | POÇO | n° 11 | Bomba | Povoado Cajueiro | ATIVO | 4. COND. N.I. | 1.7 | 6 | N.A. | -7.7238 | -41.3555 | RURAL | SEM DADOS | SEM DADOS
9605 | 2. Semiárido | PATOS DO PIAUÍ | POÇO | n° 12 | Bomba | Povoado Cajueiro | ATIVO | 4. COND. N.I. | 1.7 | 6 | N.A. | -7.7214 | -41.3552 | RURAL | SEM DADOS | SEM DADOS
9606 | 2. Semiárido | PATOS DO PIAUÍ | POÇO | CISTERNA | SEM DADOS | Localidade Morcego | ATIVO | 4. COND. N.I. | SEM DADOS | SEM DADOS | N.A. | SEM DADOS | SEM DADOS | RURAL | SEM DADOS | SEM DADOS
9607 | 2. Semiárido | PATOS DO PIAUÍ | POÇO | CISTERNA | SEM DADOS | Localidade Poço do Boi | ATIVO | 4. COND. N.I. | SEM DADOS | SEM DADOS | N.A. | SEM DADOS | SEM DADOS | RURAL | SEM DADOS | SEM DADOS
9608 | 2. Semiárido | PATOS DO PIAUÍ | POÇO | n° 01 | Bomba | Localidade Saco da Ema | ATIVO | 4. COND. N.I. | 0.55 | 0.5 | N.A. | -7.6231 | -41.2375 | RURAL | SEM DADOS | SEM DADOS
9609 | 2. Semiárido | PATOS DO PIAUÍ | POÇO | n° 02 | Bomba | Localidade Umbuzeira | ATIVO | 4. COND. N.I. | 0.41 | 1.5 | N.A. | -7.6531 | -41.1963 | RURAL | SEM DADOS | SEM DADOS
9610 | 2. Semiárido | PATOS DO PIAUÍ | POÇO | n° 03 | Bomba | Localidade Bom Jardim | ATIVO | 4. COND. N.I. | 0.83 | 1 | N.A. | -7.6454 | -41.339 | RURAL | SEM DADOS | SEM DADOS
9611 | 2. Semiárido | PATOS DO PIAUÍ | POÇO | n° 04 | Bomba | Localidade Boqueirão | ATIVO | 4. COND. N.I. | 1.38 | 5 | N.A. | -7.7556 | -41.4135 | RURAL | SEM DADOS | SEM DADOS
9612 | 2. Semiárido | PATOS DO PIAUÍ | POÇO | n° 06 | Bomba | Localidade Socão | ATIVO | 4. COND. N.I. | 1.38 | 5 | N.A. | -7.7758 | -41.3655 | RURAL | SEM DADOS | SEM DADOS
9613 | 2. Semiárido | PATOS DO PIAUÍ | POÇO | n° 07 | Bomba | Localidade Algodões | ATIVO | 4. COND. N.I. | 0.83 | 2 | N.A. | -7.5756 | -41.3043 | RURAL | SEM DADOS | SEM DADOS
9614 | 2. Semiárido | PATOS DO PIAUÍ | POÇO | n° 08 | Bomba | Localidade Angical | ATIVO | 4. COND. N.I. | 1.38 | 3 | N.A. | -7.6584 | -41.2496 | RURAL | SEM DADOS | SEM DADOS
9615 | 2. Semiárido | PATOS DO PIAUÍ | POÇO | n° 09 | Bomba | Localidade Canudos | ATIVO | 4. COND. N.I. | 0.83 | 1.5 | N.A. | -7.551 | -41.3191 | RURAL | SEM DADOS | SEM DADOS
9616 | 2. Semiárido | PATOS DO PIAUÍ | POÇO | n° 07 | Bomba | Localidade Estreito | ATIVO | 4. COND. N.I. | 0.83 | 2 | N.A. | -7.5756 | -41.3043 | RURAL | SEM DADOS | SEM DADOS
9617 | 2. Semiárido | PATOS DO PIAUÍ | POÇO | n° 10 | Bomba | Localidade Fortaleza | ATIVO | 4. COND. N.I. | 1.66 | 3 | N.A. | -7.5278 | -41.3542 | RURAL | SEM DADOS | SEM DADOS
9618 | 2. Semiárido | PATOS DO PIAUÍ | RESERVATÓRIO | Junco | SEM DADOS | Localidade Junco - Zona Rural de Patos do Piauí | ATIVO | 1. BOA | N.A. | SEM DADOS | 5 | SEM DADOS | SEM DADOS | RURAL | SEM DADOS | Em Operação Plena
9619 | 2. Semiárido | PATOS DO PIAUÍ | RESERVATÓRIO | Algodões | SEM DADOS | Localidade Algodões - Zona Rural de Patos do Piauí | ATIVO | 1. BOA | N.A. | SEM DADOS | 10 | SEM DADOS | SEM DADOS | RURAL | SEM DADOS | Em Operação Plena
9620 | 2. Semiárido | PATOS DO PIAUÍ | RESERVATÓRIO | Queimada Grande | SEM DADOS | Localidade Queimada Grande - Zona Rural de Patos do Piauí-PI | ATIVO | 1. BOA | N.A. | SEM DADOS | 5 | SEM DADOS | SEM DADOS | RURAL | SEM DADOS | Em Operação Plena
9621 | 2. Semiárido | PATOS DO PIAUÍ | RESERVATÓRIO | Fortaleza | SEM DADOS | Localidade Fortaleza - Zona Rural de Patos do Piauí-PI | ATIVO | 1. BOA | N.A. | SEM DADOS | 5 | SEM DADOS | SEM DADOS | RURAL | SEM DADOS | Em Operação Plena
9622 | 2. Semiárido | PATOS DO PIAUÍ | RESERVATÓRIO | Fortaleza 02 | SEM DADOS | Localidade Fortaleza - Zona Rural de Patos do Piauí-PI | ATIVO | 1. BOA | N.A. | SEM DADOS | 5 | SEM DADOS | SEM DADOS | RURAL | SEM DADOS | Em Operação Plena
9623 | 2. Semiárido | PATOS DO PIAUÍ | RESERVATÓRIO | Canudos | SEM DADOS | Localidade Canudos - Zona Rural de Patos do Piauí | ATIVO | 1. BOA | N.A. | SEM DADOS | 5 | SEM DADOS | SEM DADOS | RURAL | SEM DADOS | Em Operação Plena
9624 | 2. Semiárido | PATOS DO PIAUÍ | RESERVATÓRIO | Tanquinho | SEM DADOS | Localidade Tanquinho - Zona Rural de Patos do Piauí | ATIVO | 1. BOA | N.A. | SEM DADOS | 5 | SEM DADOS | SEM DADOS | RURAL | SEM DADOS | Em Operação Plena
9625 | 2. Semiárido | PATOS DO PIAUÍ | RESERVATÓRIO | Umbuzeiro | SEM DADOS | Localidade Umbuzeiro - Zona Rural de Patos do Piauí | ATIVO | 1. BOA | N.A. | SEM DADOS | 5 | SEM DADOS | SEM DADOS | RURAL | SEM DADOS | Em Operação Plena
9626 | 2. Semiárido | PATOS DO PIAUÍ | RESERVATÓRIO | Serra dos Nazários | SEM DADOS | Localidade Serra dos Nazários - Zona Rural de Patos do Piauí | ATIVO | 1. BOA | N.A. | SEM DADOS | 3 | SEM DADOS | SEM DADOS | RURAL | SEM DADOS | Em Operação Parcial (necessita algum equipamento para operação plena)
9627 | 2. Semiárido | PATOS DO PIAUÍ | RESERVATÓRIO | Veredas | SEM DADOS | Localidade Veredas - Zona Rural de Patos do Piauí | ATIVO | 1. BOA | N.A. | SEM DADOS | 5 | SEM DADOS | SEM DADOS | RURAL | SEM DADOS | Em Operação Plena
9628 | 2. Semiárido | PATOS DO PIAUÍ | RESERVATÓRIO | Estiva | SEM DADOS | Localidade Estiva - Zona Rural de Patos do Piauí | ATIVO | 1. BOA | N.A. | SEM DADOS | 5 | SEM DADOS | SEM DADOS | RURAL | SEM DADOS | Em Operação Plena
9629 | 2. Semiárido | PATOS DO PIAUÍ | RESERVATÓRIO | Angical | SEM DADOS | Localidade Angical - Zona Rural de Patos do Piauí | ATIVO | 1. BOA | N.A. | SEM DADOS | 5 | SEM DADOS | SEM DADOS | RURAL | SEM DADOS | Em Operação Parcial (necessita algum equipamento para operação plena)
9630 | 2. Semiárido | PATOS DO PIAUÍ | RESERVATÓRIO | Chapada de Dandá | SEM DADOS | Localidade Chapada de Dandá -Zona Rural de Patos do Piauí | ATIVO | 1. BOA | N.A. | SEM DADOS | 5 | SEM DADOS | SEM DADOS | RURAL | SEM DADOS | Em Operação Indevida (necessita de manutenção e/ou melhorias)
9631 | 2. Semiárido | PATOS DO PIAUÍ | RESERVATÓRIO | Chapada do Mufumbu | SEM DADOS | Localidade Chapada do Mufumbu - Zona Rural de Patos do Piauí | ATIVO | 1. BOA | N.A. | SEM DADOS | 5 | SEM DADOS | SEM DADOS | RURAL | SEM DADOS | Em Operação Plena
9632 | 2. Semiárido | PATOS DO PIAUÍ | RESERVATÓRIO | Palmas | SEM DADOS | Localidade Palmas - Zona Rural de Patos do Piauí | ATIVO | 1. BOA | N.A. | SEM DADOS | 5 | SEM DADOS | SEM DADOS | RURAL | SEM DADOS | Em Operação Plena
9633 | 2. Semiárido | PATOS DO PIAUÍ | RESERVATÓRIO | Lagoinha | SEM DADOS | Localidade Lagoinha - Zona Rural de Patos do Piauí | ATIVO | 1. BOA | N.A. | SEM DADOS | 5 | SEM DADOS | SEM DADOS | RURAL | SEM DADOS | Em Operação Plena
9634 | 2. Semiárido | PATOS DO PIAUÍ | RESERVATÓRIO | Barra | SEM DADOS | Localidade Barra - Zona Rural de Patos do Piauí | ATIVO | 1. BOA | N.A. | SEM DADOS | 5 | SEM DADOS | SEM DADOS | RURAL | SEM DADOS | Em Operação Plena
9635 | 2. Semiárido | PATOS DO PIAUÍ | RESERVATÓRIO | Tamarinho | SEM DADOS | Localidade Tamarinho - Zona Rural de Patos do Piauí | ATIVO | 1. BOA | N.A. | SEM DADOS | 3 | SEM DADOS | SEM DADOS | RURAL | SEM DADOS | Em Operação Plena
9636 | 2. Semiárido | PATOS DO PIAUÍ | RESERVATÓRIO | Morro da Onça | SEM DADOS | Localidade Morro da Onça - Zona Rural de Patos do Piauí | ATIVO | 1. BOA | N.A. | SEM DADOS | 5 | SEM DADOS | SEM DADOS | RURAL | SEM DADOS | Em Manutenção
9637 | 2. Semiárido | PATOS DO PIAUÍ | RESERVATÓRIO | Morro da Onça 02 | SEM DADOS | Localidade Morro da Onça - Zona Rural de Patos do Piauí | ATIVO | 1. BOA | N.A. | SEM DADOS | 5 | SEM DADOS | SEM DADOS | RURAL | SEM DADOS | Em Operação Plena
9638 | 2. Semiárido | PATOS DO PIAUÍ | RESERVATÓRIO | Morro da Onça 03 | SEM DADOS | Localidade Morro da Onça - Zona Rural de Patos do Piauí | ATIVO | 1. BOA | N.A. | SEM DADOS | 5 | SEM DADOS | SEM DADOS | RURAL | SEM DADOS | Em Operação Parcial (necessita algum equipamento para operação plena)
9639 | 2. Semiárido | PATOS DO PIAUÍ | RESERVATÓRIO | Impueira Funda | SEM DADOS | Localidade Impueira Funda - Zona Rural de Patos do Piauí | ATIVO | 1. BOA | N.A. | SEM DADOS | 5 | SEM DADOS | SEM DADOS | RURAL | SEM DADOS | Em Operação Plena
9640 | 2. Semiárido | PATOS DO PIAUÍ | RESERVATÓRIO | Pintada | SEM DADOS | Localidade Pintada - Zona Rural de Patos do Piauí | ATIVO | 1. BOA | N.A. | SEM DADOS | 5 | SEM DADOS | SEM DADOS | RURAL | SEM DADOS | Em Operação Plena
9641 | 2. Semiárido | PATOS DO PIAUÍ | RESERVATÓRIO | Morrinhos | SEM DADOS | Localidade Morrinhos - Zona Rural de Patos do Piauí | ATIVO | 1. BOA | N.A. | SEM DADOS | 5 | SEM DADOS | SEM DADOS | RURAL | SEM DADOS | Em Operação Plena
9642 | 2. Semiárido | PATOS DO PIAUÍ | RESERVATÓRIO | Baixio | SEM DADOS | Localidade Baixio - Zona Rural de Patos do Piauí | ATIVO | 1. BOA | N.A. | SEM DADOS | 5 | SEM DADOS | SEM DADOS | RURAL | SEM DADOS | Em Operação Plena
9643 | 2. Semiárido | PATOS DO PIAUÍ | RESERVATÓRIO | Panela | SEM DADOS | Localidade Panela - Zona Rural de Patos do Piauí | ATIVO | 1. BOA | N.A. | SEM DADOS | 5 | SEM DADOS | SEM DADOS | RURAL | SEM DADOS | Em Operação Plena
9644 | 2. Semiárido | PATOS DO PIAUÍ | RESERVATÓRIO | Malhada Bonita | SEM DADOS | Localidade Malhada Bonita - Zona Rural de Patos do Piauí | ATIVO | 1. BOA | N.A. | SEM DADOS | 5 | SEM DADOS | SEM DADOS | RURAL | SEM DADOS | Em Operação Plena
9645 | 2. Semiárido | PATOS DO PIAUÍ | RESERVATÓRIO | Lameiro | SEM DADOS | Localidade Lameiro - Zona Rural de Patos do Piauí | ATIVO | 1. BOA | N.A. | SEM DADOS | 5 | SEM DADOS | SEM DADOS | RURAL | SEM DADOS | Em Operação Plena
9646 | 2. Semiárido | PATOS DO PIAUÍ | RESERVATÓRIO | Capim | SEM DADOS | Localidade Capim - Zona Rural de Patos do Piauí | ATIVO | 1. BOA | N.A. | SEM DADOS | 5 | SEM DADOS | SEM DADOS | RURAL | SEM DADOS | Em Operação Plena
9647 | 2. Semiárido | PATOS DO PIAUÍ | RESERVATÓRIO | Capim 02 | SEM DADOS | Localidade Capim - Zona Rural de Patos do Piauí | ATIVO | 1. BOA | N.A. | SEM DADOS | 6 | SEM DADOS | SEM DADOS | RURAL | SEM DADOS | Em Operação Plena
9648 | 2. Semiárido | PATOS DO PIAUÍ | RESERVATÓRIO | Saco da Serra | SEM DADOS | Localidade Saco da Serra - Zona Rural de Patos do Piauí | ATIVO | 1. BOA | N.A. | SEM DADOS | 8 | SEM DADOS | SEM DADOS | RURAL | SEM DADOS | Em Operação Plena
9649 | 2. Semiárido | PATOS DO PIAUÍ | RESERVATÓRIO | Boqueirão | SEM DADOS | Localidade Boqueirão - Zona Rural de Patos do Piauí | ATIVO | 1. BOA | N.A. | SEM DADOS | 5 | SEM DADOS | SEM DADOS | RURAL | SEM DADOS | Em Operação Plena
9650 | 2. Semiárido | PATOS DO PIAUÍ | RESERVATÓRIO | Chapada de Euzébio | SEM DADOS | Localidade Chapada de Euzébio - Zona Rural de Patos do Piauí | ATIVO | 1. BOA | N.A. | SEM DADOS | 8 | SEM DADOS | SEM DADOS | RURAL | SEM DADOS | Em Operação Plena
9651 | 2. Semiárido | PATOS DO PIAUÍ | RESERVATÓRIO | Chapada do Boqueirão | SEM DADOS | Localidade Chapada do Boqueirão - Zona Rural de Patos do Piauí | ATIVO | 1. BOA | N.A. | SEM DADOS | 5 | SEM DADOS | SEM DADOS | RURAL | SEM DADOS | Em Operação Plena
9652 | 2. Semiárido | PATOS DO PIAUÍ | RESERVATÓRIO | Caixa d'água | SEM DADOS | Localidade Chapada da Caixa D'agua - Zona Rural de Patos do Piauí | ATIVO | 1. BOA | N.A. | SEM DADOS | 3 | SEM DADOS | SEM DADOS | RURAL | SEM DADOS | Em Operação Plena
9653 | 2. Semiárido | PATOS DO PIAUÍ | RESERVATÓRIO | Tanque Grande | SEM DADOS | Localidade Tanque Grande - Zona Rural de Patos do Piauí | ATIVO | 1. BOA | N.A. | SEM DADOS | 5 | SEM DADOS | SEM DADOS | RURAL | SEM DADOS | Em Operação Plena
9654 | 2. Semiárido | PATOS DO PIAUÍ | RESERVATÓRIO | Serra dos Severinos | SEM DADOS | Localidade Serra dos Severinos - Zona Rural de Patos do Piauí | ATIVO | 1. BOA | N.A. | SEM DADOS | 5 | SEM DADOS | SEM DADOS | RURAL | SEM DADOS | Em Operação Plena
9655 | 2. Semiárido | PATOS DO PIAUÍ | RESERVATÓRIO | Sacão | SEM DADOS | Localidade Sacão - Zona Rural de Patos do Piauí | ATIVO | 1. BOA | N.A. | SEM DADOS | 13 | SEM DADOS | SEM DADOS | RURAL | SEM DADOS | Em Operação Plena
9656 | 2. Semiárido | PATOS DO PIAUÍ | RESERVATÓRIO | Morro Velho | SEM DADOS | Localidade Morro Velho - Zona Rural de Patos do Piauí | ATIVO | 1. BOA | N.A. | SEM DADOS | 10 | SEM DADOS | SEM DADOS | RURAL | SEM DADOS | Em Operação Plena
9657 | 2. Semiárido | PATOS DO PIAUÍ | RESERVATÓRIO | Aroeiras | SEM DADOS | Localidade Aroeiras - Zona Rural de Patos do Piauí | ATIVO | 1. BOA | N.A. | SEM DADOS | 5 | SEM DADOS | SEM DADOS | RURAL | SEM DADOS | Em Operação Plena
9658 | 2. Semiárido | PATOS DO PIAUÍ | RESERVATÓRIO | Lagoa do Mel | SEM DADOS | Localidade Lagoa do Mel - Zona Rural de Patos do Piauí | ATIVO | 1. BOA | N.A. | SEM DADOS | 5 | SEM DADOS | SEM DADOS | RURAL | SEM DADOS | Em Operação Plena
9659 | 2. Semiárido | PATOS DO PIAUÍ | RESERVATÓRIO | Varginha | SEM DADOS | Localidade Varginha - Zona Rural de Patos do Piauí | ATIVO | 1. BOA | N.A. | SEM DADOS | 8 | SEM DADOS | SEM DADOS | RURAL | SEM DADOS | Em Operação Parcial (necessita algum equipamento para operação plena)
9660 | 2. Semiárido | PATOS DO PIAUÍ | RESERVATÓRIO | Jatobá | SEM DADOS | Localidade Jatobá - Zona Rural de Patos do Piauí | ATIVO | 1. BOA | N.A. | SEM DADOS | 8 | SEM DADOS | SEM DADOS | RURAL | SEM DADOS | Em Operação Plena
9661 | 2. Semiárido | PATOS DO PIAUÍ | RESERVATÓRIO | Sobradinho | SEM DADOS | Localidade Sobradinho - Zona Rural de Patos do Piauí | ATIVO | 1. BOA | N.A. | SEM DADOS | 15 | SEM DADOS | SEM DADOS | RURAL | SEM DADOS | Em Operação Indevida (necessita de manutenção e/ou melhorias)
9662 | 2. Semiárido | PATOS DO PIAUÍ | RESERVATÓRIO | Bom Jardim | SEM DADOS | Localidade Bom Jardim - Zona Rural de Patos do Piauí | ATIVO | 1. BOA | N.A. | SEM DADOS | 11 | SEM DADOS | SEM DADOS | RURAL | SEM DADOS | Em Operação Parcial (necessita algum equipamento para operação plena)
9663 | 2. Semiárido | PATOS DO PIAUÍ | RESERVATÓRIO | Anselmo | SEM DADOS | Localidade Anselmo - Zona Rural de Patos do Piauí | ATIVO | 1. BOA | N.A. | SEM DADOS | 5 | SEM DADOS | SEM DADOS | RURAL | SEM DADOS | Em Operação Plena
9664 | 2. Semiárido | PATOS DO PIAUÍ | RESERVATÓRIO | Logoa das Pedras | SEM DADOS | Localidade Lagoa das Pedras - Zona Rural de Patos do Piauí | ATIVO | 1. BOA | N.A. | SEM DADOS | 5 | SEM DADOS | SEM DADOS | RURAL | SEM DADOS | Em Operação Plena
9665 | 2. Semiárido | PATOS DO PIAUÍ | RESERVATÓRIO | Ema Velha | SEM DADOS | Localidade Ema Velha - Zona Rural de Patos do Piauí | ATIVO | 1. BOA | N.A. | SEM DADOS | 5 | SEM DADOS | SEM DADOS | RURAL | SEM DADOS | Em Operação Plena
9666 | 2. Semiárido | PATOS DO PIAUÍ | RESERVATÓRIO | Lagoinha Capim 02 | SEM DADOS | Localidade Capim - Zona Rural de Patos do Piauí | ATIVO | 1. BOA | N.A. | SEM DADOS | 5 | SEM DADOS | SEM DADOS | RURAL | SEM DADOS | Em Operação Plena
9667 | 2. Semiárido | PATOS DO PIAUÍ | RESERVATÓRIO | Pintada 02 | SEM DADOS | Localidade Pintada - Zona Rural de Patos do Piauí | ATIVO | 1. BOA | N.A. | SEM DADOS | 5 | SEM DADOS | SEM DADOS | RURAL | SEM DADOS | Em Operação Plena
9668 | 2. Semiárido | PATOS DO PIAUÍ | RESERVATÓRIO | Morro da Onça 04 | SEM DADOS | Loalidade Morro da Onça - Zona Rural de Patos do Piauí | ATIVO | 1. BOA | N.A. | SEM DADOS | 5 | SEM DADOS | SEM DADOS | RURAL | SEM DADOS | Em Operação Plena
9669 | 2. Semiárido | PATOS DO PIAUÍ | RESERVATÓRIO | Lagoa das Pedras 02 | SEM DADOS | Localidade Lagoa das Pedras - Zona Rural de Patos do Piauí | ATIVO | 1. BOA | N.A. | SEM DADOS | 5 | SEM DADOS | SEM DADOS | RURAL | SEM DADOS | Em Operação Plena
9670 | 2. Semiárido | PATOS DO PIAUÍ | RESERVATÓRIO | Algodões 02 | SEM DADOS | Localidade Algodões - Zona Rural de Patos do Piauí | ATIVO | 1. BOA | N.A. | SEM DADOS | 5 | SEM DADOS | SEM DADOS | RURAL | SEM DADOS | Em Operação Plena
9671 | 2. Semiárido | PATOS DO PIAUÍ | RESERVATÓRIO | Brancos | SEM DADOS | Localidade Lagoa das Pedras - Zona Rural de Patos do Piauí | ATIVO | 1. BOA | N.A. | SEM DADOS | 5 | SEM DADOS | SEM DADOS | RURAL | SEM DADOS | Em Operação Plena
9672 | 2. Semiárido | PATOS DO PIAUÍ | RESERVATÓRIO | Lagoa das Pedras 03 | SEM DADOS | Localidade Lagoa das Pedras - Zona Rural de Patos do Piauí | ATIVO | 1. BOA | N.A. | SEM DADOS | 5 | SEM DADOS | SEM DADOS | RURAL | SEM DADOS | Em Operação Plena
9673 | 2. Semiárido | PAULISTANA | ETA | ETA I | SEM DADOS | AV MARECHAL DEODORO | ATIVO | BOA | 9.55 | SEM DADOS | N.A. | -8.1358 | -41.144 | URBANA | SEM DADOS | SEM DADOS
9674 | 2. Semiárido | PAULISTANA | ETA | ETA II | SEM DADOS | R ABDIAS FERREIRA GOMES | ATIVO | BOA | 22.22 | SEM DADOS | N.A. | SEM DADOS | SEM DADOS | URBANA | Verificar localização exata da unidade | SEM DADOS
9675 | 2. Semiárido | PAULISTANA | EEAT | EEAT 01 | modelo BHS-517-3 | ETA I | ATIVO | BOA | 25 | 11.15 | N.A. | SEM DADOS | SEM DADOS | URBANA
9676 | 2. Semiárido | PAULISTANA | EEAT | EEAT 01 | modelo BHS-517-3 | ETA I | ATIVO | BOA | 25 | 11.15 | N.A. | SEM DADOS | SEM DADOS | RURAL
9677 | 2. Semiárido | PAULISTANA | EEAT | EEAT 02 | modelo BHS-517-3 | ETA II | ATIVO | BOA | 25 | 11.15 | N.A. | SEM DADOS | SEM DADOS | URBANA | SEM DADOS | SEM DADOS
9678 | 2. Semiárido | PAULISTANA | CAPTAÇÃO | Captação 01 | CONJUNTO MOTOR BOMBA EBARA BHS 517-11, POTÊNCIA 45 HP, VAZÃO 80 m³/h. | RUA JOAQUIM NAMBUCO | ATIVO | 2. MODERADA | 22.22 | 45.63 | N.A. | SEM DADOS | SEM DADOS | URBANA | SEM DADOS | SEM DADOS
9679 | 2. Semiárido | PAULISTANA | CAPTAÇÃO | Captação 02 | CONJUNTO MOTOR BOMBA EBARA BHS 517-11, POTÊNCIA 45 HP, VAZÃO 80 m³/h | R ELPIDIO CAVALCANTE | ATIVO | 2. MODERADA | 22.22 | 45.63 | N.A. | SEM DADOS | SEM DADOS | URBANA | SEM DADOS | SEM DADOS
9680 | 2. Semiárido | PAULISTANA | POÇO | POÇO 01 | SEM DADOS | ABELHA BRANCA | ATIVO | 1. BOA | 0.41667 | SEM DADOS | N.A. | SEM DADOS | SEM DADOS | RURAL | SEM DADOS | Em Operação Plena
9681 | 2. Semiárido | PAULISTANA | POÇO | POÇO 02 | SEM DADOS | ÁGUA BRANCA DATA PILÕES | ATIVO | 1. BOA | 0.41667 | SEM DADOS | N.A. | SEM DADOS | SEM DADOS | RURAL | SEM DADOS | Em Operação Plena
9682 | 2. Semiárido | PAULISTANA | POÇO | POÇO 03 | SEM DADOS | ALAGADIÇO | ATIVO | 1. BOA | 0.27778 | SEM DADOS | N.A. | SEM DADOS | SEM DADOS | RURAL | SEM DADOS | Em Operação Plena
9683 | 2. Semiárido | PAULISTANA | POÇO | POÇO 04 | SEM DADOS | ALEGRIA DATA SERRA BRANCA | ATIVO | 1. BOA | 0.97222 | SEM DADOS | N.A. | SEM DADOS | SEM DADOS | RURAL | SEM DADOS | Em Operação Plena
9684 | 2. Semiárido | PAULISTANA | POÇO | POÇO 05 | SEM DADOS | ALEGRIA DATA SERRA BRANCA | ATIVO | 1. BOA | 0.83333 | SEM DADOS | N.A. | SEM DADOS | SEM DADOS | RURAL | SEM DADOS | Em Operação Plena
9685 | 2. Semiárido | PAULISTANA | POÇO | POÇO 06 | SEM DADOS | ALTA MIRA DATA SERRA BRANCA | ATIVO | 1. BOA | 0.41667 | SEM DADOS | N.A. | SEM DADOS | SEM DADOS | RURAL | SEM DADOS | Em Operação Plena
9686 | 2. Semiárido | PAULISTANA | POÇO | POÇO 07 | SEM DADOS | ALTO NOVO | ATIVO | 1. BOA | 0.41667 | SEM DADOS | N.A. | SEM DADOS | SEM DADOS | RURAL | SEM DADOS | Em Operação Plena
9687 | 2. Semiárido | PAULISTANA | POÇO | POÇO 08 | SEM DADOS | ALTO VISTOSO DATA SERRA VERMELHA | ATIVO | 1. BOA | 0.55556 | SEM DADOS | N.A. | SEM DADOS | SEM DADOS | RURAL | SEM DADOS | Em Operação Plena
9688 | 2. Semiárido | PAULISTANA | POÇO | POÇO 09 | SEM DADOS | ANGICAL DATA PAULISTA | ATIVO | 1. BOA | 0.41667 | SEM DADOS | N.A. | SEM DADOS | SEM DADOS | RURAL | SEM DADOS | Em Operação Plena
9689 | 2. Semiárido | PAULISTANA | POÇO | POÇO 10 | SEM DADOS | ANGICAL DATA SERRA BRANCA | ATIVO | 1. BOA | 0.41667 | SEM DADOS | N.A. | SEM DADOS | SEM DADOS | RURAL | SEM DADOS | Em Operação Plena
9690 | 2. Semiárido | PAULISTANA | POÇO | POÇO 11 | SEM DADOS | ASSENTAMENTO CACHOEIRA | ATIVO | 1. BOA | 0.55556 | SEM DADOS | N.A. | SEM DADOS | SEM DADOS | RURAL | SEM DADOS | Em Operação Plena
9691 | 2. Semiárido | PAULISTANA | POÇO | POÇO 12 | SEM DADOS | ASSENTAMENTO IPUEIRA | ATIVO | 1. BOA | 0.27778 | SEM DADOS | N.A. | SEM DADOS | SEM DADOS | RURAL | SEM DADOS | Em Operação Plena
9692 | 2. Semiárido | PAULISTANA | POÇO | POÇO 13 | SEM DADOS | ASSENTAMENTO JORGE DE CIMA | ATIVO | 1. BOA | 0.83333 | SEM DADOS | N.A. | SEM DADOS | SEM DADOS | RURAL | SEM DADOS | Em Operação Plena
9693 | 2. Semiárido | PAULISTANA | POÇO | POÇO 14 | SEM DADOS | ASSENTAMENTO TROVÃO | ATIVO | 1. BOA | 0.27778 | SEM DADOS | N.A. | SEM DADOS | SEM DADOS | RURAL | SEM DADOS | Em Operação Plena
9694 | 2. Semiárido | PAULISTANA | POÇO | POÇO 15 | SEM DADOS | ASSUNÇÃO | ATIVO | 1. BOA | 0.69444 | SEM DADOS | N.A. | SEM DADOS | SEM DADOS | RURAL | SEM DADOS | Em Operação Plena
9695 | 2. Semiárido | PAULISTANA | POÇO | POÇO 16 | SEM DADOS | BAIXA DA ONÇA | ATIVO | 1. BOA | 0.41667 | SEM DADOS | N.A. | SEM DADOS | SEM DADOS | RURAL | SEM DADOS | Em Operação Plena
9696 | 2. Semiárido | PAULISTANA | POÇO | POÇO 17 | SEM DADOS | BAIXA DA JUREMA | ATIVO | 1. BOA | 0.55556 | SEM DADOS | N.A. | SEM DADOS | SEM DADOS | RURAL | SEM DADOS | Em Operação Plena
9697 | 2. Semiárido | PAULISTANA | POÇO | POÇO 18 | SEM DADOS | BAIXA DAS AROIRAS | ATIVO | 1. BOA | 0.27778 | SEM DADOS | N.A. | SEM DADOS | SEM DADOS | RURAL | SEM DADOS | Em Operação Plena
9698 | 2. Semiárido | PAULISTANA | POÇO | POÇO 19 | SEM DADOS | BAIXA DO CAFÉ | ATIVO | 1. BOA | 0.97222 | SEM DADOS | N.A. | SEM DADOS | SEM DADOS | RURAL | SEM DADOS | Em Operação Plena
9699 | 2. Semiárido | PAULISTANA | POÇO | POÇO 20 | SEM DADOS | BAIXIO DA SERRA | ATIVO | 1. BOA | 0.27778 | SEM DADOS | N.A. | SEM DADOS | SEM DADOS | RURAL | SEM DADOS | Em Operação Plena
9700 | 2. Semiárido | PAULISTANA | POÇO | POÇO 21 | SEM DADOS | BARRA DATA PAULISTA | ATIVO | 1. BOA | 0.27778 | SEM DADOS | N.A. | SEM DADOS | SEM DADOS | RURAL | SEM DADOS | Em Operação Plena
9701 | 2. Semiárido | PAULISTANA | POÇO | POÇO 22 | SEM DADOS | BARRA DATA INHUMA 01 | ATIVO | 1. BOA | 0.69444 | SEM DADOS | N.A. | SEM DADOS | SEM DADOS | RURAL | SEM DADOS | Em Operação Plena
9702 | 2. Semiárido | PAULISTANA | POÇO | POÇO 23 | SEM DADOS | BARRA DATA INHUMA 02 | ATIVO | 1. BOA | 0.27778 | SEM DADOS | N.A. | SEM DADOS | SEM DADOS | RURAL | SEM DADOS | Em Operação Plena
9703 | 2. Semiárido | PAULISTANA | POÇO | POÇO 24 | SEM DADOS | BARRO VERMELHO | ATIVO | 1. BOA | 1.1111 | SEM DADOS | N.A. | SEM DADOS | SEM DADOS | RURAL | SEM DADOS | Em Operação Plena
9704 | 2. Semiárido | PAULISTANA | POÇO | POÇO 25 | SEM DADOS | BATE MARÉ 01 | ATIVO | 1. BOA | 0.55556 | SEM DADOS | N.A. | SEM DADOS | SEM DADOS | RURAL | SEM DADOS | Em Operação Plena
9705 | 2. Semiárido | PAULISTANA | POÇO | POÇO 26 | SEM DADOS | BATE MARÉ 02 | ATIVO | 1. BOA | 0.41667 | SEM DADOS | N.A. | SEM DADOS | SEM DADOS | RURAL | SEM DADOS | Em Operação Plena
9706 | 2. Semiárido | PAULISTANA | POÇO | POÇO 27 | SEM DADOS | BELEZA DATA SERRA BRANCA | ATIVO | 1. BOA | 0.55556 | SEM DADOS | N.A. | SEM DADOS | SEM DADOS | RURAL | SEM DADOS | Em Operação Plena
9707 | 2. Semiárido | PAULISTANA | POÇO | POÇO 28 | SEM DADOS | BOA SORTE DATA ITAIZINHO | ATIVO | 1. BOA | 0.97222 | SEM DADOS | N.A. | SEM DADOS | SEM DADOS | RURAL | SEM DADOS | Em Operação Plena
9708 | 2. Semiárido | PAULISTANA | POÇO | POÇO 29 | SEM DADOS | CABECEIRA DATA JUAZEIRO | ATIVO | 1. BOA | 0.27778 | SEM DADOS | N.A. | SEM DADOS | SEM DADOS | RURAL | SEM DADOS | Em Operação Plena
9709 | 2. Semiárido | PAULISTANA | POÇO | POÇO 30 | SEM DADOS | CACHOEIRINHA DATA SERRA BRANCA 01 | ATIVO | 1. BOA | 0.27778 | SEM DADOS | N.A. | SEM DADOS | SEM DADOS | RURAL | SEM DADOS | Em Operação Plena
9710 | 2. Semiárido | PAULISTANA | POÇO | POÇO 31 | SEM DADOS | CACHOEIRINHA DATA SERRA BRANCA 02 | ATIVO | 1. BOA | 0.27778 | SEM DADOS | N.A. | SEM DADOS | SEM DADOS | RURAL | SEM DADOS | Em Operação Plena
9711 | 2. Semiárido | PAULISTANA | POÇO | POÇO 32 | SEM DADOS | CAITITU | ATIVO | 1. BOA | 0.69444 | SEM DADOS | N.A. | SEM DADOS | SEM DADOS | RURAL | SEM DADOS | Em Operação Plena
9712 | 2. Semiárido | PAULISTANA | POÇO | POÇO 33 | SEM DADOS | CALDEIRÃOZINHO DATA INHUMA | ATIVO | 1. BOA | 1.1111 | SEM DADOS | N.A. | SEM DADOS | SEM DADOS | RURAL | SEM DADOS | Em Operação Plena
9713 | 2. Semiárido | PAULISTANA | POÇO | POÇO 34 | SEM DADOS | CANTO ALEGRE DATA JACARÉ | ATIVO | 1. BOA | 0.41667 | SEM DADOS | N.A. | SEM DADOS | SEM DADOS | RURAL | SEM DADOS | Em Operação Plena
9714 | 2. Semiárido | PAULISTANA | POÇO | POÇO 35 | SEM DADOS | CARAÍBA DATA PILÕES | ATIVO | 1. BOA | 0.41667 | SEM DADOS | N.A. | SEM DADOS | SEM DADOS | RURAL | SEM DADOS | Em Operação Plena
9715 | 2. Semiárido | PAULISTANA | POÇO | POÇO 36 | SEM DADOS | CARAIBEIRA DATA PAULISTA 01 | ATIVO | 1. BOA | 0.55556 | SEM DADOS | N.A. | SEM DADOS | SEM DADOS | RURAL | SEM DADOS | Em Operação Plena
9716 | 2. Semiárido | PAULISTANA | POÇO | POÇO 37 | SEM DADOS | CARAIBEIRA DATA PAULISTA 02 | ATIVO | 1. BOA | 0.41667 | SEM DADOS | N.A. | SEM DADOS | SEM DADOS | RURAL | SEM DADOS | Em Operação Plena
9717 | 2. Semiárido | PAULISTANA | POÇO | POÇO 38 | SEM DADOS | CARAPUÇO | ATIVO | 1. BOA | 0.41667 | SEM DADOS | N.A. | SEM DADOS | SEM DADOS | RURAL | SEM DADOS | Em Operação Plena
9718 | 2. Semiárido | PAULISTANA | POÇO | POÇO 39 | SEM DADOS | CARIÇÓ | ATIVO | 1. BOA | 0.27778 | SEM DADOS | N.A. | SEM DADOS | SEM DADOS | RURAL | SEM DADOS | Em Operação Plena
9719 | 2. Semiárido | PAULISTANA | POÇO | POÇO 40 | SEM DADOS | CHAPADA DATA SERRA BRANCA | ATIVO | 1. BOA | 0.41667 | SEM DADOS | N.A. | SEM DADOS | SEM DADOS | RURAL | SEM DADOS | Em Operação Plena
9720 | 2. Semiárido | PAULISTANA | POÇO | POÇO 41 | SEM DADOS | CHAPADA DO JATOBÁ SERRA VERMELHA | ATIVO | 1. BOA | 0.97222 | SEM DADOS | N.A. | SEM DADOS | SEM DADOS | RURAL | SEM DADOS | Em Operação Plena
9721 | 2. Semiárido | PAULISTANA | POÇO | POÇO 42 | SEM DADOS | CHAPADA SANTA ISABEL | ATIVO | 1. BOA | 0.27778 | SEM DADOS | N.A. | SEM DADOS | SEM DADOS | RURAL | SEM DADOS | Em Operação Plena
9722 | 2. Semiárido | PAULISTANA | POÇO | POÇO 43 | SEM DADOS | CHAPADA DO RAPADOR | ATIVO | 1. BOA | 0.55556 | SEM DADOS | N.A. | SEM DADOS | SEM DADOS | RURAL | SEM DADOS | Em Operação Plena
9723 | 2. Semiárido | PAULISTANA | POÇO | POÇO 44 | SEM DADOS | CHAPADINHA DO RAPADOR | ATIVO | 1. BOA | 0.55556 | SEM DADOS | N.A. | SEM DADOS | SEM DADOS | RURAL | SEM DADOS | Em Operação Plena
9724 | 2. Semiárido | PAULISTANA | POÇO | POÇO 45 | SEM DADOS | CHUPEIRO | ATIVO | 1. BOA | 0.83333 | SEM DADOS | N.A. | SEM DADOS | SEM DADOS | RURAL | SEM DADOS | Em Operação Plena
9725 | 2. Semiárido | PAULISTANA | POÇO | POÇO 46 | SEM DADOS | CONTENTE 01 | ATIVO | 1. BOA | 0.27778 | SEM DADOS | N.A. | SEM DADOS | SEM DADOS | RURAL | SEM DADOS | Em Operação Plena
9726 | 2. Semiárido | PAULISTANA | POÇO | POÇO 47 | SEM DADOS | CONTENTE 02 | ATIVO | 1. BOA | 0.69444 | SEM DADOS | N.A. | SEM DADOS | SEM DADOS | RURAL | SEM DADOS | Em Operação Plena
9727 | 2. Semiárido | PAULISTANA | POÇO | POÇO 48 | SEM DADOS | CURIPATI DT SERRA VERMELHA | ATIVO | 1. BOA | 0.27778 | SEM DADOS | N.A. | SEM DADOS | SEM DADOS | RURAL | SEM DADOS | Em Operação Plena
9728 | 2. Semiárido | PAULISTANA | POÇO | POÇO 49 | SEM DADOS | DISPOSIÇÃO DT ITAIZINHO | ATIVO | 1. BOA | 0.83333 | SEM DADOS | N.A. | SEM DADOS | SEM DADOS | RURAL | SEM DADOS | Em Operação Plena
9729 | 2. Semiárido | PAULISTANA | POÇO | POÇO 50 | SEM DADOS | ERVANÇO DATA PAULISTA | ATIVO | 1. BOA | 0.41667 | SEM DADOS | N.A. | SEM DADOS | SEM DADOS | RURAL | SEM DADOS | Em Operação Plena
9730 | 2. Semiárido | PAULISTANA | POÇO | POÇO 51 | SEM DADOS | ESPINHEIRO DATA SERRA VERMELHA | ATIVO | 1. BOA | 0.55556 | SEM DADOS | N.A. | SEM DADOS | SEM DADOS | RURAL | SEM DADOS | Em Operação Plena
9731 | 2. Semiárido | PAULISTANA | POÇO | POÇO 52 | SEM DADOS | EXTREMA DATA CACHOEIRA | ATIVO | 1. BOA | 0.27778 | SEM DADOS | N.A. | SEM DADOS | SEM DADOS | RURAL | SEM DADOS | Em Operação Plena
9732 | 2. Semiárido | PAULISTANA | POÇO | POÇO 53 | SEM DADOS | EXTREMA SERRA VERMELHA 01 | ATIVO | 1. BOA | 0.41667 | SEM DADOS | N.A. | SEM DADOS | SEM DADOS | RURAL | SEM DADOS | Em Operação Plena
9733 | 2. Semiárido | PAULISTANA | POÇO | POÇO 54 | SEM DADOS | EXTREMA SERRA VERMELHA 02 | ATIVO | 1. BOA | 0.83333 | SEM DADOS | N.A. | SEM DADOS | SEM DADOS | RURAL | SEM DADOS | Em Operação Plena
9734 | 2. Semiárido | PAULISTANA | POÇO | POÇO 55 | SEM DADOS | FAZENDINHA 01 | ATIVO | 1. BOA | 0.83333 | SEM DADOS | N.A. | SEM DADOS | SEM DADOS | RURAL | SEM DADOS | Em Operação Plena
9735 | 2. Semiárido | PAULISTANA | POÇO | POÇO 56 | SEM DADOS | FAZENDINHA 02 | ATIVO | 1. BOA | 0.41667 | SEM DADOS | N.A. | SEM DADOS | SEM DADOS | RURAL | SEM DADOS | Em Operação Plena
9736 | 2. Semiárido | PAULISTANA | POÇO | POÇO 57 | SEM DADOS | FORTALEZA | ATIVO | 1. BOA | 1.3889 | SEM DADOS | N.A. | SEM DADOS | SEM DADOS | RURAL | SEM DADOS | Em Operação Plena
9737 | 2. Semiárido | PAULISTANA | POÇO | POÇO 58 | SEM DADOS | HUMAITÁ SERRA VERMELHA | ATIVO | 1. BOA | 1.25 | SEM DADOS | N.A. | SEM DADOS | SEM DADOS | RURAL | SEM DADOS | Em Operação Plena
9738 | 2. Semiárido | PAULISTANA | POÇO | POÇO 59 | SEM DADOS | INGÁ DATA INHUMA | ATIVO | 1. BOA | 0.27778 | SEM DADOS | N.A. | SEM DADOS | SEM DADOS | RURAL | SEM DADOS | Em Operação Plena
9739 | 2. Semiárido | PAULISTANA | POÇO | POÇO 60 | SEM DADOS | INHUMA DATA INHUMA | ATIVO | 1. BOA | 1.1111 | SEM DADOS | N.A. | SEM DADOS | SEM DADOS | RURAL | SEM DADOS | Desativado (Obsoleto - Construção de Outros Ativos que o Substituíram)
9740 | 2. Semiárido | PAULISTANA | POÇO | POÇO 61 | SEM DADOS | ITAIZINHO 01 | ATIVO | 1. BOA | 0.55556 | SEM DADOS | N.A. | SEM DADOS | SEM DADOS | RURAL | SEM DADOS | Em Operação Plena
9741 | 2. Semiárido | PAULISTANA | POÇO | POÇO 62 | SEM DADOS | ITAIZINHO 02 | ATIVO | 1. BOA | 0.27778 | SEM DADOS | N.A. | SEM DADOS | SEM DADOS | RURAL | SEM DADOS | Em Operação Plena
9742 | 2. Semiárido | PAULISTANA | POÇO | POÇO 63 | SEM DADOS | ITAM DATA ITAIZINHO | ATIVO | 1. BOA | 0.55556 | SEM DADOS | N.A. | SEM DADOS | SEM DADOS | RURAL | SEM DADOS | Em Operação Plena
9743 | 2. Semiárido | PAULISTANA | POÇO | POÇO 64 | SEM DADOS | JACU DATA CACHOEIRA | ATIVO | 1. BOA | 0.41667 | SEM DADOS | N.A. | SEM DADOS | SEM DADOS | RURAL | SEM DADOS | Em Operação Plena
9744 | 2. Semiárido | PAULISTANA | POÇO | POÇO 65 | SEM DADOS | JORGE DE BAIXO DT INHUMA | ATIVO | 1. BOA | 0.27778 | SEM DADOS | N.A. | SEM DADOS | SEM DADOS | RURAL | SEM DADOS | Em Operação Plena
9745 | 2. Semiárido | PAULISTANA | POÇO | POÇO 66 | SEM DADOS | JUAZEIRO GRANDE DATA JACARÉ | ATIVO | 1. BOA | 0.55556 | SEM DADOS | N.A. | SEM DADOS | SEM DADOS | RURAL | SEM DADOS | Em Operação Plena
9746 | 2. Semiárido | PAULISTANA | POÇO | POÇO 67 | SEM DADOS | LAGOA DE FORA DT SERRA BRANCA | ATIVO | 1. BOA | 0.27778 | SEM DADOS | N.A. | SEM DADOS | SEM DADOS | RURAL | SEM DADOS | Em Operação Plena
9747 | 2. Semiárido | PAULISTANA | POÇO | POÇO 68 | SEM DADOS | LAGOA DO AGUAPÉ DT SERRA BRANCA | ATIVO | 1. BOA | 0.69444 | SEM DADOS | N.A. | SEM DADOS | SEM DADOS | RURAL | SEM DADOS | Em Operação Plena
9748 | 2. Semiárido | PAULISTANA | POÇO | POÇO 69 | SEM DADOS | LAGOA DO GENTIL DT SERRA VERMELHA | ATIVO | 1. BOA | 0.27778 | SEM DADOS | N.A. | SEM DADOS | SEM DADOS | RURAL | SEM DADOS | Em Operação Plena
9749 | 2. Semiárido | PAULISTANA | POÇO | POÇO 70 | SEM DADOS | LAGOA DO MATO | ATIVO | 1. BOA | 1.1111 | SEM DADOS | N.A. | SEM DADOS | SEM DADOS | RURAL | SEM DADOS | Em Operação Plena
9750 | 2. Semiárido | PAULISTANA | POÇO | POÇO 71 | SEM DADOS | LAGOA DO MUITO GADO | ATIVO | 1. BOA | 0.55556 | SEM DADOS | N.A. | SEM DADOS | SEM DADOS | RURAL | SEM DADOS | Em Operação Plena
9751 | 2. Semiárido | PAULISTANA | POÇO | POÇO 72 | SEM DADOS | LAGOA DO MORRO DT ITAIZINHO | ATIVO | 1. BOA | 0.27778 | SEM DADOS | N.A. | SEM DADOS | SEM DADOS | RURAL | SEM DADOS | Em Operação Plena
9752 | 2. Semiárido | PAULISTANA | POÇO | POÇO 73 | SEM DADOS | LAGOA VELHA DT PILÕES | ATIVO | 1. BOA | 2.2222 | SEM DADOS | N.A. | SEM DADOS | SEM DADOS | RURAL | SEM DADOS | Desativado (Obsoleto - Construção de Outros Ativos que o Substituíram)
9753 | 2. Semiárido | PAULISTANA | POÇO | POÇO 74 | SEM DADOS | MALHADA DO SACO | ATIVO | 1. BOA | 0.41667 | SEM DADOS | N.A. | SEM DADOS | SEM DADOS | RURAL | SEM DADOS | Desativado (Obsoleto - Construção de Outros Ativos que o Substituíram)
9754 | 2. Semiárido | PAULISTANA | POÇO | POÇO 75 | SEM DADOS | MALHADINHA DO PAU FERRO | ATIVO | 1. BOA | 0.55556 | SEM DADOS | N.A. | SEM DADOS | SEM DADOS | RURAL | SEM DADOS | Em Operação Plena
9755 | 2. Semiárido | PAULISTANA | POÇO | POÇO 76 | SEM DADOS | MALHADINHA DOS MESSIAS | ATIVO | 1. BOA | 0.27778 | SEM DADOS | N.A. | SEM DADOS | SEM DADOS | RURAL | SEM DADOS | Em Operação Plena
9756 | 2. Semiárido | PAULISTANA | POÇO | POÇO 77 | SEM DADOS | MANGA DO MEIO | ATIVO | 1. BOA | 0.97222 | SEM DADOS | N.A. | SEM DADOS | SEM DADOS | RURAL | SEM DADOS | Em Operação Plena
9757 | 2. Semiárido | PAULISTANA | POÇO | POÇO 78 | SEM DADOS | MARIA PRETA SERRA BRANCA | ATIVO | 1. BOA | 0.41667 | SEM DADOS | N.A. | SEM DADOS | SEM DADOS | RURAL | SEM DADOS | Em Operação Plena
9758 | 2. Semiárido | PAULISTANA | POÇO | POÇO 79 | SEM DADOS | MINADOR DT INHUMA | ATIVO | 1. BOA | 0.55556 | SEM DADOS | N.A. | SEM DADOS | SEM DADOS | RURAL | SEM DADOS | Em Operação Plena
9759 | 2. Semiárido | PAULISTANA | POÇO | POÇO 80 | SEM DADOS | MONTE BELO | ATIVO | 1. BOA | 0.41667 | SEM DADOS | N.A. | SEM DADOS | SEM DADOS | RURAL | SEM DADOS | Em Operação Plena
9760 | 2. Semiárido | PAULISTANA | POÇO | POÇO 81 | SEM DADOS | MONTE VERDE DT SERRA VERMELHA | ATIVO | 1. BOA | 0.41667 | SEM DADOS | N.A. | SEM DADOS | SEM DADOS | RURAL | SEM DADOS | Em Operação Plena
9761 | 2. Semiárido | PAULISTANA | POÇO | POÇO 82 | SEM DADOS | MUCAMBO DT CACHOEIRA | ATIVO | 1. BOA | 0.55556 | SEM DADOS | N.A. | SEM DADOS | SEM DADOS | RURAL | SEM DADOS | Em Operação Plena
9762 | 2. Semiárido | PAULISTANA | POÇO | POÇO 84 | SEM DADOS | NOSSO SONHO DT CACHOEIRA | ATIVO | 1. BOA | 0.55556 | SEM DADOS | N.A. | SEM DADOS | SEM DADOS | RURAL | SEM DADOS | Em Operação Plena
9763 | 2. Semiárido | PAULISTANA | POÇO | POÇO 85 | SEM DADOS | NOVO LUGAR | ATIVO | 1. BOA | 0.55556 | SEM DADOS | N.A. | SEM DADOS | SEM DADOS | RURAL | SEM DADOS | Em Operação Plena
9764 | 2. Semiárido | PAULISTANA | POÇO | POÇO 86 | SEM DADOS | OLARIA DT SERRA BRANCA | ATIVO | 1. BOA | 1.3889 | SEM DADOS | N.A. | SEM DADOS | SEM DADOS | RURAL | SEM DADOS | Em Operação Plena
9765 | 2. Semiárido | PAULISTANA | POÇO | POÇO 87 | SEM DADOS | OLHO D´ÁGUA | ATIVO | 1. BOA | 0.41667 | SEM DADOS | N.A. | SEM DADOS | SEM DADOS | RURAL | SEM DADOS | Em Operação Plena
9766 | 2. Semiárido | PAULISTANA | POÇO | POÇO 89 | SEM DADOS | PEDRA DT TIGRE | ATIVO | 1. BOA | 0.83333 | SEM DADOS | N.A. | SEM DADOS | SEM DADOS | RURAL | SEM DADOS | Em Operação Plena
9767 | 2. Semiárido | PAULISTANA | POÇO | POÇO 90 | SEM DADOS | POÇO DA PEDRA | ATIVO | 1. BOA | 0.97222 | SEM DADOS | N.A. | SEM DADOS | SEM DADOS | RURAL | SEM DADOS | Em Operação Plena
9768 | 2. Semiárido | PAULISTANA | POÇO | POÇO 91 | SEM DADOS | POÇO DO NEGRO SERRA VERMELHA 01 | ATIVO | 1. BOA | 0.55556 | SEM DADOS | N.A. | SEM DADOS | SEM DADOS | RURAL | SEM DADOS | Em Operação Plena
9769 | 2. Semiárido | PAULISTANA | POÇO | POÇO 92 | SEM DADOS | POÇO DO NEGRO SERRA VERMELHA 02 | ATIVO | 1. BOA | 0.27778 | SEM DADOS | N.A. | SEM DADOS | SEM DADOS | RURAL | SEM DADOS | Em Operação Plena
9770 | 2. Semiárido | PAULISTANA | POÇO | POÇO 94 | SEM DADOS | POVOADO TIGRE | ATIVO | 1. BOA | 0.83333 | SEM DADOS | N.A. | SEM DADOS | SEM DADOS | RURAL | SEM DADOS | Em Operação Plena
9771 | 2. Semiárido | PAULISTANA | POÇO | POÇO 95 | SEM DADOS | RAPADOR SERRA VEMELHA | ATIVO | 1. BOA | 0.55556 | SEM DADOS | N.A. | SEM DADOS | SEM DADOS | RURAL | SEM DADOS | Em Operação Plena
9772 | 2. Semiárido | PAULISTANA | POÇO | POÇO 96 | SEM DADOS | RECREIO | ATIVO | 1. BOA | 0.69444 | SEM DADOS | N.A. | SEM DADOS | SEM DADOS | RURAL | SEM DADOS | Em Operação Plena
9773 | 2. Semiárido | PAULISTANA | POÇO | POÇO 97 | SEM DADOS | REGALIA | ATIVO | 1. BOA | 1.3889 | SEM DADOS | N.A. | SEM DADOS | SEM DADOS | RURAL | SEM DADOS | Em Operação Plena
9774 | 2. Semiárido | PAULISTANA | POÇO | POÇO 98 | SEM DADOS | RIACHO DAS PEDRAS DT ITAIZINHO | ATIVO | 1. BOA | 0.69444 | SEM DADOS | N.A. | SEM DADOS | SEM DADOS | RURAL | SEM DADOS | Em Operação Plena
9775 | 2. Semiárido | PAULISTANA | POÇO | POÇO 99 | SEM DADOS | RIACHO FUNDO DT SERRA VERMELHA | ATIVO | 1. BOA | 0.41667 | SEM DADOS | N.A. | SEM DADOS | SEM DADOS | RURAL | SEM DADOS | Em Operação Plena
9776 | 2. Semiárido | PAULISTANA | POÇO | POÇO 100 | SEM DADOS | RIACHO DO MEIO DT TIGRE | ATIVO | 1. BOA | 0.69444 | SEM DADOS | N.A. | SEM DADOS | SEM DADOS | RURAL | SEM DADOS | Em Operação Plena
9777 | 2. Semiárido | PAULISTANA | POÇO | POÇO 101 | SEM DADOS | RIACHO DOMINGUINHO DT ITAIZINHO | ATIVO | 1. BOA | 0.97222 | SEM DADOS | N.A. | SEM DADOS | SEM DADOS | RURAL | SEM DADOS | Em Operação Plena
9778 | 2. Semiárido | PAULISTANA | POÇO | POÇO 102 | SEM DADOS | ROÇA DE BAIXO | ATIVO | 1. BOA | 0.69444 | SEM DADOS | N.A. | SEM DADOS | SEM DADOS | RURAL | SEM DADOS | Em Operação Plena
9779 | 2. Semiárido | PAULISTANA | POÇO | POÇO 103 | SEM DADOS | SANTA FÉ DT TIGRE | ATIVO | 1. BOA | 0.55556 | SEM DADOS | N.A. | SEM DADOS | SEM DADOS | RURAL | SEM DADOS | Em Operação Plena
9780 | 2. Semiárido | PAULISTANA | POÇO | POÇO 105 | SEM DADOS | SÃO BENTO DT SERRA BRANCA | ATIVO | 1. BOA | 0.83333 | SEM DADOS | N.A. | SEM DADOS | SEM DADOS | RURAL | SEM DADOS | Em Operação Plena
9781 | 2. Semiárido | PAULISTANA | POÇO | POÇO 106 | SEM DADOS | SÃO MARTINS DT SERRA BRANCA | ATIVO | 1. BOA | 0.69444 | SEM DADOS | N.A. | SEM DADOS | SEM DADOS | RURAL | SEM DADOS | Em Operação Plena
9782 | 2. Semiárido | PAULISTANA | POÇO | POÇO 107 | SEM DADOS | SERRA DAS MELANCIAS | ATIVO | 1. BOA | 1.1111 | SEM DADOS | N.A. | SEM DADOS | SEM DADOS | RURAL | SEM DADOS | Em Operação Plena
9783 | 2. Semiárido | PAULISTANA | POÇO | POÇO 108 | SEM DADOS | SILLÓ DT PAULISTA | ATIVO | 1. BOA | 0.69444 | SEM DADOS | N.A. | SEM DADOS | SEM DADOS | RURAL | SEM DADOS | Em Operação Plena
9784 | 2. Semiárido | PAULISTANA | POÇO | POÇO 109 | SEM DADOS | SITIOZINHO 01 | ATIVO | 1. BOA | 0.97222 | SEM DADOS | N.A. | SEM DADOS | SEM DADOS | RURAL | SEM DADOS | Em Operação Plena
9785 | 2. Semiárido | PAULISTANA | POÇO | POÇO 110 | SEM DADOS | SITIOZINHO 02 | ATIVO | 1. BOA | 0.69444 | SEM DADOS | N.A. | SEM DADOS | SEM DADOS | RURAL | SEM DADOS | Em Operação Plena
9786 | 2. Semiárido | PAULISTANA | POÇO | POÇO 111 | SEM DADOS | SOMBRIO 01 | ATIVO | 1. BOA | 0.55556 | SEM DADOS | N.A. | SEM DADOS | SEM DADOS | RURAL | SEM DADOS | Em Operação Plena
9787 | 2. Semiárido | PAULISTANA | POÇO | POÇO 112 | SEM DADOS | SUSSUARANA | ATIVO | 1. BOA | 0.41667 | SEM DADOS | N.A. | SEM DADOS | SEM DADOS | RURAL | SEM DADOS | Em Operação Plena
9788 | 2. Semiárido | PAULISTANA | POÇO | POÇO 113 | SEM DADOS | SUSSUARANA 02 | ATIVO | 1. BOA | 0.83333 | SEM DADOS | N.A. | SEM DADOS | SEM DADOS | RURAL | SEM DADOS | Em Operação Plena
9789 | 2. Semiárido | PAULISTANA | POÇO | POÇO 114 | SEM DADOS | TAMANDUÁ 01 | ATIVO | 1. BOA | 0.55556 | SEM DADOS | N.A. | SEM DADOS | SEM DADOS | RURAL | SEM DADOS | Em Operação Plena
9790 | 2. Semiárido | PAULISTANA | POÇO | POÇO 115 | SEM DADOS | TAMANDUÁ 02 | ATIVO | 1. BOA | 0.55556 | SEM DADOS | N.A. | SEM DADOS | SEM DADOS | RURAL | SEM DADOS | Em Operação Plena
9791 | 2. Semiárido | PAULISTANA | POÇO | POÇO 116 | SEM DADOS | TAMARINDO DT ITAIZINHO | ATIVO | 1. BOA | 0.55556 | SEM DADOS | N.A. | SEM DADOS | SEM DADOS | RURAL | SEM DADOS | Em Operação Plena
9792 | 2. Semiárido | PAULISTANA | POÇO | POÇO 117 | SEM DADOS | TANQUE NOVO DT CACHOEIRA | ATIVO | 1. BOA | 0.55556 | SEM DADOS | N.A. | SEM DADOS | SEM DADOS | RURAL | SEM DADOS | Desativado (Ativação Necessária para o Funcionamento Integral do Sistema)
9793 | 2. Semiárido | PAULISTANA | POÇO | POÇO 118 | SEM DADOS | TANQUINHO DT SERRA BRANCA | ATIVO | 1. BOA | 0.41667 | SEM DADOS | N.A. | SEM DADOS | SEM DADOS | RURAL | SEM DADOS | Em Operação Plena
9794 | 2. Semiárido | PAULISTANA | POÇO | POÇO 119 | SEM DADOS | TANQUINHO DT SERRA VERMELHA | ATIVO | 1. BOA | 0.69444 | SEM DADOS | N.A. | SEM DADOS | SEM DADOS | RURAL | SEM DADOS | Em Operação Plena
9795 | 2. Semiárido | PAULISTANA | POÇO | POÇO 120 | SEM DADOS | TOPA DT SERRA VERMALHA 01 | ATIVO | 1. BOA | 0.97222 | SEM DADOS | N.A. | SEM DADOS | SEM DADOS | RURAL | SEM DADOS | Em Operação Plena
9796 | 2. Semiárido | PAULISTANA | POÇO | POÇO 121 | SEM DADOS | TOPA DT SERRA VERMELHA 02 | ATIVO | 1. BOA | 1.1111 | SEM DADOS | N.A. | SEM DADOS | SEM DADOS | RURAL | SEM DADOS | Em Operação Plena
9797 | 2. Semiárido | PAULISTANA | POÇO | POÇO 122 | SEM DADOS | UMBURANA DATA ITAIZINHO | ATIVO | 1. BOA | 0.83333 | SEM DADOS | N.A. | SEM DADOS | SEM DADOS | RURAL | SEM DADOS | Em Operação Plena
9798 | 2. Semiárido | PAULISTANA | POÇO | POÇO 123 | SEM DADOS | UMBUZEIRO DT TIGRE | ATIVO | 1. BOA | 0.27778 | SEM DADOS | N.A. | SEM DADOS | SEM DADOS | RURAL | SEM DADOS | Em Operação Plena
9799 | 2. Semiárido | PAULISTANA | POÇO | POÇO 124 | SEM DADOS | VARJADO SERRA VERMELHA | ATIVO | 1. BOA | 0.83333 | SEM DADOS | N.A. | SEM DADOS | SEM DADOS | RURAL | SEM DADOS | Em Operação Plena
9800 | 2. Semiárido | PAULISTANA | POÇO | POÇO 125 | SEM DADOS | VEREDA DO RANCHO DT INHUMA | ATIVO | 1. BOA | 0.55556 | SEM DADOS | N.A. | SEM DADOS | SEM DADOS | RURAL | SEM DADOS | Em Operação Plena
9801 | 2. Semiárido | PAULISTANA | POÇO | POÇO 126 | SEM DADOS | VEREDÃO DAT JUAZEIRO | ATIVO | 1. BOA | 0.69444 | SEM DADOS | N.A. | SEM DADOS | SEM DADOS | RURAL | SEM DADOS | Em Operação Plena
9802 | 2. Semiárido | PAULISTANA | POÇO | POÇO 127 | SEM DADOS | VEREDÃO DT SERRA VERMALHA | ATIVO | 1. BOA | 0.41667 | SEM DADOS | N.A. | SEM DADOS | SEM DADOS | RURAL | SEM DADOS | Em Operação Plena
9803 | 2. Semiárido | PAULISTANA | POÇO | POÇO 128 | SEM DADOS | VOLTA GRANDE 01 | ATIVO | 1. BOA | 0.27778 | SEM DADOS | N.A. | SEM DADOS | SEM DADOS | RURAL | SEM DADOS | Em Operação Plena
9804 | 2. Semiárido | PAULISTANA | POÇO | POÇO 129 | SEM DADOS | VOLTA GRANDE 02 | ATIVO | 1. BOA | 0.83333 | SEM DADOS | N.A. | SEM DADOS | SEM DADOS | RURAL | SEM DADOS | Em Operação Plena
9805 | 2. Semiárido | PAULISTANA | POÇO | POÇO 130 | SEM DADOS | VOLTA GRANDE 03 | ATIVO | 1. BOA | 0.55556 | SEM DADOS | N.A. | SEM DADOS | SEM DADOS | RURAL | SEM DADOS | Em Operação Plena
9806 | 2. Semiárido | PAULISTANA | POÇO | POÇO 131 | SEM DADOS | VOLTA DO RIO 01 | ATIVO | 1. BOA | 0.69444 | SEM DADOS | N.A. | SEM DADOS | SEM DADOS | RURAL | SEM DADOS | Em Operação Plena
9807 | 2. Semiárido | PAULISTANA | POÇO | POÇO 132 | SEM DADOS | VOLTA DO RIO 02 | ATIVO | 1. BOA | 0.41667 | SEM DADOS | N.A. | SEM DADOS | SEM DADOS | RURAL | SEM DADOS | Em Operação Plena
9808 | 2. Semiárido | PAULISTANA | RESERVATÓRIO | CAIXA DÁGUA | SEM DADOS | SERRA VERMELHA | ATIVO | 1. BOA | N.A. | SEM DADOS | 20 | SEM DADOS | SEM DADOS | RURAL | SEM DADOS | Em Operação Indevida (necessita de manutenção e/ou melhorias)
9809 | 2. Semiárido | PAULISTANA | RESERVATÓRIO | CAIXA DÁGUA | SEM DADOS | SERRA VERMELHA | ATIVO | 1. BOA | N.A. | SEM DADOS | 5 | SEM DADOS | SEM DADOS | RURAL | SEM DADOS | Em Operação Plena
9810 | 2. Semiárido | PAULISTANA | RESERVATÓRIO | CAIXA DÁGUA | SEM DADOS | VEREDA DO RANCHO DT INHUMA | ATIVO | 1. BOA | N.A. | SEM DADOS | 10 | SEM DADOS | SEM DADOS | RURAL | SEM DADOS | Em Operação Indevida (necessita de manutenção e/ou melhorias)
9811 | 2. Semiárido | PAULISTANA | RESERVATÓRIO | CAIXA DÁGUA | SEM DADOS | JORGE DO MEIO | ATIVO | 1. BOA | N.A. | SEM DADOS | 5 | SEM DADOS | SEM DADOS | RURAL | SEM DADOS | Em Operação Plena
9812 | 2. Semiárido | PAULISTANA | RESERVATÓRIO | CAIXA DÁGUA | SEM DADOS | JORGE DE BAIXO | ATIVO | 1. BOA | N.A. | SEM DADOS | 5 | SEM DADOS | SEM DADOS | RURAL | SEM DADOS | Em Operação Plena
9813 | 2. Semiárido | PAULISTANA | RESERVATÓRIO | CAIXA DÁGUA | SEM DADOS | EXTREMA DATA SERRA VERMELHA | ATIVO | 1. BOA | N.A. | SEM DADOS | 10 | SEM DADOS | SEM DADOS | RURAL | SEM DADOS | Em Operação Plena
9814 | 2. Semiárido | PAULISTANA | RESERVATÓRIO | CAIXA DÁGUA | SEM DADOS | MALHADINHA DO PAU FERRO | ATIVO | 1. BOA | N.A. | SEM DADOS | 5 | SEM DADOS | SEM DADOS | RURAL | SEM DADOS | Em Operação Indevida (necessita de manutenção e/ou melhorias)
9815 | 2. Semiárido | PAULISTANA | RESERVATÓRIO | CAIXA DÁGUA | SEM DADOS | SITIOZINHO 01 | ATIVO | 1. BOA | N.A. | SEM DADOS | 10 | SEM DADOS | SEM DADOS | RURAL | SEM DADOS | Em Operação Indevida (necessita de manutenção e/ou melhorias)
9816 | 2. Semiárido | PAULISTANA | RESERVATÓRIO | CAIXA DÁGUA | SEM DADOS | SITIOZINHO 02 | ATIVO | 1. BOA | N.A. | SEM DADOS | 10 | SEM DADOS | SEM DADOS | RURAL | SEM DADOS | Em Operação Plena
9817 | 2. Semiárido | PAULISTANA | RESERVATÓRIO | CAIXA DÁGUA | SEM DADOS | TAMANDUÁ | ATIVO | 1. BOA | N.A. | SEM DADOS | 10 | SEM DADOS | SEM DADOS | RURAL | SEM DADOS | Em Operação Plena
9818 | 2. Semiárido | PAULISTANA | RESERVATÓRIO | CAIXA DÁGUA | SEM DADOS | DISPOSIÇÃO DT ITAIZINHO | ATIVO | 1. BOA | N.A. | SEM DADOS | 5 | SEM DADOS | SEM DADOS | RURAL | SEM DADOS | Em Operação Plena
9819 | 2. Semiárido | PAULISTANA | RESERVATÓRIO | CAIXA DÁGUA | SEM DADOS | CURIPATI DT SERRA VERMELHA | ATIVO | 1. BOA | N.A. | SEM DADOS | 5 | SEM DADOS | SEM DADOS | RURAL | SEM DADOS | Em Operação Plena
9820 | 2. Semiárido | PAULISTANA | RESERVATÓRIO | CAIXA DÁGUA | SEM DADOS | RAPADOR SERRA VEMELHA | ATIVO | 1. BOA | N.A. | SEM DADOS | 5 | SEM DADOS | SEM DADOS | RURAL | SEM DADOS | Em Operação Plena
9821 | 2. Semiárido | PAULISTANA | RESERVATÓRIO | CAIXA DÁGUA | SEM DADOS | CHAPADA DO RAPADOR | ATIVO | 1. BOA | N.A. | SEM DADOS | 10 | SEM DADOS | SEM DADOS | RURAL | SEM DADOS | Em Operação Plena
9822 | 2. Semiárido | PAULISTANA | RESERVATÓRIO | CAIXA DÁGUA | SEM DADOS | BARRA DATA INHUMA | ATIVO | 1. BOA | N.A. | SEM DADOS | 10 | SEM DADOS | SEM DADOS | RURAL | SEM DADOS | Em Operação Plena
9823 | 2. Semiárido | PAULISTANA | RESERVATÓRIO | CAIXA DÁGUA | SEM DADOS | HUMAITÁ SERRA VERMELHA | ATIVO | 1. BOA | N.A. | SEM DADOS | 10 | SEM DADOS | SEM DADOS | RURAL | SEM DADOS | Em Operação Plena
9824 | 2. Semiárido | PAULISTANA | RESERVATÓRIO | CAIXA DÁGUA | SEM DADOS | HUMAITÁ SERRA VERMELHA | ATIVO | 1. BOA | N.A. | SEM DADOS | 5 | SEM DADOS | SEM DADOS | RURAL | SEM DADOS | Em Operação Plena
9825 | 2. Semiárido | PAULISTANA | RESERVATÓRIO | CAIXA DÁGUA | SEM DADOS | UMBURANA DATA ITAIZINHO | ATIVO | 1. BOA | N.A. | SEM DADOS | 5 | SEM DADOS | SEM DADOS | RURAL | SEM DADOS | Em Operação Parcial (necessita algum equipamento para operação plena)
9826 | 2. Semiárido | PAULISTANA | RESERVATÓRIO | CAIXA DÁGUA | SEM DADOS | SUSSUARANA | ATIVO | 1. BOA | N.A. | SEM DADOS | 5 | SEM DADOS | SEM DADOS | RURAL | SEM DADOS | Em Operação Plena
9827 | 2. Semiárido | PAULISTANA | RESERVATÓRIO | CAIXA DÁGUA | SEM DADOS | ALEGRIA DATA SERRA BRANCA 02 | ATIVO | 1. BOA | N.A. | SEM DADOS | 5 | SEM DADOS | SEM DADOS | RURAL | SEM DADOS | Em Operação Plena
9828 | 2. Semiárido | PAULISTANA | RESERVATÓRIO | CAIXA DÁGUA | SEM DADOS | ALEGRIA DATA SERRA BRANCA 01 | ATIVO | 1. BOA | N.A. | SEM DADOS | 5 | SEM DADOS | SEM DADOS | RURAL | SEM DADOS | Em Operação Plena
9829 | 2. Semiárido | PAULISTANA | RESERVATÓRIO | CAIXA DÁGUA | SEM DADOS | ALEGRIA DATA SERRA BRANCA 01 | ATIVO | 1. BOA | N.A. | SEM DADOS | 4 | SEM DADOS | SEM DADOS | RURAL | SEM DADOS | Em Operação Plena
9830 | 2. Semiárido | PAULISTANA | RESERVATÓRIO | CAIXA DÁGUA | SEM DADOS | CANTO ALEGRE DATA JACARÉ | ATIVO | 1. BOA | N.A. | SEM DADOS | 5 | SEM DADOS | SEM DADOS | RURAL | SEM DADOS | Em Operação Plena
9831 | 2. Semiárido | PAULISTANA | RESERVATÓRIO | CAIXA DÁGUA | SEM DADOS | CANTO ALEGRE DATA JACARÉ | ATIVO | 1. BOA | N.A. | SEM DADOS | 10 | SEM DADOS | SEM DADOS | RURAL | SEM DADOS | Em Operação Indevida (necessita de manutenção e/ou melhorias)
9832 | 2. Semiárido | PAULISTANA | RESERVATÓRIO | CAIXA DÁGUA | SEM DADOS | LAGOA DO MORRO DT ITAIZINHO | ATIVO | 1. BOA | N.A. | SEM DADOS | 5 | SEM DADOS | SEM DADOS | RURAL | SEM DADOS | Em Operação Indevida (necessita de manutenção e/ou melhorias)
9833 | 2. Semiárido | PAULISTANA | RESERVATÓRIO | CAIXA DÁGUA | SEM DADOS | ÁGUA BRANCA DATA PILÕES | ATIVO | 1. BOA | N.A. | SEM DADOS | 5 | SEM DADOS | SEM DADOS | RURAL | SEM DADOS | Em Operação Plena
9834 | 2. Semiárido | PAULISTANA | RESERVATÓRIO | CAIXA DÁGUA | SEM DADOS | CARAIBA | ATIVO | 1. BOA | N.A. | SEM DADOS | 5 | SEM DADOS | SEM DADOS | RURAL | SEM DADOS | Em Operação Plena
9835 | 2. Semiárido | PAULISTANA | RESERVATÓRIO | CAIXA DÁGUA | SEM DADOS | ABELHA BRANCA | ATIVO | 1. BOA | N.A. | SEM DADOS | 5 | SEM DADOS | SEM DADOS | RURAL | SEM DADOS | Em Operação Plena
9836 | 2. Semiárido | PAULISTANA | RESERVATÓRIO | CAIXA DÁGUA | SEM DADOS | BOA VISTA DATA CACHOEIRA | ATIVO | 1. BOA | N.A. | SEM DADOS | 5 | SEM DADOS | SEM DADOS | RURAL | SEM DADOS | Em Operação Indevida (necessita de manutenção e/ou melhorias)
9837 | 2. Semiárido | PAULISTANA | RESERVATÓRIO | CAIXA DÁGUA | SEM DADOS | JACU DATA CACHOEIRA | ATIVO | 1. BOA | N.A. | SEM DADOS | 5 | SEM DADOS | SEM DADOS | RURAL | SEM DADOS | Em Operação Plena
9838 | 2. Semiárido | PAULISTANA | RESERVATÓRIO | CAIXA DÁGUA | SEM DADOS | TIGRE | ATIVO | 1. BOA | N.A. | SEM DADOS | 15 | SEM DADOS | SEM DADOS | RURAL | SEM DADOS | Em Operação Plena
9839 | 2. Semiárido | PAULISTANA | RESERVATÓRIO | CAIXA DÁGUA | SEM DADOS | SÃO MARTINS DT SERRA BRANCA | ATIVO | 1. BOA | N.A. | SEM DADOS | 10 | SEM DADOS | SEM DADOS | RURAL | SEM DADOS | Em Operação Plena
9840 | 2. Semiárido | PAULISTANA | RESERVATÓRIO | CAIXA DÁGUA | SEM DADOS | SÃO MARTINS DT SERRA BRANCA | ATIVO | 1. BOA | N.A. | SEM DADOS | 5 | SEM DADOS | SEM DADOS | RURAL | SEM DADOS | Em Operação Plena
9841 | 2. Semiárido | PAULISTANA | RESERVATÓRIO | CAIXA DÁGUA | SEM DADOS | SÃO MARTINS DT SERRA BRANCA | ATIVO | 1. BOA | N.A. | SEM DADOS | 4 | SEM DADOS | SEM DADOS | RURAL | SEM DADOS | Em Operação Plena
9842 | 2. Semiárido | PAULISTANA | RESERVATÓRIO | CAIXA DÁGUA | SEM DADOS | LAGOA DE FORA DT SERRA BRANCA | ATIVO | 1. BOA | N.A. | SEM DADOS | 5 | SEM DADOS | SEM DADOS | RURAL | SEM DADOS | Em Operação Parcial (necessita algum equipamento para operação plena)
9843 | 2. Semiárido | PAULISTANA | RESERVATÓRIO | CAIXA DÁGUA | SEM DADOS | CACHOEIRINHA | ATIVO | 1. BOA | N.A. | SEM DADOS | 3 | SEM DADOS | SEM DADOS | RURAL | SEM DADOS | Em Operação Plena
9844 | 2. Semiárido | PAULISTANA | RESERVATÓRIO | CAIXA DÁGUA | SEM DADOS | SANTA RITA | ATIVO | 1. BOA | N.A. | SEM DADOS | 5 | SEM DADOS | SEM DADOS | RURAL | SEM DADOS | Em Operação Plena
9845 | 2. Semiárido | PAULISTANA | RESERVATÓRIO | CAIXA DÁGUA | SEM DADOS | RIACHO DAS PEDRAS DT ITAIZINHO | ATIVO | 1. BOA | N.A. | SEM DADOS | 5 | SEM DADOS | SEM DADOS | RURAL | SEM DADOS | Em Operação Plena
9846 | 2. Semiárido | PAULISTANA | RESERVATÓRIO | CAIXA DÁGUA | SEM DADOS | UMBUZEIRO DT BARRO VERMELHO | ATIVO | 1. BOA | N.A. | SEM DADOS | 10 | SEM DADOS | SEM DADOS | RURAL | SEM DADOS | Em Operação Indevida (necessita de manutenção e/ou melhorias)
9847 | 2. Semiárido | PAULISTANA | RESERVATÓRIO | CAIXA DÁGUA | SEM DADOS | POVOADO BARRO VERMELHO | ATIVO | 1. BOA | N.A. | SEM DADOS | 20 | SEM DADOS | SEM DADOS | RURAL | SEM DADOS | Em Operação Plena
9848 | 2. Semiárido | PAULISTANA | RESERVATÓRIO | CAIXA DÁGUA | SEM DADOS | POVOADO BARRO VERMELHO | ATIVO | 1. BOA | N.A. | SEM DADOS | 5 | SEM DADOS | SEM DADOS | RURAL | SEM DADOS | Em Operação Plena
9849 | 2. Semiárido | PAULISTANA | RESERVATÓRIO | CAIXA DÁGUA | SEM DADOS | CONTENTE | ATIVO | 1. BOA | N.A. | SEM DADOS | 10 | SEM DADOS | SEM DADOS | RURAL | SEM DADOS | Desativado (Obsoleto - Construção de Outros Ativos que o Substituíram)
9850 | 2. Semiárido | PAULISTANA | RESERVATÓRIO | CAIXA DÁGUA | SEM DADOS | ERVANÇO | ATIVO | 1. BOA | N.A. | SEM DADOS | 5 | SEM DADOS | SEM DADOS | RURAL | SEM DADOS | Em Operação Plena
9851 | 2. Semiárido | PAULISTANA | RESERVATÓRIO | CAIXA DÁGUA | SEM DADOS | ALTO DO TAMARINDO | ATIVO | 1. BOA | N.A. | SEM DADOS | 5 | SEM DADOS | SEM DADOS | RURAL | SEM DADOS | Em Operação Plena
9852 | 2. Semiárido | PAULISTANA | RESERVATÓRIO | CAIXA DÁGUA | SEM DADOS | FAZENDINHA 02 | ATIVO | 1. BOA | N.A. | SEM DADOS | 5 | SEM DADOS | SEM DADOS | RURAL | SEM DADOS | Em Operação Plena
9853 | 2. Semiárido | PAULISTANA | RESERVATÓRIO | CAIXA DÁGUA | SEM DADOS | FAZENDINHA 01 | ATIVO | 1. BOA | N.A. | SEM DADOS | 3 | SEM DADOS | SEM DADOS | RURAL | SEM DADOS | Em Operação Plena
9854 | 2. Semiárido | PAULISTANA | RESERVATÓRIO | CAIXA DÁGUA | SEM DADOS | BAIXA DA ONÇA | ATIVO | 1. BOA | N.A. | SEM DADOS | 10 | SEM DADOS | SEM DADOS | RURAL | SEM DADOS | Em Operação Plena
9855 | 2. Semiárido | PAULISTANA | RESERVATÓRIO | CAIXA DÁGUA | SEM DADOS | POÇO DO NEGRO | ATIVO | 1. BOA | N.A. | SEM DADOS | 5 | SEM DADOS | SEM DADOS | RURAL | SEM DADOS | Em Operação Plena
9856 | 2. Semiárido | PAULISTANA | RESERVATÓRIO | CAIXA DÁGUA | SEM DADOS | POÇO DO NEGRO | ATIVO | 1. BOA | N.A. | SEM DADOS | 5 | SEM DADOS | SEM DADOS | RURAL | SEM DADOS | Em Operação Plena
9857 | 2. Semiárido | PAULISTANA | RESERVATÓRIO | CAIXA DÁGUA | SEM DADOS | BAIXA DO CARCARÁ | ATIVO | 1. BOA | N.A. | SEM DADOS | 5 | SEM DADOS | SEM DADOS | RURAL | SEM DADOS | Em Operação Plena
9858 | 2. Semiárido | PAULISTANA | RESERVATÓRIO | CAIXA DÁGUA | SEM DADOS | FORTALEZA | ATIVO | 1. BOA | N.A. | SEM DADOS | 5 | SEM DADOS | SEM DADOS | RURAL | SEM DADOS | Em Operação Plena
9859 | 2. Semiárido | PAULISTANA | RESERVATÓRIO | CAIXA DÁGUA | SEM DADOS | BELEZA DATA SERRA BRANCA | ATIVO | 1. BOA | N.A. | SEM DADOS | 5 | SEM DADOS | SEM DADOS | RURAL | SEM DADOS | Em Operação Plena
9860 | 2. Semiárido | PAULISTANA | RESERVATÓRIO | CAIXA DÁGUA | SEM DADOS | TANQUINHO | ATIVO | 1. BOA | N.A. | SEM DADOS | 5 | SEM DADOS | SEM DADOS | RURAL | SEM DADOS | Em Operação Plena
9861 | 2. Semiárido | PAULISTANA | RESERVATÓRIO | CAIXA DÁGUA | SEM DADOS | CABECEIRA DATA JUAZEIRO | ATIVO | 1. BOA | N.A. | SEM DADOS | 5 | SEM DADOS | SEM DADOS | RURAL | SEM DADOS | Em Operação Plena
9862 | 2. Semiárido | PAULISTANA | RESERVATÓRIO | CAIXA DÁGUA | SEM DADOS | CARAIBEIRA | ATIVO | 1. BOA | N.A. | SEM DADOS | 5 | SEM DADOS | SEM DADOS | RURAL | SEM DADOS | Em Operação Plena
9863 | 2. Semiárido | PAULISTANA | RESERVATÓRIO | CAIXA DÁGUA | SEM DADOS | VEREDA DO RANCHO DT INHUMA | ATIVO | 1. BOA | N.A. | SEM DADOS | 5 | SEM DADOS | SEM DADOS | RURAL | SEM DADOS | Em Operação Plena
9864 | 2. Semiárido | PAULISTANA | RESERVATÓRIO | CAIXA DÁGUA | SEM DADOS | ASSENTAMENTO CACHOEIRA | ATIVO | 1. BOA | N.A. | SEM DADOS | 5 | SEM DADOS | SEM DADOS | RURAL | SEM DADOS | Em Operação Plena
9865 | 2. Semiárido | PAULISTANA | RESERVATÓRIO | CAIXA DÁGUA | SEM DADOS | RIACHO DO MEIO DT TIGRE | ATIVO | 1. BOA | N.A. | SEM DADOS | 5 | SEM DADOS | SEM DADOS | RURAL | SEM DADOS | Em Operação Indevida (necessita de manutenção e/ou melhorias)
9866 | 2. Semiárido | PAULISTANA | RESERVATÓRIO | CAIXA DÁGUA | SEM DADOS | VOLTA GRANDE | ATIVO | 1. BOA | N.A. | SEM DADOS | 5 | SEM DADOS | SEM DADOS | RURAL | SEM DADOS | Em Operação Plena
9867 | 2. Semiárido | PAULISTANA | RESERVATÓRIO | CAIXA DÁGUA | SEM DADOS | MINADOR DT INHUMA | ATIVO | 1. BOA | N.A. | SEM DADOS | 2 | SEM DADOS | SEM DADOS | RURAL | SEM DADOS | Em Operação Plena
9868 | 2. Semiárido | PAULISTANA | RESERVATÓRIO | CAIXA DÁGUA | SEM DADOS | OLARIA DT SERRA BRANCA | ATIVO | 1. BOA | N.A. | SEM DADOS | 2 | SEM DADOS | SEM DADOS | RURAL | SEM DADOS | Em Operação Plena
9869 | 2. Semiárido | PAULISTANA | RESERVATÓRIO | CAIXA DÁGUA | SEM DADOS | EXTREMA DT CACHOEIRA | ATIVO | 1. BOA | N.A. | SEM DADOS | 5 | SEM DADOS | SEM DADOS | RURAL | SEM DADOS | Em Operação Indevida (necessita de manutenção e/ou melhorias)
9870 | 2. Semiárido | PAULISTANA | RESERVATÓRIO | CAIXA DÁGUA | SEM DADOS | ANGICAL DE CIMA | ATIVO | 1. BOA | N.A. | SEM DADOS | 10 | SEM DADOS | SEM DADOS | RURAL | SEM DADOS | Em Operação Plena
9871 | 2. Semiárido | PAULISTANA | RESERVATÓRIO | CAIXA DÁGUA | SEM DADOS | ANGICAL DE CIMA | ATIVO | 1. BOA | N.A. | SEM DADOS | 5 | SEM DADOS | SEM DADOS | RURAL | SEM DADOS | Em Operação Plena
9872 | 2. Semiárido | PAULISTANA | RESERVATÓRIO | CAIXA DÁGUA | SEM DADOS | SILÓ | ATIVO | 1. BOA | N.A. | SEM DADOS | 5 | SEM DADOS | SEM DADOS | RURAL | SEM DADOS | Em Operação Plena
9873 | 2. Semiárido | PAULISTANA | RESERVATÓRIO | CAIXA DÁGUA | SEM DADOS | LAGOA DO MATO | ATIVO | 1. BOA | N.A. | SEM DADOS | 5 | SEM DADOS | SEM DADOS | RURAL | SEM DADOS | Em Operação Plena
9874 | 2. Semiárido | PAULISTANA | RESERVATÓRIO | CAIXA DÁGUA | SEM DADOS | ASSUNÇÃO | ATIVO | 1. BOA | N.A. | SEM DADOS | 5 | SEM DADOS | SEM DADOS | RURAL | SEM DADOS | Em Operação Plena
9875 | 2. Semiárido | PAULISTANA | RESERVATÓRIO | CAIXA DÁGUA | SEM DADOS | CHAPADA DT SERRA BRANCA | ATIVO | 1. BOA | N.A. | SEM DADOS | 5 | SEM DADOS | SEM DADOS | RURAL | SEM DADOS | Em Operação Indevida (necessita de manutenção e/ou melhorias)
9876 | 2. Semiárido | PAULISTANA | RESERVATÓRIO | CAIXA DÁGUA | SEM DADOS | MALHADINHA DO PAU FERRO | ATIVO | 1. BOA | N.A. | SEM DADOS | 5 | SEM DADOS | SEM DADOS | RURAL | SEM DADOS | Em Operação Plena
9877 | 2. Semiárido | PAULISTANA | RESERVATÓRIO | CAIXA DÁGUA | SEM DADOS | CALDEIRÃOZINHO DATA INHUMA | ATIVO | 1. BOA | N.A. | SEM DADOS | 5 | SEM DADOS | SEM DADOS | RURAL | SEM DADOS | Em Operação Indevida (necessita de manutenção e/ou melhorias)
9878 | 2. Semiárido | PAULISTANA | RESERVATÓRIO | CAIXA DÁGUA | SEM DADOS | MALHADA DOS MESSIAS | ATIVO | 1. BOA | N.A. | SEM DADOS | 2 | SEM DADOS | SEM DADOS | RURAL | SEM DADOS | Em Operação Indevida (necessita de manutenção e/ou melhorias)
9879 | 2. Semiárido | PAULISTANA | RESERVATÓRIO | CAIXA DÁGUA | SEM DADOS | ASSENTAMENTO TROVÃO | ATIVO | 1. BOA | N.A. | SEM DADOS | 5 | SEM DADOS | SEM DADOS | RURAL | SEM DADOS | Em Operação Plena
9880 | 2. Semiárido | PAULISTANA | RESERVATÓRIO | CAIXA DÁGUA | SEM DADOS | MONTE VERDE DT SERRA VERMELHA | ATIVO | 1. BOA | N.A. | SEM DADOS | 5 | SEM DADOS | SEM DADOS | RURAL | SEM DADOS | Em Operação Plena
9881 | 2. Semiárido | PAULISTANA | RESERVATÓRIO | CAIXA DÁGUA | SEM DADOS | LAGOA DO AGUAPÉ DT SERRA BRANCA | ATIVO | 1. BOA | N.A. | SEM DADOS | 5 | SEM DADOS | SEM DADOS | RURAL | SEM DADOS | Em Operação Plena
9882 | 2. Semiárido | PAULISTANA | RESERVATÓRIO | CAIXA DÁGUA | SEM DADOS | VEREDÃO DT JUAZEIRO | ATIVO | 1. BOA | N.A. | SEM DADOS | 5 | SEM DADOS | SEM DADOS | RURAL | SEM DADOS | Em Operação Plena
9883 | 2. Semiárido | PAULISTANA | RESERVATÓRIO | CAIXA DÁGUA | SEM DADOS | CHUPEIRO | ATIVO | 1. BOA | N.A. | SEM DADOS | 5 | SEM DADOS | SEM DADOS | RURAL | SEM DADOS | Em Operação Plena
9884 | 2. Semiárido | PAULISTANA | RESERVATÓRIO | CAIXA DÁGUA | SEM DADOS | ITAIZINHO | ATIVO | 1. BOA | N.A. | SEM DADOS | 5 | SEM DADOS | SEM DADOS | RURAL | SEM DADOS | Em Operação Plena
9885 | 2. Semiárido | PAULISTANA | RESERVATÓRIO | CAIXA DÁGUA | SEM DADOS | BATEMARÉ | ATIVO | 1. BOA | N.A. | SEM DADOS | 5 | SEM DADOS | SEM DADOS | RURAL | SEM DADOS | Em Operação Plena
9886 | 2. Semiárido | PAULISTANA | RESERVATÓRIO | CAIXA DÁGUA | SEM DADOS | UMBUZEIRO DT TIGRE | ATIVO | 1. BOA | N.A. | SEM DADOS | 5 | SEM DADOS | SEM DADOS | RURAL | SEM DADOS | Em Operação Plena
9887 | 2. Semiárido | PAULISTANA | RESERVATÓRIO | CAIXA DÁGUA | SEM DADOS | VEREDÃO DT SERRA VERMALHA | ATIVO | 1. BOA | N.A. | SEM DADOS | 5 | SEM DADOS | SEM DADOS | RURAL | SEM DADOS | Em Operação Plena
9888 | 2. Semiárido | PAULISTANA | RESERVATÓRIO | BARRAGEM | SEM DADOS | ITAIZINHO DATA ITAIZINHO | ATIVO | 1. BOA | N.A. | SEM DADOS | SEM DADOS | SEM DADOS | SEM DADOS | RURAL | SEM DADOS | Em Operação Plena
9889 | 2. Semiárido | PAULISTANA | RESERVATÓRIO | BARRAGEM | SEM DADOS | CHAPADA DO RAPADOR | ATIVO | 1. BOA | N.A. | SEM DADOS | SEM DADOS | SEM DADOS | SEM DADOS | RURAL | SEM DADOS | Em Operação Plena
9890 | 2. Semiárido | PAULISTANA | RESERVATÓRIO | BARRAGEM | SEM DADOS | TAPERINHA | ATIVO | 1. BOA | N.A. | SEM DADOS | SEM DADOS | SEM DADOS | SEM DADOS | RURAL | SEM DADOS | Em Operação Plena
9891 | 2. Semiárido | PAULISTANA | RESERVATÓRIO | BARRAGEM | SEM DADOS | SÃO BENTO | ATIVO | 1. BOA | N.A. | SEM DADOS | SEM DADOS | SEM DADOS | SEM DADOS | RURAL | SEM DADOS | Em Operação Plena
9892 | 2. Semiárido | PAULISTANA | RESERVATÓRIO | BARRAGEM | SEM DADOS | ROÇA DE BAIXO | ATIVO | 1. BOA | N.A. | SEM DADOS | SEM DADOS | SEM DADOS | SEM DADOS | RURAL | SEM DADOS | Em Operação Plena
9893 | 2. Semiárido | PAULISTANA | RESERVATÓRIO | BARRAGEM | SEM DADOS | CHUPEIRO | ATIVO | 1. BOA | N.A. | SEM DADOS | SEM DADOS | SEM DADOS | SEM DADOS | RURAL | SEM DADOS | Em Operação Indevida (necessita de manutenção e/ou melhorias)
9894 | 2. Semiárido | PAULISTANA | RESERVATÓRIO | BARRAGEM | SEM DADOS | MALHADA DOS MESSIAS | ATIVO | 1. BOA | N.A. | SEM DADOS | SEM DADOS | SEM DADOS | SEM DADOS | RURAL | SEM DADOS | Em Operação Indevida (necessita de manutenção e/ou melhorias)
9895 | 2. Semiárido | PAULISTANA | RESERVATÓRIO | BARRAGEM | SEM DADOS | REGALIA | ATIVO | 1. BOA | N.A. | SEM DADOS | SEM DADOS | SEM DADOS | SEM DADOS | RURAL | SEM DADOS | Em Operação Plena
9896 | 2. Semiárido | PAULISTANA | RESERVATÓRIO | BARRAGEM | SEM DADOS | MALHETE | ATIVO | 1. BOA | N.A. | SEM DADOS | SEM DADOS | SEM DADOS | SEM DADOS | RURAL | SEM DADOS | Em Operação Plena
9897 | 2. Semiárido | PAULISTANA | RESERVATÓRIO | BARRAGEM | SEM DADOS | CACHOEIRINHA | ATIVO | 1. BOA | N.A. | SEM DADOS | SEM DADOS | SEM DADOS | SEM DADOS | RURAL | SEM DADOS | Em Operação Plena
9898 | 2. Semiárido | PAULISTANA | RESERVATÓRIO | BARRAGEM | SEM DADOS | BATEMARÉ | ATIVO | 1. BOA | N.A. | SEM DADOS | SEM DADOS | SEM DADOS | SEM DADOS | RURAL | SEM DADOS | Em Operação Indevida (necessita de manutenção e/ou melhorias)
9899 | 2. Semiárido | PAULISTANA | RESERVATÓRIO | BARRAGEM | SEM DADOS | AROEIRAS | ATIVO | 1. BOA | N.A. | SEM DADOS | SEM DADOS | SEM DADOS | SEM DADOS | RURAL | SEM DADOS | Em Operação Plena
9900 | 2. Semiárido | PAULISTANA | RESERVATÓRIO | BARRAGEM | SEM DADOS | HUMAITÁ | ATIVO | 1. BOA | N.A. | SEM DADOS | SEM DADOS | SEM DADOS | SEM DADOS | RURAL | SEM DADOS | Em Operação Indevida (necessita de manutenção e/ou melhorias)
9901 | 2. Semiárido | PAULISTANA | RESERVATÓRIO | BARRAGEM | SEM DADOS | SERROTE | ATIVO | 1. BOA | N.A. | SEM DADOS | SEM DADOS | SEM DADOS | SEM DADOS | RURAL | SEM DADOS | Em Operação Plena
9902 | 2. Semiárido | PAULISTANA | RESERVATÓRIO | BARRAGEM | SEM DADOS | CARCARÁ | ATIVO | 1. BOA | N.A. | SEM DADOS | SEM DADOS | SEM DADOS | SEM DADOS | RURAL | SEM DADOS | Em Operação Plena
9903 | 2. Semiárido | PAULISTANA | RESERVATÓRIO | BARRAGEM | SEM DADOS | CANTO ALEGRE | ATIVO | 1. BOA | N.A. | SEM DADOS | SEM DADOS | SEM DADOS | SEM DADOS | RURAL | SEM DADOS | Em Operação Plena
9904 | 2. Semiárido | PAULISTANA | CAPTAÇÃO | BOMBA SUBMERSA | SEM DADOS | ABELHA BRANCA | ATIVO | 1. BOA | SEM DADOS | 0.5 | N.A. | SEM DADOS | SEM DADOS | RURAL | SEM DADOS | Em Operação Plena
9905 | 2. Semiárido | PAULISTANA | CAPTAÇÃO | BOMBA SUBMERSA | SEM DADOS | ÁGUA BRANCA DT PILÕES | ATIVO | 1. BOA | SEM DADOS | 1 | N.A. | SEM DADOS | SEM DADOS | RURAL | SEM DADOS | Em Operação Plena
9906 | 2. Semiárido | PAULISTANA | CAPTAÇÃO | BOMBA SUBMERSA | SEM DADOS | ALEGRIA DATA SERRA BRANCA 01 | ATIVO | 1. BOA | SEM DADOS | 1 | N.A. | SEM DADOS | SEM DADOS | RURAL | SEM DADOS | Em Operação Plena
9907 | 2. Semiárido | PAULISTANA | CAPTAÇÃO | BOMBA SUBMERSA | SEM DADOS | ALEGRIA DATA SERRA BRANCA 02 | ATIVO | 1. BOA | SEM DADOS | 1 | N.A. | SEM DADOS | SEM DADOS | RURAL | SEM DADOS | Em Operação Plena
9908 | 2. Semiárido | PAULISTANA | CAPTAÇÃO | BOMBA SUBMERSA | SEM DADOS | ALTA MIRA DT SERRA BRANCA | ATIVO | 1. BOA | SEM DADOS | 1 | N.A. | SEM DADOS | SEM DADOS | RURAL | SEM DADOS | Em Operação Plena
9909 | 2. Semiárido | PAULISTANA | CAPTAÇÃO | BOMBA SUBMERSA | SEM DADOS | ALTO NOVO | ATIVO | 1. BOA | SEM DADOS | 1 | N.A. | SEM DADOS | SEM DADOS | RURAL | SEM DADOS | Em Operação Plena
9910 | 2. Semiárido | PAULISTANA | CAPTAÇÃO | BOMBA SUBMERSA | SEM DADOS | ALTO VISTOSO DT SERRA VERMELHA | ATIVO | 1. BOA | SEM DADOS | 1 | N.A. | SEM DADOS | SEM DADOS | RURAL | SEM DADOS | Em Operação Plena
9911 | 2. Semiárido | PAULISTANA | CAPTAÇÃO | BOMBA SUBMERSA | SEM DADOS | ANGICAL DT SERRA BRANCA | ATIVO | 1. BOA | SEM DADOS | 1 | N.A. | SEM DADOS | SEM DADOS | RURAL | SEM DADOS | Em Operação Plena
9912 | 2. Semiárido | PAULISTANA | CAPTAÇÃO | BOMBA SUBMERSA | SEM DADOS | ASSENTAMENTO CACHOEIRA | ATIVO | 1. BOA | SEM DADOS | 1.5 | N.A. | SEM DADOS | SEM DADOS | RURAL | SEM DADOS | Em Operação Plena
9913 | 2. Semiárido | PAULISTANA | CAPTAÇÃO | BOMBA SUBMERSA | SEM DADOS | ASSENTAMENTO IPUEIRA | ATIVO | 1. BOA | SEM DADOS | 1 | N.A. | SEM DADOS | SEM DADOS | RURAL | SEM DADOS | Em Operação Plena
9914 | 2. Semiárido | PAULISTANA | CAPTAÇÃO | BOMBA SUBMERSA | SEM DADOS | ASSENTAMENTO JORGE DE CIMA | ATIVO | 1. BOA | SEM DADOS | 1 | N.A. | SEM DADOS | SEM DADOS | RURAL | SEM DADOS | Em Operação Plena
9915 | 2. Semiárido | PAULISTANA | CAPTAÇÃO | BOMBA SUBMERSA | SEM DADOS | ASSENTAMENTO TROVÃO | ATIVO | 1. BOA | SEM DADOS | 1 | N.A. | SEM DADOS | SEM DADOS | RURAL | SEM DADOS | Em Operação Plena
9916 | 2. Semiárido | PAULISTANA | CAPTAÇÃO | BOMBA SUBMERSA | SEM DADOS | ASSUNÇÃO | ATIVO | 1. BOA | SEM DADOS | 1 | N.A. | SEM DADOS | SEM DADOS | RURAL | SEM DADOS | Em Operação Plena
9917 | 2. Semiárido | PAULISTANA | CAPTAÇÃO | BOMBA SUBMERSA | SEM DADOS | BAIXA DA ONÇA | ATIVO | 1. BOA | SEM DADOS | 1 | N.A. | SEM DADOS | SEM DADOS | RURAL | SEM DADOS | Em Operação Plena
9918 | 2. Semiárido | PAULISTANA | CAPTAÇÃO | BOMBA SUBMERSA | SEM DADOS | BAIXA DA JUREMA | ATIVO | 1. BOA | SEM DADOS | 1 | N.A. | SEM DADOS | SEM DADOS | RURAL | SEM DADOS | Em Operação Plena
9919 | 2. Semiárido | PAULISTANA | CAPTAÇÃO | BOMBA SUBMERSA | SEM DADOS | BAIXA DAS AROEIRAS DATA PAULISTA | ATIVO | 1. BOA | SEM DADOS | 1 | N.A. | SEM DADOS | SEM DADOS | RURAL | SEM DADOS | Em Operação Plena
9920 | 2. Semiárido | PAULISTANA | CAPTAÇÃO | BOMBA SUBMERSA | SEM DADOS | BAIXA DO CAFÉ DATA ITAIZINHO | ATIVO | 1. BOA | SEM DADOS | 0.5 | N.A. | SEM DADOS | SEM DADOS | RURAL | SEM DADOS | Em Operação Plena
9921 | 2. Semiárido | PAULISTANA | CAPTAÇÃO | BOMBA SUBMERSA | SEM DADOS | BAIXIO DA SERRA | ATIVO | 1. BOA | SEM DADOS | 1 | N.A. | SEM DADOS | SEM DADOS | RURAL | SEM DADOS | Em Operação Plena
9922 | 2. Semiárido | PAULISTANA | CAPTAÇÃO | BOMBA SUBMERSA | SEM DADOS | BARRA DATA PAULISTA | ATIVO | 1. BOA | SEM DADOS | SEM DADOS | N.A. | SEM DADOS | SEM DADOS | RURAL | SEM DADOS | Em Operação Plena
9923 | 2. Semiárido | PAULISTANA | CAPTAÇÃO | BOMBA SUBMERSA | SEM DADOS | BARRA DATA INHUMA 1 | ATIVO | 1. BOA | SEM DADOS | 1.5 | N.A. | SEM DADOS | SEM DADOS | RURAL | SEM DADOS | Em Operação Plena
9924 | 2. Semiárido | PAULISTANA | CAPTAÇÃO | BOMBA SUBMERSA | SEM DADOS | BARRA DATA INHUMA 2 | ATIVO | 1. BOA | SEM DADOS | 2,0 CV | N.A. | SEM DADOS | SEM DADOS | RURAL | SEM DADOS | Em Operação Plena
9925 | 2. Semiárido | PAULISTANA | CAPTAÇÃO | BOMBA SUBMERSA | SEM DADOS | BARRO VERMELHO | ATIVO | 1. BOA | SEM DADOS | 3,0 CV | N.A. | SEM DADOS | SEM DADOS | RURAL | SEM DADOS | Em Operação Plena
9926 | 2. Semiárido | PAULISTANA | CAPTAÇÃO | BOMBA SUBMERSA | SEM DADOS | BATE MARÉ | ATIVO | 1. BOA | SEM DADOS | 1 | N.A. | SEM DADOS | SEM DADOS | RURAL | SEM DADOS | Em Operação Plena
9927 | 2. Semiárido | PAULISTANA | CAPTAÇÃO | BOMBA SUBMERSA | SEM DADOS | BELEZA DT SERRA BRANCA | ATIVO | 1. BOA | SEM DADOS | 1 | N.A. | SEM DADOS | SEM DADOS | RURAL | SEM DADOS | Em Operação Plena
9928 | 2. Semiárido | PAULISTANA | CAPTAÇÃO | BOMBA SUBMERSA | SEM DADOS | BOA SORTE DT ITAIZINHO | ATIVO | 1. BOA | SEM DADOS | 1 | N.A. | SEM DADOS | SEM DADOS | RURAL | SEM DADOS | Em Operação Plena
9929 | 2. Semiárido | PAULISTANA | CAPTAÇÃO | BOMBA SUBMERSA | SEM DADOS | CABECEIRA DATA JUAZEIRO | ATIVO | 1. BOA | SEM DADOS | 1 | N.A. | SEM DADOS | SEM DADOS | RURAL | SEM DADOS | Em Operação Plena
9930 | 2. Semiárido | PAULISTANA | CAPTAÇÃO | BOMBA SUBMERSA | SEM DADOS | CACHOEIRINHA DATA SERRA BRANCA 1 | ATIVO | 1. BOA | SEM DADOS | 1 | N.A. | SEM DADOS | SEM DADOS | RURAL | SEM DADOS | Em Operação Plena
9931 | 2. Semiárido | PAULISTANA | CAPTAÇÃO | BOMBA SUBMERSA | SEM DADOS | CACHOEIRINHA DATA SERRA BRANCA 2 | ATIVO | 1. BOA | SEM DADOS | 1 | N.A. | SEM DADOS | SEM DADOS | RURAL | SEM DADOS | Em Operação Plena
9932 | 2. Semiárido | PAULISTANA | CAPTAÇÃO | BOMBA SUBMERSA | SEM DADOS | CAITITU | ATIVO | 1. BOA | SEM DADOS | 0.5 | N.A. | SEM DADOS | SEM DADOS | RURAL | SEM DADOS | Em Operação Plena
9933 | 2. Semiárido | PAULISTANA | CAPTAÇÃO | BOMBA SUBMERSA | SEM DADOS | CALDEIRÃOZINHO DATA INHUMA | ATIVO | 1. BOA | SEM DADOS | 1 | N.A. | SEM DADOS | SEM DADOS | RURAL | SEM DADOS | Em Operação Plena
9934 | 2. Semiárido | PAULISTANA | CAPTAÇÃO | BOMBA SUBMERSA | SEM DADOS | CANTO ALEGRE DATA JACARÉ | ATIVO | 1. BOA | SEM DADOS | 2,0 CV | N.A. | SEM DADOS | SEM DADOS | RURAL | SEM DADOS | Em Operação Plena
9935 | 2. Semiárido | PAULISTANA | CAPTAÇÃO | BOMBA SUBMERSA | SEM DADOS | CARAÍBA DATA PILÕES | ATIVO | 1. BOA | SEM DADOS | 1 | N.A. | SEM DADOS | SEM DADOS | RURAL | SEM DADOS | Em Operação Plena
9936 | 2. Semiárido | PAULISTANA | CAPTAÇÃO | BOMBA SUBMERSA | SEM DADOS | CARAIBEIRA DATA PAULISTA 01 | ATIVO | 1. BOA | SEM DADOS | 1 | N.A. | SEM DADOS | SEM DADOS | RURAL | SEM DADOS | Em Operação Plena
9937 | 2. Semiárido | PAULISTANA | CAPTAÇÃO | BOMBA SUBMERSA | SEM DADOS | CARAIBEIRA DATA PAULISTA 02 | ATIVO | 1. BOA | SEM DADOS | 1 | N.A. | SEM DADOS | SEM DADOS | RURAL | SEM DADOS | Em Operação Plena
9938 | 2. Semiárido | PAULISTANA | CAPTAÇÃO | BOMBA SUBMERSA | SEM DADOS | CARAPUÇO | ATIVO | 1. BOA | SEM DADOS | 1 | N.A. | SEM DADOS | SEM DADOS | RURAL | SEM DADOS | Em Operação Plena
9939 | 2. Semiárido | PAULISTANA | CAPTAÇÃO | BOMBA SUBMERSA | SEM DADOS | CARIÇÓ | ATIVO | 1. BOA | SEM DADOS | 1 | N.A. | SEM DADOS | SEM DADOS | RURAL | SEM DADOS | Em Operação Plena
9940 | 2. Semiárido | PAULISTANA | CAPTAÇÃO | BOMBA SUBMERSA | SEM DADOS | CHAPADA DATA SERRA BRANCA | ATIVO | 1. BOA | SEM DADOS | 1 | N.A. | SEM DADOS | SEM DADOS | RURAL | SEM DADOS | Em Operação Plena
9941 | 2. Semiárido | PAULISTANA | CAPTAÇÃO | BOMBA SUBMERSA | SEM DADOS | CHAPADA DO JATOBÁ SERRA VERMELHA | ATIVO | 1. BOA | SEM DADOS | 1 | N.A. | SEM DADOS | SEM DADOS | RURAL | SEM DADOS | Em Operação Plena
9942 | 2. Semiárido | PAULISTANA | CAPTAÇÃO | BOMBA SUBMERSA | SEM DADOS | CHAPADA SANTA ISABEL | ATIVO | 1. BOA | SEM DADOS | 1 | N.A. | SEM DADOS | SEM DADOS | RURAL | SEM DADOS | Em Operação Plena
9943 | 2. Semiárido | PAULISTANA | CAPTAÇÃO | BOMBA SUBMERSA | SEM DADOS | CHAPADA DO RAPADOR | ATIVO | 1. BOA | SEM DADOS | 1 | N.A. | SEM DADOS | SEM DADOS | RURAL | SEM DADOS | Em Operação Plena
9944 | 2. Semiárido | PAULISTANA | CAPTAÇÃO | BOMBA SUBMERSA | SEM DADOS | CHAPADINHA DO RAPADOR | ATIVO | 1. BOA | SEM DADOS | 1 | N.A. | SEM DADOS | SEM DADOS | RURAL | SEM DADOS | Em Operação Plena
9945 | 2. Semiárido | PAULISTANA | CAPTAÇÃO | BOMBA SUBMERSA | SEM DADOS | CHUPEIRO | ATIVO | 1. BOA | SEM DADOS | 0.5 | N.A. | SEM DADOS | SEM DADOS | RURAL | SEM DADOS | Em Operação Plena
9946 | 2. Semiárido | PAULISTANA | CAPTAÇÃO | BOMBA SUBMERSA | SEM DADOS | CONTENTE 01 | ATIVO | 1. BOA | SEM DADOS | 1 | N.A. | SEM DADOS | SEM DADOS | RURAL | SEM DADOS | Em Operação Plena
9947 | 2. Semiárido | PAULISTANA | CAPTAÇÃO | BOMBA SUBMERSA | SEM DADOS | CONTENTE 02 | ATIVO | 1. BOA | SEM DADOS | 1 | N.A. | SEM DADOS | SEM DADOS | RURAL | SEM DADOS | Em Operação Plena
9948 | 2. Semiárido | PAULISTANA | CAPTAÇÃO | BOMBA SUBMERSA | SEM DADOS | CURIPATI DT SERRA VERMELHA | ATIVO | 1. BOA | SEM DADOS | 1 | N.A. | SEM DADOS | SEM DADOS | RURAL | SEM DADOS | Em Operação Plena
9949 | 2. Semiárido | PAULISTANA | CAPTAÇÃO | BOMBA SUBMERSA | SEM DADOS | DISPOSIÇÃO DT ITAIZINHO | ATIVO | 1. BOA | SEM DADOS | 1 | N.A. | SEM DADOS | SEM DADOS | RURAL | SEM DADOS | Em Operação Plena
9950 | 2. Semiárido | PAULISTANA | CAPTAÇÃO | BOMBA SUBMERSA | SEM DADOS | ERVANÇO DATA PAULISTA | ATIVO | 1. BOA | SEM DADOS | 1 | N.A. | SEM DADOS | SEM DADOS | RURAL | SEM DADOS | Em Operação Plena
9951 | 2. Semiárido | PAULISTANA | CAPTAÇÃO | BOMBA SUBMERSA | SEM DADOS | ESPINHEIRO DATA SERRA VERMELHA | ATIVO | 1. BOA | SEM DADOS | 0.75 | N.A. | SEM DADOS | SEM DADOS | RURAL | SEM DADOS | Em Operação Plena
9952 | 2. Semiárido | PAULISTANA | CAPTAÇÃO | BOMBA SUBMERSA | SEM DADOS | EXTREMA DATA CACHOEIRA | ATIVO | 1. BOA | SEM DADOS | 0.5 | N.A. | SEM DADOS | SEM DADOS | RURAL | SEM DADOS | Em Operação Plena
9953 | 2. Semiárido | PAULISTANA | CAPTAÇÃO | BOMBA SUBMERSA | SEM DADOS | EXTREMA SERRA VERMELHA 01 | ATIVO | 1. BOA | SEM DADOS | 1 | N.A. | SEM DADOS | SEM DADOS | RURAL | SEM DADOS | Em Operação Plena
9954 | 2. Semiárido | PAULISTANA | CAPTAÇÃO | BOMBA SUBMERSA | SEM DADOS | EXTREMA SERRA VERMELHA 02 | ATIVO | 1. BOA | SEM DADOS | 1 | N.A. | SEM DADOS | SEM DADOS | RURAL | SEM DADOS | Em Operação Plena
9955 | 2. Semiárido | PAULISTANA | CAPTAÇÃO | BOMBA SUBMERSA | SEM DADOS | FAZENDINHA 01 | ATIVO | 1. BOA | SEM DADOS | 1 | N.A. | SEM DADOS | SEM DADOS | RURAL | SEM DADOS | Em Operação Plena
9956 | 2. Semiárido | PAULISTANA | CAPTAÇÃO | BOMBA SUBMERSA | SEM DADOS | FAZENDINHA 02 | ATIVO | 1. BOA | SEM DADOS | 1 | N.A. | SEM DADOS | SEM DADOS | RURAL | SEM DADOS | Em Operação Plena
9957 | 2. Semiárido | PAULISTANA | CAPTAÇÃO | BOMBA SUBMERSA | SEM DADOS | FORTALEZA | ATIVO | 1. BOA | SEM DADOS | 1 | N.A. | SEM DADOS | SEM DADOS | RURAL | SEM DADOS | Em Operação Plena
9958 | 2. Semiárido | PAULISTANA | CAPTAÇÃO | BOMBA SUBMERSA | SEM DADOS | HUMAITÁ SERRA VERMELHA | ATIVO | 1. BOA | SEM DADOS | 1 | N.A. | SEM DADOS | SEM DADOS | RURAL | SEM DADOS | Em Operação Plena
9959 | 2. Semiárido | PAULISTANA | CAPTAÇÃO | BOMBA SUBMERSA | SEM DADOS | INGÁ DATA INHUMA | ATIVO | 1. BOA | SEM DADOS | 1 | N.A. | SEM DADOS | SEM DADOS | RURAL | SEM DADOS | Em Operação Plena
9960 | 2. Semiárido | PAULISTANA | CAPTAÇÃO | BOMBA SUBMERSA | SEM DADOS | INHUMA DATA INHUMA | ATIVO | 1. BOA | SEM DADOS | 1 | N.A. | SEM DADOS | SEM DADOS | RURAL | SEM DADOS | Em Operação Parcial (necessita algum equipamento para operação plena)
9961 | 2. Semiárido | PAULISTANA | CAPTAÇÃO | BOMBA SUBMERSA | SEM DADOS | ITAIZINHO 01 | ATIVO | 1. BOA | SEM DADOS | 3,0 CV | N.A. | SEM DADOS | SEM DADOS | RURAL | SEM DADOS | Em Operação Plena
9962 | 2. Semiárido | PAULISTANA | CAPTAÇÃO | BOMBA SUBMERSA | SEM DADOS | ITAIZINHO 02 | ATIVO | 1. BOA | SEM DADOS | 2,0 CV | N.A. | SEM DADOS | SEM DADOS | RURAL | SEM DADOS | Em Operação Plena
9963 | 2. Semiárido | PAULISTANA | CAPTAÇÃO | BOMBA SUBMERSA | SEM DADOS | ITAM DATA ITAIZINHO | ATIVO | 1. BOA | SEM DADOS | 1 | N.A. | SEM DADOS | SEM DADOS | RURAL | SEM DADOS | Em Operação Plena
9964 | 2. Semiárido | PAULISTANA | CAPTAÇÃO | BOMBA SUBMERSA | SEM DADOS | JACU DATA CACHOEIRA | ATIVO | 1. BOA | SEM DADOS | 1 | N.A. | SEM DADOS | SEM DADOS | RURAL | SEM DADOS | Em Operação Plena
9965 | 2. Semiárido | PAULISTANA | CAPTAÇÃO | BOMBA SUBMERSA | SEM DADOS | JORGE DE BAIXO DT INHUMA | ATIVO | 1. BOA | SEM DADOS | 1 | N.A. | SEM DADOS | SEM DADOS | RURAL | SEM DADOS | Em Operação Plena
9966 | 2. Semiárido | PAULISTANA | CAPTAÇÃO | BOMBA SUBMERSA | SEM DADOS | JUAZEIRO GRANDE DATA JACARÉ | ATIVO | 1. BOA | SEM DADOS | 1 | N.A. | SEM DADOS | SEM DADOS | RURAL | SEM DADOS | Em Operação Plena
9967 | 2. Semiárido | PAULISTANA | CAPTAÇÃO | BOMBA SUBMERSA | SEM DADOS | LAGOA DE FORA DT SERRA BRANCA | ATIVO | 1. BOA | SEM DADOS | 1 | N.A. | SEM DADOS | SEM DADOS | RURAL | SEM DADOS | Em Operação Plena
9968 | 2. Semiárido | PAULISTANA | CAPTAÇÃO | BOMBA SUBMERSA | SEM DADOS | LAGOA DO AGUAPÉ DT SERRA BRANCA | ATIVO | 1. BOA | SEM DADOS | 1 | N.A. | SEM DADOS | SEM DADOS | RURAL | SEM DADOS | Em Operação Plena
9969 | 2. Semiárido | PAULISTANA | CAPTAÇÃO | BOMBA SUBMERSA | SEM DADOS | LAGOA DO GENTIL DT SERRA VERMELHA | ATIVO | 1. BOA | SEM DADOS | 1 | N.A. | SEM DADOS | SEM DADOS | RURAL | SEM DADOS | Em Operação Plena
9970 | 2. Semiárido | PAULISTANA | CAPTAÇÃO | BOMBA SUBMERSA | SEM DADOS | LAGOA DO MATO | ATIVO | 1. BOA | SEM DADOS | 1 | N.A. | SEM DADOS | SEM DADOS | RURAL | SEM DADOS | Em Operação Plena
9971 | 2. Semiárido | PAULISTANA | CAPTAÇÃO | BOMBA SUBMERSA | SEM DADOS | LAGOA DO MUITO GADO | ATIVO | 1. BOA | SEM DADOS | 1 | N.A. | SEM DADOS | SEM DADOS | RURAL | SEM DADOS | Em Operação Plena
9972 | 2. Semiárido | PAULISTANA | CAPTAÇÃO | BOMBA SUBMERSA | SEM DADOS | LAGOA DO MORRO DT ITAIZINHO | ATIVO | 1. BOA | SEM DADOS | 1 | N.A. | SEM DADOS | SEM DADOS | RURAL | SEM DADOS | Em Operação Plena
9973 | 2. Semiárido | PAULISTANA | CAPTAÇÃO | BOMBA SUBMERSA | SEM DADOS | LAGOA VELHA DT PILÕES | ATIVO | 1. BOA | SEM DADOS | 1 | N.A. | SEM DADOS | SEM DADOS | RURAL | SEM DADOS | Em Operação Parcial (necessita algum equipamento para operação plena)
9974 | 2. Semiárido | PAULISTANA | CAPTAÇÃO | BOMBA SUBMERSA | SEM DADOS | MALHADA DO SACO | ATIVO | 1. BOA | SEM DADOS | 1 | N.A. | SEM DADOS | SEM DADOS | RURAL | SEM DADOS | Em Operação Parcial (necessita algum equipamento para operação plena)
9975 | 2. Semiárido | PAULISTANA | CAPTAÇÃO | BOMBA SUBMERSA | SEM DADOS | MALHADINHA DO PAU FERRO | ATIVO | 1. BOA | SEM DADOS | 0.75 | N.A. | SEM DADOS | SEM DADOS | RURAL | SEM DADOS | Em Operação Plena
9976 | 2. Semiárido | PAULISTANA | CAPTAÇÃO | BOMBA SUBMERSA | SEM DADOS | MALHADINHA DOS MESSIAS | ATIVO | 1. BOA | SEM DADOS | 0.5 | N.A. | SEM DADOS | SEM DADOS | RURAL | SEM DADOS | Em Operação Plena
9977 | 2. Semiárido | PAULISTANA | CAPTAÇÃO | BOMBA SUBMERSA | SEM DADOS | MANGA DO MEIO | ATIVO | 1. BOA | SEM DADOS | 3,0 CV | N.A. | SEM DADOS | SEM DADOS | RURAL | SEM DADOS | Em Operação Plena
9978 | 2. Semiárido | PAULISTANA | CAPTAÇÃO | BOMBA SUBMERSA | SEM DADOS | MARIA PRETA SERRA BRANCA | ATIVO | 1. BOA | SEM DADOS | 1 | N.A. | SEM DADOS | SEM DADOS | RURAL | SEM DADOS | Em Operação Plena
9979 | 2. Semiárido | PAULISTANA | CAPTAÇÃO | BOMBA SUBMERSA | SEM DADOS | MINADOR DT INHUMA | ATIVO | 1. BOA | SEM DADOS | 1 | N.A. | SEM DADOS | SEM DADOS | RURAL | SEM DADOS | Em Operação Plena
9980 | 2. Semiárido | PAULISTANA | CAPTAÇÃO | BOMBA SUBMERSA | SEM DADOS | MONTE BELO | ATIVO | 1. BOA | SEM DADOS | 1 | N.A. | SEM DADOS | SEM DADOS | RURAL | SEM DADOS | Em Operação Plena
9981 | 2. Semiárido | PAULISTANA | CAPTAÇÃO | BOMBA SUBMERSA | SEM DADOS | MONTE VERDE DT SERRA VERMELHA | ATIVO | 1. BOA | SEM DADOS | 0.75 | N.A. | SEM DADOS | SEM DADOS | RURAL | SEM DADOS | Em Operação Plena
9982 | 2. Semiárido | PAULISTANA | CAPTAÇÃO | BOMBA SUBMERSA | SEM DADOS | MUCAMBO DT CACHOEIRA | ATIVO | 1. BOA | SEM DADOS | 0.5 | N.A. | SEM DADOS | SEM DADOS | RURAL | SEM DADOS | Em Operação Plena
9983 | 2. Semiárido | PAULISTANA | CAPTAÇÃO | BOMBA SUBMERSA | SEM DADOS | NOSSO SONHO DT CACHOEIRA | ATIVO | 1. BOA | SEM DADOS | 1 | N.A. | SEM DADOS | SEM DADOS | RURAL | SEM DADOS | Em Operação Plena
9984 | 2. Semiárido | PAULISTANA | CAPTAÇÃO | BOMBA SUBMERSA | SEM DADOS | NOVO LUGAR | ATIVO | 1. BOA | SEM DADOS | 1 | N.A. | SEM DADOS | SEM DADOS | RURAL | SEM DADOS | Em Operação Plena
9985 | 2. Semiárido | PAULISTANA | CAPTAÇÃO | BOMBA SUBMERSA | SEM DADOS | OLARIA DT SERRA BRANCA | ATIVO | 1. BOA | SEM DADOS | 0.5 | N.A. | SEM DADOS | SEM DADOS | RURAL | SEM DADOS | Em Operação Plena
9986 | 2. Semiárido | PAULISTANA | CAPTAÇÃO | BOMBA SUBMERSA | SEM DADOS | OLHO D´ÁGUA | ATIVO | 1. BOA | SEM DADOS | 1 | N.A. | SEM DADOS | SEM DADOS | RURAL | SEM DADOS | Em Operação Plena
9987 | 2. Semiárido | PAULISTANA | CAPTAÇÃO | BOMBA SUBMERSA | SEM DADOS | PEDRA DT TIGRE | ATIVO | 1. BOA | SEM DADOS | 1 | N.A. | SEM DADOS | SEM DADOS | RURAL | SEM DADOS | Em Operação Plena
9988 | 2. Semiárido | PAULISTANA | CAPTAÇÃO | BOMBA SUBMERSA | SEM DADOS | POÇO DA PEDRA | ATIVO | 1. BOA | SEM DADOS | 1 | N.A. | SEM DADOS | SEM DADOS | RURAL | SEM DADOS | Em Operação Plena
9989 | 2. Semiárido | PAULISTANA | CAPTAÇÃO | BOMBA SUBMERSA | SEM DADOS | POÇO DO NEGRO SERRA VERMELHA 01 | ATIVO | 1. BOA | SEM DADOS | 1 | N.A. | SEM DADOS | SEM DADOS | RURAL | SEM DADOS | Em Operação Plena
9990 | 2. Semiárido | PAULISTANA | CAPTAÇÃO | BOMBA SUBMERSA | SEM DADOS | POÇO DO NEGRO SERRA VERMELHA 02 | ATIVO | 1. BOA | SEM DADOS | 1 | N.A. | SEM DADOS | SEM DADOS | RURAL | SEM DADOS | Em Operação Plena
9991 | 2. Semiárido | PAULISTANA | CAPTAÇÃO | BOMBA SUBMERSA | SEM DADOS | POVOADO TIGRE | ATIVO | 1. BOA | SEM DADOS | 2,0 CV | N.A. | SEM DADOS | SEM DADOS | RURAL | SEM DADOS | Em Operação Plena
9992 | 2. Semiárido | PAULISTANA | CAPTAÇÃO | BOMBA SUBMERSA | SEM DADOS | RAPADOR SERRA VEMELHA | ATIVO | 1. BOA | SEM DADOS | 3,0 CV | N.A. | SEM DADOS | SEM DADOS | RURAL | SEM DADOS | Em Operação Plena
9993 | 2. Semiárido | PAULISTANA | CAPTAÇÃO | BOMBA SUBMERSA | SEM DADOS | RECREIO | ATIVO | 1. BOA | SEM DADOS | 1 | N.A. | SEM DADOS | SEM DADOS | RURAL | SEM DADOS | Em Operação Plena
9994 | 2. Semiárido | PAULISTANA | CAPTAÇÃO | BOMBA SUBMERSA | SEM DADOS | REGALIA | ATIVO | 1. BOA | SEM DADOS | 1 | N.A. | SEM DADOS | SEM DADOS | RURAL | SEM DADOS | Em Operação Plena
9995 | 2. Semiárido | PAULISTANA | CAPTAÇÃO | BOMBA SUBMERSA | SEM DADOS | RIACHO DAS PEDRAS DT ITAIZINHO | ATIVO | 1. BOA | SEM DADOS | 1 | N.A. | SEM DADOS | SEM DADOS | RURAL | SEM DADOS | Em Operação Plena
9996 | 2. Semiárido | PAULISTANA | CAPTAÇÃO | BOMBA SUBMERSA | SEM DADOS | RIACHO FUNDO DT SERRA VERMELHA | ATIVO | 1. BOA | SEM DADOS | 1 | N.A. | SEM DADOS | SEM DADOS | RURAL | SEM DADOS | Em Operação Plena
9997 | 2. Semiárido | PAULISTANA | CAPTAÇÃO | BOMBA SUBMERSA | SEM DADOS | RIACHO DO MEIO DT TIGRE | ATIVO | 1. BOA | SEM DADOS | 1 | N.A. | SEM DADOS | SEM DADOS | RURAL | SEM DADOS | Em Operação Plena
9998 | 2. Semiárido | PAULISTANA | CAPTAÇÃO | BOMBA SUBMERSA | SEM DADOS | RIACHO DOMINGUINHO DT ITAIZINHO | ATIVO | 1. BOA | SEM DADOS | 2,0 CV | N.A. | SEM DADOS | SEM DADOS | RURAL | SEM DADOS | Em Operação Plena
9999 | 2. Semiárido | PAULISTANA | CAPTAÇÃO | BOMBA SUBMERSA | SEM DADOS | ROÇA DE BAIXO | ATIVO | 1. BOA | SEM DADOS | 1 | N.A. | SEM DADOS | SEM DADOS | RURAL | SEM DADOS | Em Operação Plena
10000 | 2. Semiárido | PAULISTANA | CAPTAÇÃO | BOMBA SUBMERSA | SEM DADOS | SANTA FÉ DT TIGRE | ATIVO | 1. BOA | SEM DADOS | 1 | N.A. | SEM DADOS | SEM DADOS | RURAL | SEM DADOS | Em Operação Plena
10001 | 2. Semiárido | PAULISTANA | CAPTAÇÃO | BOMBA SUBMERSA | SEM DADOS | SÃO BENTO DT SERRA BRANCA | ATIVO | 1. BOA | SEM DADOS | 1 | N.A. | SEM DADOS | SEM DADOS | RURAL | SEM DADOS | Em Operação Plena
10002 | 2. Semiárido | PAULISTANA | CAPTAÇÃO | BOMBA SUBMERSA | SEM DADOS | SÃO MARTINS DT SERRA BRANCA | ATIVO | 1. BOA | SEM DADOS | 2,0 CV | N.A. | SEM DADOS | SEM DADOS | RURAL | SEM DADOS | Em Operação Plena
10003 | 2. Semiárido | PAULISTANA | CAPTAÇÃO | BOMBA SUBMERSA | SEM DADOS | SERRA DAS MELANCIAS | ATIVO | 1. BOA | SEM DADOS | 0.75 | N.A. | SEM DADOS | SEM DADOS | RURAL | SEM DADOS | Em Operação Plena
10004 | 2. Semiárido | PAULISTANA | CAPTAÇÃO | BOMBA SUBMERSA | SEM DADOS | SILLÓ DT PAULISTA | ATIVO | 1. BOA | SEM DADOS | 1 | N.A. | SEM DADOS | SEM DADOS | RURAL | SEM DADOS | Em Operação Plena
10005 | 2. Semiárido | PAULISTANA | CAPTAÇÃO | BOMBA SUBMERSA | SEM DADOS | SITIOZINHO 01 | ATIVO | 1. BOA | SEM DADOS | 1 | N.A. | SEM DADOS | SEM DADOS | RURAL | SEM DADOS | Em Operação Plena
10006 | 2. Semiárido | PAULISTANA | CAPTAÇÃO | BOMBA SUBMERSA | SEM DADOS | SITIOZINHO 02 | ATIVO | 1. BOA | SEM DADOS | 1 | N.A. | SEM DADOS | SEM DADOS | RURAL | SEM DADOS | Em Operação Plena
10007 | 2. Semiárido | PAULISTANA | CAPTAÇÃO | BOMBA SUBMERSA | SEM DADOS | SOMBRIO 01 | ATIVO | 1. BOA | SEM DADOS | 1 | N.A. | SEM DADOS | SEM DADOS | RURAL | SEM DADOS | Em Operação Plena
10008 | 2. Semiárido | PAULISTANA | CAPTAÇÃO | BOMBA SUBMERSA | SEM DADOS | SUSSUARANA | ATIVO | 1. BOA | SEM DADOS | 1 | N.A. | SEM DADOS | SEM DADOS | RURAL | SEM DADOS | Em Operação Plena
10009 | 2. Semiárido | PAULISTANA | CAPTAÇÃO | BOMBA SUBMERSA | SEM DADOS | SUSSUARANA 02 | ATIVO | 1. BOA | SEM DADOS | 1 | N.A. | SEM DADOS | SEM DADOS | RURAL | SEM DADOS | Em Operação Plena
10010 | 2. Semiárido | PAULISTANA | CAPTAÇÃO | BOMBA SUBMERSA | SEM DADOS | TAMANDUÁ 01 | ATIVO | 1. BOA | SEM DADOS | 1 | N.A. | SEM DADOS | SEM DADOS | RURAL | SEM DADOS | Em Operação Plena
10011 | 2. Semiárido | PAULISTANA | CAPTAÇÃO | BOMBA SUBMERSA | SEM DADOS | TAMANDUÁ 02 | ATIVO | 1. BOA | SEM DADOS | 1 | N.A. | SEM DADOS | SEM DADOS | RURAL | SEM DADOS | Em Operação Plena
10012 | 2. Semiárido | PAULISTANA | CAPTAÇÃO | BOMBA SUBMERSA | SEM DADOS | TAMARINDO DT ITAIZINHO | ATIVO | 1. BOA | SEM DADOS | 1 | N.A. | SEM DADOS | SEM DADOS | RURAL | SEM DADOS | Em Operação Plena
10013 | 2. Semiárido | PAULISTANA | CAPTAÇÃO | BOMBA SUBMERSA | SEM DADOS | TANQUE NOVO DT CACHOEIRA | ATIVO | 1. BOA | SEM DADOS | 1 | N.A. | SEM DADOS | SEM DADOS | RURAL | SEM DADOS | Em Operação Parcial (necessita algum equipamento para operação plena)
10014 | 2. Semiárido | PAULISTANA | CAPTAÇÃO | BOMBA SUBMERSA | SEM DADOS | TANQUINHO DT SERRA BRANCA | ATIVO | 1. BOA | SEM DADOS | 1 | N.A. | SEM DADOS | SEM DADOS | RURAL | SEM DADOS | Em Operação Plena
10015 | 2. Semiárido | PAULISTANA | CAPTAÇÃO | BOMBA SUBMERSA | SEM DADOS | TANQUINHO DT SERRA VERMELHA | ATIVO | 1. BOA | SEM DADOS | 1 | N.A. | SEM DADOS | SEM DADOS | RURAL | SEM DADOS | Em Operação Plena
10016 | 2. Semiárido | PAULISTANA | CAPTAÇÃO | BOMBA SUBMERSA | SEM DADOS | TOPA DT SERRA VERMALHA 01 | ATIVO | 1. BOA | SEM DADOS | 1 | N.A. | SEM DADOS | SEM DADOS | RURAL | SEM DADOS | Em Operação Plena
10017 | 2. Semiárido | PAULISTANA | CAPTAÇÃO | BOMBA SUBMERSA | SEM DADOS | TOPA DT SERRA VERMELHA 02 | ATIVO | 1. BOA | SEM DADOS | 1 | N.A. | SEM DADOS | SEM DADOS | RURAL | SEM DADOS | Em Operação Plena
10018 | 2. Semiárido | PAULISTANA | CAPTAÇÃO | BOMBA SUBMERSA | SEM DADOS | UMBURANA DATA ITAIZINHO | ATIVO | 1. BOA | SEM DADOS | 1 | N.A. | SEM DADOS | SEM DADOS | RURAL | SEM DADOS | Em Operação Plena
10019 | 2. Semiárido | PAULISTANA | CAPTAÇÃO | BOMBA SUBMERSA | SEM DADOS | UMBUZEIRO DT TIGRE | ATIVO | 1. BOA | SEM DADOS | 1 | N.A. | SEM DADOS | SEM DADOS | RURAL | SEM DADOS | Em Operação Plena
10020 | 2. Semiárido | PAULISTANA | CAPTAÇÃO | BOMBA SUBMERSA | SEM DADOS | VARJADO SERRA VERMELHA | ATIVO | 1. BOA | SEM DADOS | 1 | N.A. | SEM DADOS | SEM DADOS | RURAL | SEM DADOS | Em Operação Plena
10021 | 2. Semiárido | PAULISTANA | CAPTAÇÃO | BOMBA SUBMERSA | SEM DADOS | VEREDA DO RANCHO DT INHUMA | ATIVO | 1. BOA | SEM DADOS | 1 | N.A. | SEM DADOS | SEM DADOS | RURAL | SEM DADOS | Em Operação Plena
10022 | 2. Semiárido | PAULISTANA | CAPTAÇÃO | BOMBA SUBMERSA | SEM DADOS | VEREDÃO DAT JUAZEIRO | ATIVO | 1. BOA | SEM DADOS | 1 | N.A. | SEM DADOS | SEM DADOS | RURAL | SEM DADOS | Em Operação Plena
10023 | 2. Semiárido | PAULISTANA | CAPTAÇÃO | BOMBA SUBMERSA | SEM DADOS | VEREDÃO DT SERRA VERMALHA | ATIVO | 1. BOA | SEM DADOS | 1 | N.A. | SEM DADOS | SEM DADOS | RURAL | SEM DADOS | Em Operação Plena
10024 | 2. Semiárido | PAULISTANA | CAPTAÇÃO | BOMBA SUBMERSA | SEM DADOS | VOLTA GRANDE 01 | ATIVO | 1. BOA | SEM DADOS | 1 | N.A. | SEM DADOS | SEM DADOS | RURAL | SEM DADOS | Em Operação Plena
10025 | 2. Semiárido | PAULISTANA | CAPTAÇÃO | BOMBA SUBMERSA | SEM DADOS | VOLTA GRANDE 02 | ATIVO | 1. BOA | SEM DADOS | 1 | N.A. | SEM DADOS | SEM DADOS | RURAL | SEM DADOS | Em Operação Plena
10026 | 2. Semiárido | PAULISTANA | CAPTAÇÃO | BOMBA SUBMERSA | SEM DADOS | VOLTA GRANDE 03 | ATIVO | 1. BOA | SEM DADOS | 1 | N.A. | SEM DADOS | SEM DADOS | RURAL | SEM DADOS | Em Operação Plena
10027 | 2. Semiárido | PAULISTANA | CAPTAÇÃO | BOMBA SUBMERSA | SEM DADOS | VOLTA DO RIO 01 | ATIVO | 1. BOA | SEM DADOS | 1 | N.A. | SEM DADOS | SEM DADOS | RURAL | SEM DADOS | Em Operação Plena
10028 | 2. Semiárido | PAULISTANA | CAPTAÇÃO | BOMBA SUBMERSA | SEM DADOS | VOLTA DO RIO 02 | ATIVO | 1. BOA | SEM DADOS | 1 | N.A. | SEM DADOS | SEM DADOS | RURAL | SEM DADOS | Em Operação Plena
10029 | 2. Semiárido | PAULISTANA | RESERVATÓRIO | REL 01 | Concreto | ETA I | ATIVO | 1. BOA | N.A. | SEM DADOS | 120 | SEM DADOS | SEM DADOS | URBANA | SEM DADOS | Na área do Poço 25. Recebe água dos poços 08, 25, 09 e 16.
10030 | 2. Semiárido | PAULISTANA | RESERVATÓRIO | REL 02 | Concreto | ETA II | ATIVO | 1. BOA | N.A. | SEM DADOS | 100 | SEM DADOS | SEM DADOS | URBANA | SEM DADOS | Na área do Poço 08. Recebe a água captada no Poço 24 e 26.
10031 | 3. Cerrado | PAVUSSU | POÇO | Poço Nº 1 | DESATIVADO | Praça Petrônio Portela | INATIVO | 4. COND. N.I. | 2.7006 | 22.5 | N.A. | -7.966 | -43.2234 | URBANA | SEM DADOS | SEM DADOS
10032 | 3. Cerrado | PAVUSSU | POÇO | Poço Nº 2 | Ebara BHS 512-14 3.500 RPM | Caixa D'água | SEM DADOS | 4. COND. N.I. | 2.4691 | 32.5 | N.A. | -7.9631 | -43.2279 | URBANA | SEM DADOS | SEM DADOS
10033 | 3. Cerrado | PAVUSSU | RESERVATÓRIO | RESERVATÓRIO ELEVADO | SEM DADOS | Rua Ribamar de Freitas | SEM DADOS | 4. COND. N.I. | N.A. | SEM DADOS | 150 | SEM DADOS | SEM DADOS | URBANA | Endereço não encontrado no Google Maps | SEM DADOS
10034 | 3. Cerrado | PAVUSSU | POÇO | POÇO 01 | SEM DADOS | POÇO DA PINTADA | ATIVO | 1. BOA | SEM DADOS | SEM DADOS | N.A. | SEM DADOS | SEM DADOS | RURAL | SEM DADOS | SEM DADOS
10035 | 3. Cerrado | PAVUSSU | RESERVATÓRIO | CAIXA 01 | SEM DADOS | SEM DADOS | ATIVO | 1. BOA | N.A. | SEM DADOS | 15 | SEM DADOS | SEM DADOS | RURAL | SEM DADOS | SEM DADOS
10036 | 3. Cerrado | PAVUSSU | POÇO | POÇO 02 | SEM DADOS | POÇO DO MATANÇA | ATIVO | 1. BOA | SEM DADOS | SEM DADOS | N.A. | SEM DADOS | SEM DADOS | RURAL | SEM DADOS | SEM DADOS
10037 | 3. Cerrado | PAVUSSU | RESERVATÓRIO | CAIXA 02 | SEM DADOS | SEM DADOS | ATIVO | 1. BOA | N.A. | SEM DADOS | 10 | SEM DADOS | SEM DADOS | RURAL | SEM DADOS | SEM DADOS
10038 | 3. Cerrado | PAVUSSU | POÇO | POÇO 03 | SEM DADOS | POÇO DA CAIÇARA | INATIVO | 4. COND. N.I. | SEM DADOS | SEM DADOS | N.A. | SEM DADOS | SEM DADOS | RURAL | SEM DADOS | Ativação Necessária para o Funcionamento Integral do Sistema
10039 | 3. Cerrado | PAVUSSU | RESERVATÓRIO | CAIXA 03 | SEM DADOS | SEM DADOS | INATIVO | 4. COND. N.I. | N.A. | SEM DADOS | 50 | SEM DADOS | SEM DADOS | RURAL | SEM DADOS | Ativação Necessária para o Funcionamento Integral do Sistema
10040 | 3. Cerrado | PAVUSSU | POÇO | POÇO 04 | SEM DADOS | POÇO CIPOAL JOSE NEGUINHA | ATIVO | 1. BOA | SEM DADOS | SEM DADOS | N.A. | SEM DADOS | SEM DADOS | RURAL | SEM DADOS | SEM DADOS
10041 | 3. Cerrado | PAVUSSU | RESERVATÓRIO | CAIXA 04 | SEM DADOS | SEM DADOS | ATIVO | 1. BOA | N.A. | SEM DADOS | 50 | SEM DADOS | SEM DADOS | RURAL | SEM DADOS | SEM DADOS
10042 | 3. Cerrado | PAVUSSU | POÇO | POÇO 05 | SEM DADOS | POÇO CAITITU | ATIVO | 1. BOA | SEM DADOS | SEM DADOS | N.A. | SEM DADOS | SEM DADOS | RURAL | SEM DADOS | SEM DADOS
10043 | 3. Cerrado | PAVUSSU | RESERVATÓRIO | CAIXA 05 | SEM DADOS | SEM DADOS | ATIVO | 1. BOA | N.A. | SEM DADOS | 10 | SEM DADOS | SEM DADOS | RURAL | SEM DADOS | SEM DADOS
10044 | 3. Cerrado | PAVUSSU | POÇO | POÇO 06 | SEM DADOS | POÇO ANTONIO LUIZ XIXA | ATIVO | 1. BOA | SEM DADOS | SEM DADOS | N.A. | SEM DADOS | SEM DADOS | RURAL | SEM DADOS | SEM DADOS
10045 | 3. Cerrado | PAVUSSU | RESERVATÓRIO | CAIXA 06 | SEM DADOS | SEM DADOS | ATIVO | 1. BOA | N.A. | SEM DADOS | 10 | SEM DADOS | SEM DADOS | RURAL | SEM DADOS | SEM DADOS
10046 | 3. Cerrado | PAVUSSU | POÇO | POÇO 07 | SEM DADOS | POÇO TABOCAS | ATIVO | 1. BOA | SEM DADOS | SEM DADOS | N.A. | SEM DADOS | SEM DADOS | RURAL | SEM DADOS | SEM DADOS
10047 | 3. Cerrado | PAVUSSU | RESERVATÓRIO | CAIXA 07 | SEM DADOS | SEM DADOS | ATIVO | 1. BOA | N.A. | SEM DADOS | 10 | SEM DADOS | SEM DADOS | RURAL | SEM DADOS | SEM DADOS
10048 | 3. Cerrado | PAVUSSU | POÇO | POÇO08 | SEM DADOS | POÇO DO CAPAO | ATIVO | 1. BOA | SEM DADOS | SEM DADOS | N.A. | SEM DADOS | SEM DADOS | RURAL | SEM DADOS | SEM DADOS
10049 | 3. Cerrado | PAVUSSU | RESERVATÓRIO | CAIXA 08 | SEM DADOS | SEM DADOS | ATIVO | 1. BOA | N.A. | SEM DADOS | 50 | SEM DADOS | SEM DADOS | RURAL | SEM DADOS | SEM DADOS
10050 | 3. Cerrado | PAVUSSU | POÇO | POÇO 09 | SEM DADOS | POÇO DO POÇO DANTAS | ATIVO | 1. BOA | SEM DADOS | SEM DADOS | N.A. | SEM DADOS | SEM DADOS | RURAL | SEM DADOS | SEM DADOS
10051 | 3. Cerrado | PAVUSSU | RESERVATÓRIO | CAIXA 09 | SEM DADOS | SEM DADOS | ATIVO | 1. BOA | N.A. | SEM DADOS | 50 | SEM DADOS | SEM DADOS | RURAL | SEM DADOS | SEM DADOS
10052 | 3. Cerrado | PAVUSSU | POÇO | POÇO10 | SEM DADOS | POÇO DA MELANCIA | ATIVO | 1. BOA | SEM DADOS | SEM DADOS | N.A. | SEM DADOS | SEM DADOS | RURAL | SEM DADOS | SEM DADOS
10053 | 3. Cerrado | PAVUSSU | RESERVATÓRIO | CAIXA 10 | SEM DADOS | SEM DADOS | ATIVO | 1. BOA | N.A. | SEM DADOS | 50 | SEM DADOS | SEM DADOS | RURAL | SEM DADOS | SEM DADOS
10054 | 3. Cerrado | PAVUSSU | POÇO | POÇO 11 | SEM DADOS | POÇO DA MACAUBEIRA | ATIVO | 1. BOA | SEM DADOS | SEM DADOS | N.A. | SEM DADOS | SEM DADOS | RURAL | SEM DADOS | SEM DADOS
10055 | 3. Cerrado | PAVUSSU | RESERVATÓRIO | CAIXA 11 | SEM DADOS | SEM DADOS | ATIVO | 1. BOA | N.A. | SEM DADOS | 50 | SEM DADOS | SEM DADOS | RURAL | SEM DADOS | SEM DADOS
10056 | 3. Cerrado | PAVUSSU | POÇO | POÇO 12 | SEM DADOS | POÇO DO ALTO GRANDE | ATIVO | 1. BOA | SEM DADOS | SEM DADOS | N.A. | SEM DADOS | SEM DADOS | RURAL | SEM DADOS | SEM DADOS
10057 | 3. Cerrado | PAVUSSU | RESERVATÓRIO | CAIXA 12 | SEM DADOS | SEM DADOS | ATIVO | 1. BOA | N.A. | SEM DADOS | 10 | SEM DADOS | SEM DADOS | RURAL | SEM DADOS | SEM DADOS
10058 | 3. Cerrado | PAVUSSU | POÇO | POÇO 13 | SEM DADOS | POÇO SANTO ANTONIO DOS TIMOTEOS | ATIVO | 1. BOA | SEM DADOS | SEM DADOS | N.A. | SEM DADOS | SEM DADOS | RURAL | SEM DADOS | SEM DADOS
10059 | 3. Cerrado | PAVUSSU | RESERVATÓRIO | CAIXA 13 | SEM DADOS | SEM DADOS | ATIVO | 1. BOA | N.A. | SEM DADOS | 50 | SEM DADOS | SEM DADOS | RURAL | SEM DADOS | SEM DADOS
10060 | 3. Cerrado | PAVUSSU | POÇO | POÇO 14 | SEM DADOS | POÇO DO TABOLEIRO | ATIVO | 1. BOA | SEM DADOS | SEM DADOS | N.A. | SEM DADOS | SEM DADOS | RURAL | SEM DADOS | SEM DADOS
10061 | 3. Cerrado | PAVUSSU | POÇO | CAIXA 14 | SEM DADOS | SEM DADOS | ATIVO | 1. BOA | SEM DADOS | SEM DADOS | N.A. | SEM DADOS | SEM DADOS | RURAL | SEM DADOS | SEM DADOS
10062 | 3. Cerrado | PAVUSSU | POÇO | POÇO 15 | SEM DADOS | POÇO DO OUTRO LADO DA LAGOA | ATIVO | 1. BOA | SEM DADOS | SEM DADOS | N.A. | SEM DADOS | SEM DADOS | RURAL | SEM DADOS | SEM DADOS
10063 | 3. Cerrado | PAVUSSU | RESERVATÓRIO | CAIXA 15 | SEM DADOS | SEM DADOS | ATIVO | 1. BOA | N.A. | SEM DADOS | 10 | SEM DADOS | SEM DADOS | RURAL | SEM DADOS | SEM DADOS
10064 | 3. Cerrado | PAVUSSU | POÇO | POÇO 16 | SEM DADOS | POÇO DO TAPERA | ATIVO | 1. BOA | SEM DADOS | SEM DADOS | N.A. | SEM DADOS | SEM DADOS | RURAL | SEM DADOS | SEM DADOS
10065 | 3. Cerrado | PAVUSSU | RESERVATÓRIO | CAIXA 16 | SEM DADOS | SEM DADOS | ATIVO | 1. BOA | N.A. | SEM DADOS | 50 | SEM DADOS | SEM DADOS | RURAL | SEM DADOS | SEM DADOS
10066 | 3. Cerrado | PAVUSSU | POÇO | POÇO 17 | SEM DADOS | POÇO DA MATANÇA | ATIVO | 1. BOA | SEM DADOS | SEM DADOS | N.A. | SEM DADOS | SEM DADOS | RURAL | SEM DADOS | SEM DADOS
10067 | 3. Cerrado | PAVUSSU | RESERVATÓRIO | CAIXA 17 | SEM DADOS | SEM DADOS | ATIVO | 1. BOA | N.A. | SEM DADOS | 10 | SEM DADOS | SEM DADOS | RURAL | SEM DADOS | SEM DADOS
10068 | 3. Cerrado | PAVUSSU | POÇO | POÇO 18 | SEM DADOS | POÇO PROJETINHO | ATIVO | 1. BOA | SEM DADOS | SEM DADOS | N.A. | SEM DADOS | SEM DADOS | RURAL | SEM DADOS | SEM DADOS
10069 | 3. Cerrado | PAVUSSU | RESERVATÓRIO | CAIXA 18 | SEM DADOS | SEM DADOS | ATIVO | 1. BOA | N.A. | SEM DADOS | 30 | SEM DADOS | SEM DADOS | RURAL | SEM DADOS | SEM DADOS
10070 | 3. Cerrado | PAVUSSU | POÇO | POÇO 19 | SEM DADOS | POÇO JATOBÁ | ATIVO | 1. BOA | SEM DADOS | SEM DADOS | N.A. | SEM DADOS | SEM DADOS | RURAL | SEM DADOS | SEM DADOS
10071 | 3. Cerrado | PAVUSSU | RESERVATÓRIO | CAIXA 19 | SEM DADOS | SEM DADOS | ATIVO | 1. BOA | N.A. | SEM DADOS | 10 | SEM DADOS | SEM DADOS | RURAL | SEM DADOS | SEM DADOS
10072 | 3. Cerrado | PAVUSSU | POÇO | POÇO 20 | SEM DADOS | POÇO BAIXAO DO CAJUEIRO | ATIVO | 1. BOA | SEM DADOS | SEM DADOS | N.A. | SEM DADOS | SEM DADOS | RURAL | SEM DADOS | SEM DADOS
10073 | 3. Cerrado | PAVUSSU | RESERVATÓRIO | POÇO 20 | SEM DADOS | SEM DADOS | ATIVO | 1. BOA | N.A. | SEM DADOS | 10 | SEM DADOS | SEM DADOS | RURAL | SEM DADOS | NOME CONSIDERADO COMO PRÓXIMO AO POÇO
10074 | 3. Cerrado | PAVUSSU | POÇO | POÇO 21 | SEM DADOS | POÇO CANTO DAS PORTEIRA | ATIVO | 1. BOA | SEM DADOS | SEM DADOS | N.A. | SEM DADOS | SEM DADOS | RURAL | SEM DADOS | SEM DADOS
10075 | 3. Cerrado | PAVUSSU | RESERVATÓRIO | CAIXA 21 | SEM DADOS | SEM DADOS | ATIVO | 1. BOA | N.A. | SEM DADOS | 10 | SEM DADOS | SEM DADOS | RURAL | SEM DADOS | SEM DADOS
10076 | 3. Cerrado | PAVUSSU | POÇO | POÇO 22 | SEM DADOS | POÇO BAIXA ESCURA | ATIVO | 1. BOA | SEM DADOS | SEM DADOS | N.A. | SEM DADOS | SEM DADOS | RURAL | SEM DADOS | SEM DADOS
10077 | 3. Cerrado | PAVUSSU | RESERVATÓRIO | CAIXA 22 | SEM DADOS | SEM DADOS | ATIVO | 1. BOA | N.A. | SEM DADOS | 50 | SEM DADOS | SEM DADOS | RURAL | SEM DADOS | SEM DADOS
10078 | 3. Cerrado | PAVUSSU | POÇO | POÇO 23 | SEM DADOS | POÇO MALHADINHA | ATIVO | 1. BOA | SEM DADOS | SEM DADOS | N.A. | SEM DADOS | SEM DADOS | RURAL | SEM DADOS | SEM DADOS
10079 | 3. Cerrado | PAVUSSU | RESERVATÓRIO | CAIXA 23 | SEM DADOS | SEM DADOS | ATIVO | 1. BOA | N.A. | SEM DADOS | 50 | SEM DADOS | SEM DADOS | RURAL | SEM DADOS | SEM DADOS
10080 | 3. Cerrado | PAVUSSU | POÇO | POÇO 24 | SEM DADOS | POÇO CIPOAL | ATIVO | 1. BOA | SEM DADOS | SEM DADOS | N.A. | SEM DADOS | SEM DADOS | RURAL | SEM DADOS | SEM DADOS
10081 | 3. Cerrado | PAVUSSU | RESERVATÓRIO | CAIXA 24 | SEM DADOS | SEM DADOS | ATIVO | 1. BOA | N.A. | SEM DADOS | 10 | SEM DADOS | SEM DADOS | RURAL | SEM DADOS | SEM DADOS
10082 | 3. Cerrado | PAVUSSU | POÇO | POÇO 25 | SEM DADOS | POÇO JOAO REIS XIXÁ | ATIVO | 1. BOA | SEM DADOS | SEM DADOS | N.A. | SEM DADOS | SEM DADOS | RURAL | SEM DADOS | SEM DADOS
10083 | 3. Cerrado | PAVUSSU | RESERVATÓRIO | CAIXA 25 | SEM DADOS | SEM DADOS | ATIVO | 1. BOA | N.A. | SEM DADOS | 10 | SEM DADOS | SEM DADOS | RURAL | SEM DADOS | SEM DADOS
10084 | 3. Cerrado | PAVUSSU | POÇO | POÇO 26 | SEM DADOS | POÇO DOMINGO ROXO ALTO GRANDE | ATIVO | 1. BOA | SEM DADOS | SEM DADOS | N.A. | SEM DADOS | SEM DADOS | RURAL | SEM DADOS | SEM DADOS
10085 | 3. Cerrado | PAVUSSU | RESERVATÓRIO | CAIXA 26 | SEM DADOS | SEM DADOS | ATIVO | 1. BOA | N.A. | SEM DADOS | 50 | SEM DADOS | SEM DADOS | RURAL | SEM DADOS | SEM DADOS
10086 | 3. Cerrado | PAVUSSU | POÇO | POÇO 27 | SEM DADOS | POÇO MUNDICO BIÁ PINTADA | ATIVO | 1. BOA | SEM DADOS | SEM DADOS | N.A. | SEM DADOS | SEM DADOS | RURAL | SEM DADOS | SEM DADOS
10087 | 3. Cerrado | PAVUSSU | RESERVATÓRIO | CAIXA 27 | SEM DADOS | SEM DADOS | ATIVO | 1. BOA | N.A. | SEM DADOS | 10 | SEM DADOS | SEM DADOS | RURAL | SEM DADOS | SEM DADOS
10088 | 3. Cerrado | PAVUSSU | POÇO | POÇO 28 | SEM DADOS | POÇO MANGABEIRA | ATIVO | 1. BOA | SEM DADOS | SEM DADOS | N.A. | SEM DADOS | SEM DADOS | RURAL | SEM DADOS | SEM DADOS
10089 | 3. Cerrado | PAVUSSU | RESERVATÓRIO | CAIXA 28 | SEM DADOS | SEM DADOS | ATIVO | 1. BOA | N.A. | SEM DADOS | 10 | SEM DADOS | SEM DADOS | RURAL | SEM DADOS | SEM DADOS
10090 | 3. Cerrado | PAVUSSU | POÇO | POÇO 29 | SEM DADOS | POÇO CIPÓ | ATIVO | 1. BOA | SEM DADOS | SEM DADOS | N.A. | SEM DADOS | SEM DADOS | RURAL | SEM DADOS | SEM DADOS
10091 | 3. Cerrado | PAVUSSU | RESERVATÓRIO | CAIXA 29 | SEM DADOS | SEM DADOS | ATIVO | 1. BOA | N.A. | SEM DADOS | 50 | SEM DADOS | SEM DADOS | RURAL | SEM DADOS | SEM DADOS
10092 | 3. Cerrado | PAVUSSU | POÇO | POÇO 30 | SEM DADOS | POÇO BAIXA ESCURA | ATIVO | 1. BOA | SEM DADOS | SEM DADOS | N.A. | SEM DADOS | SEM DADOS | RURAL | SEM DADOS | SEM DADOS
10093 | 3. Cerrado | PAVUSSU | RESERVATÓRIO | CAIXA 30 | SEM DADOS | SEM DADOS | ATIVO | 1. BOA | N.A. | SEM DADOS | 50 | SEM DADOS | SEM DADOS | RURAL | SEM DADOS | SEM DADOS
10094 | 3. Cerrado | PAVUSSU | POÇO | POÇO 31 | SEM DADOS | POÇO TABOCAS | ATIVO | 1. BOA | SEM DADOS | SEM DADOS | N.A. | SEM DADOS | SEM DADOS | RURAL | SEM DADOS | SEM DADOS
10095 | 3. Cerrado | PAVUSSU | RESERVATÓRIO | CAIXA 31 | SEM DADOS | SEM DADOS | ATIVO | 1. BOA | N.A. | SEM DADOS | 50 | SEM DADOS | SEM DADOS | RURAL | SEM DADOS | SEM DADOS
10096 | 3. Cerrado | PAVUSSU | POÇO | POÇO 32 | SEM DADOS | POÇO SANTO ANTONIO | ATIVO | 1. BOA | SEM DADOS | SEM DADOS | N.A. | SEM DADOS | SEM DADOS | RURAL | SEM DADOS | SEM DADOS
10097 | 3. Cerrado | PAVUSSU | RESERVATÓRIO | CAIXA 32 | SEM DADOS | SEM DADOS | ATIVO | 1. BOA | N.A. | SEM DADOS | 50 | SEM DADOS | SEM DADOS | RURAL | SEM DADOS | SEM DADOS
10098 | 3. Cerrado | PAVUSSU | POÇO | POÇO 33 | SEM DADOS | POÇO SITIO | ATIVO | 1. BOA | SEM DADOS | SEM DADOS | N.A. | SEM DADOS | SEM DADOS | RURAL | SEM DADOS | SEM DADOS
10099 | 3. Cerrado | PAVUSSU | RESERVATÓRIO | CAIXA 33 | SEM DADOS | SEM DADOS | ATIVO | 1. BOA | N.A. | SEM DADOS | 50 | SEM DADOS | SEM DADOS | RURAL | SEM DADOS | SEM DADOS
10100 | 3. Cerrado | PAVUSSU | POÇO | POÇO 34 | SEM DADOS | POÇO MATANÇA DOS CAZUZA | ATIVO | 1. BOA | SEM DADOS | SEM DADOS | N.A. | SEM DADOS | SEM DADOS | RURAL | SEM DADOS | SEM DADOS
10101 | 3. Cerrado | PAVUSSU | RESERVATÓRIO | CAIXA 34 | SEM DADOS | SEM DADOS | ATIVO | 1. BOA | N.A. | SEM DADOS | 50 | SEM DADOS | SEM DADOS | RURAL | SEM DADOS | SEM DADOS
10102 | 3. Cerrado | PAVUSSU | POÇO | POÇO 35 | SEM DADOS | POÇO MANDACARÚ | ATIVO | 1. BOA | SEM DADOS | SEM DADOS | N.A. | SEM DADOS | SEM DADOS | RURAL | SEM DADOS | SEM DADOS
10103 | 3. Cerrado | PAVUSSU | RESERVATÓRIO | CAIXA 35 | SEM DADOS | SEM DADOS | ATIVO | 1. BOA | N.A. | SEM DADOS | 50 | SEM DADOS | SEM DADOS | RURAL | SEM DADOS | SEM DADOS
10104 | 3. Cerrado | PAVUSSU | POÇO | n° 01 | Bomba | Rua José Salustiano da Silva | INATIVO | 1. BOA | SEM DADOS | SEM DADOS | N.A. | -7.9658 | -43.2234 | URBANA | SEM DADOS | Apenas Limpeza
10105 | 3. Cerrado | PAVUSSU | POÇO | n° 02 | Bomba | Rua José Ribamar de Freitas | ATIVO | 3. RUIM | 11.11 | SEM DADOS | N.A. | -7.9629 | -43.2279 | URBANA | SEM DADOS | controle precário de acesso a estranhos ou animais, sem sinalização ou identificação adequados
10106 | 3. Cerrado | PAVUSSU | RESERVATÓRIO | REL | SEM DADOS | Localizado na área do poço n° 02 | ATIVO | 4. COND. N.I. | N.A. | SEM DADOS | 75 | -7.9629 | -43.2279 | URBANA | SEM DADOS | SEM DADOS
10107 | 3. Cerrado | PAVUSSU | POÇO | n° 03 | Bomba | Localidade Jatobá | ATIVO | 4. COND. N.I. | SEM DADOS | SEM DADOS | N.A. | -7.8893 | -43.4418 | RURAL | SEM DADOS | SEM DADOS
10108 | 3. Cerrado | PAVUSSU | POÇO | n° 04 | Bomba | Localidade Jatobá | ATIVO | 4. COND. N.I. | SEM DADOS | SEM DADOS | N.A. | -7.853 | -43.4139 | RURAL | SEM DADOS | SEM DADOS
10109 | 3. Cerrado | PAVUSSU | POÇO | n° 05 | Bomba | Localidade Jatobá | ATIVO | 4. COND. N.I. | SEM DADOS | SEM DADOS | N.A. | -7.8852 | -43.4754 | RURAL | SEM DADOS | SEM DADOS
10110 | 3. Cerrado | PAVUSSU | POÇO | n° 06 | Bomba | Localidade Santo Antônio | ATIVO | 4. COND. N.I. | SEM DADOS | SEM DADOS | N.A. | -7.9754 | -43.1706 | RURAL | SEM DADOS | SEM DADOS
10111 | 3. Cerrado | PAVUSSU | POÇO | n° 07 | Bomba | Localidade Santo Antônio | ATIVO | 4. COND. N.I. | SEM DADOS | SEM DADOS | N.A. | -7.9749 | -43.1704 | RURAL | SEM DADOS | SEM DADOS
10112 | 3. Cerrado | PAVUSSU | POÇO | n° 08 | Bomba | Localidade Tabuleiro Grande | ATIVO | 4. COND. N.I. | SEM DADOS | SEM DADOS | N.A. | -7.8796 | -43.1984 | RURAL | SEM DADOS | SEM DADOS
10113 | 3. Cerrado | PAVUSSU | POÇO | n° 09 | Bomba | Localidade Tabuleiro Grande | ATIVO | 4. COND. N.I. | SEM DADOS | SEM DADOS | N.A. | -7.8818 | -43.1928 | RURAL | SEM DADOS | SEM DADOS
10114 | 3. Cerrado | PAVUSSU | POÇO | n° 10 | Bomba | Localidade Tabuleiro Grande | ATIVO | 4. COND. N.I. | SEM DADOS | SEM DADOS | N.A. | -7.8923 | -43.1908 | RURAL | SEM DADOS | SEM DADOS
10115 | 3. Cerrado | PAVUSSU | POÇO | n° 11 | Bomba | Localidade Pintada | ATIVO | 4. COND. N.I. | SEM DADOS | SEM DADOS | N.A. | -7.9288 | -43.2122 | RURAL | SEM DADOS | SEM DADOS
10116 | 3. Cerrado | PAVUSSU | POÇO | n° 12 | Bomba | Localidade Pintada | ATIVO | 4. COND. N.I. | SEM DADOS | SEM DADOS | N.A. | -7.9154 | -43.1864 | RURAL | SEM DADOS | SEM DADOS
10117 | 3. Cerrado | PAVUSSU | RESERVATÓRIO | R2 - ELEVADO | SEM DADOS | Localizado na mesma área do poço n° 03 | ATIVO | 4. COND. N.I. | N.A. | SEM DADOS | 5 | -7.8893 | -43.4418 | RURAL | SEM DADOS | SEM DADOS
10118 | 3. Cerrado | PAVUSSU | RESERVATÓRIO | R3 - ELEVADO | SEM DADOS | Localizado na mesma área do poço n° 04 | ATIVO | 4. COND. N.I. | N.A. | SEM DADOS | 5 | -7.853 | -43.4139 | RURAL | SEM DADOS | SEM DADOS
10119 | 3. Cerrado | PAVUSSU | RESERVATÓRIO | R4 - ELEVADO | SEM DADOS | Localizado na mesma área do poço n° 05 | ATIVO | 4. COND. N.I. | N.A. | SEM DADOS | 5 | -7.8852 | -43.4754 | RURAL | SEM DADOS | SEM DADOS
10120 | 3. Cerrado | PAVUSSU | RESERVATÓRIO | R5 - ELEVADO | SEM DADOS | Localizado na mesma área do poço n° 06 | ATIVO | 4. COND. N.I. | N.A. | SEM DADOS | 5 | -7.9754 | -43.1706 | RURAL | SEM DADOS | SEM DADOS
10121 | 3. Cerrado | PAVUSSU | RESERVATÓRIO | R6 - ELEVADO | SEM DADOS | Localizado na mesma área do poço n° 07 | ATIVO | 4. COND. N.I. | N.A. | SEM DADOS | 5 | -7.9749 | -43.1704 | RURAL | SEM DADOS | SEM DADOS
10122 | 3. Cerrado | PAVUSSU | RESERVATÓRIO | R7 - ELEVADO | SEM DADOS | Localizado na mesma área do poço n° 08 | ATIVO | 4. COND. N.I. | N.A. | SEM DADOS | 10 | -7.8796 | -43.1984 | RURAL | SEM DADOS | SEM DADOS
10123 | 3. Cerrado | PAVUSSU | RESERVATÓRIO | R8 - ELEVADO | SEM DADOS | Localizado na mesma área do poço n° 09 | ATIVO | 4. COND. N.I. | N.A. | SEM DADOS | 10 | -7.8818 | -43.1928 | RURAL | SEM DADOS | SEM DADOS
10124 | 3. Cerrado | PAVUSSU | RESERVATÓRIO | R9 - ELEVADO | SEM DADOS | Localizado na mesma área do poço n° 10 | ATIVO | 4. COND. N.I. | N.A. | SEM DADOS | 10 | -7.8923 | -43.1908 | RURAL | SEM DADOS | SEM DADOS
10125 | 3. Cerrado | PAVUSSU | RESERVATÓRIO | R10 - APOIADO | SEM DADOS | Localidade Pintada | ATIVO | 4. COND. N.I. | N.A. | SEM DADOS | 15 | -7.9295 | -43.2122 | RURAL | SEM DADOS | SEM DADOS
10126 | 3. Cerrado | PAVUSSU | RESERVATÓRIO | R11 - APOIADO | SEM DADOS | Localidade Pintada | ATIVO | 4. COND. N.I. | N.A. | SEM DADOS | 15 | -7.9295 | -43.2122 | RURAL | SEM DADOS | SEM DADOS
10127 | 3. Cerrado | PAVUSSU | RESERVATÓRIO | CAIXA 14 | SEM DADOS | SEM DADOS | ATIVO | 1. BOA | SEM DADOS | SEM DADOS | 10 | SEM DADOS | SEM DADOS | RURAL | SEM DADOS | SEM DADOS
10128 | 1. Litorânea + Meio Norte | PEDRO II | POÇO | POÇO 01 | LEÃO R28A POT. 18 HP | Orla do Açude Joana - PI 216 | ATIVO | 1. BOA | 6.11 | SEM DADOS | N.A. | -4.432 | -41.4749 | URBANA | SEM DADOS | Ligado apenas na seca Vai para ETA.
10129 | 1. Litorânea + Meio Norte | PEDRO II | CAPTAÇÃO | CAPTAÇÃO | EBARA BHS 8150-5 POT. 90 HP | Orla do Açude Joana - PI 216 | ATIVO | 2. MODERADA | 61.11 | 90 | N.A. | -4.4314 | -41.4746 | URBANA | SEM DADOS | SEM DADOS
10130 | 1. Litorânea + Meio Norte | PEDRO II | EEAT | ETA – 1 | WEG - 13MGORCO469 | Bomba Vila - Rua Lauro Cordeiro - Conj. 01 | ATIVO | 1. BOA | 7.22 | 12.5 | N.A. | -4.4256 | -41.452 | URBANA | SEM DADOS | SEM DADOS
10131 | 1. Litorânea + Meio Norte | PEDRO II | EEAT | ETA – 2 | WEG - 320 MO 32/BEC | Bomba Vila - Rua Lauro Cordeiro - Conj. 02 | ATIVO | 1. BOA | 16.7 | 30 | N.A. | -4.4256 | -41.452 | URBANA | SEM DADOS | SEM DADOS
10132 | 1. Litorânea + Meio Norte | PEDRO II | EEAT | ETA – 3 | WEG - 320 MO 32/BEC | Bomba Centro - Rua Lauro Cordeiro, s/n | ATIVO | 1. BOA | 16.7 | 30 | N.A. | -4.4256 | -41.452 | URBANA | SEM DADOS | SEM DADOS
10133 | 1. Litorânea + Meio Norte | PEDRO II | EEAT | ETA – 4 | WEG - 320 MO 32/BEC | Bomba Santa Fé - Lauro Cordeiro, s/n | ATIVO | 1. BOA | 16.7 | 30 | N.A. | -4.4256 | -41.452 | URBANA | SEM DADOS | SEM DADOS
10134 | 1. Litorânea + Meio Norte | PEDRO II | EEAT | Booster Santa Fé | WEG - 320 MO 32/BEC | Bomba Santa Fé - Lauro Cordeiro, s/n | ATIVO | 1. BOA | 16.7 | 15.5 | N.A. | -4.4256 | -41.452 | URBANA | SEM DADOS | SEM DADOS
10135 | 1. Litorânea + Meio Norte | PEDRO II | ETA | ETA | NI | Lauro Cordeiro | ATIVO | Boa | 58.33 | N.A. | N.A. | N.A. | N.A. | URBANA | N.A.
10136 | 1. Litorânea + Meio Norte | PEDRO II | EEAT | Booster Poços | NI | Bomba Filtros - Lauro Cordeiro, s/n | ATIVO | 1. BOA | N.A. | N.A. | N.A. | -4.4256 | -41.452 | URBANA | SEM DADOS | SEM DADOS
10137 | 1. Litorânea + Meio Norte | PEDRO II | POÇO | POÇO 02 | NI | Orla do Açude Joana - PI 216 | INATIVO | 1. BOA | 5 | SEM DADOS | N.A. | -4.431 | -41.4735 | URBANA | SEM DADOS | Ligado apenas na seca. Vai para ETA
10138 | 1. Litorânea + Meio Norte | PEDRO II | POÇO | POÇO 03 | SEM BOMBA | Orla do Açude Joana - PI 216 | INATIVO | 2. MODERADA | 4.54 | SEM DADOS | N.A. | -4.4291 | -41.4702 | URBANA | SEM DADOS | Sem bomba. Vai para ETA
10139 | 1. Litorânea + Meio Norte | PEDRO II | POÇO | POÇO 04 | LEÃO R28A POT. 17 HP | Orla do Açude Joana - PI 216 | INATIVO | 1. BOA | 6.11 | SEM DADOS | N.A. | -4.4272 | -41.4664 | URBANA | SEM DADOS | Ligado apenas na seca. Vai para ETA
10140 | 1. Litorânea + Meio Norte | PEDRO II | POÇO | POÇO 05 | LEÃO 4BPS 13 POT. 10 | Orla do Açude Joana - PI 216 (Pescadores) | ATIVO | 1. BOA | 2.78 | SEM DADOS | N.A. | -4.4282 | -41.4688 | URBANA | SEM DADOS | Ligado apenas na seca. Vai para ETA
10141 | 1. Litorânea + Meio Norte | PEDRO II | POÇO | POÇO 06 | BOMBA QUEIMADA | Orla do Açude Joana - PI 216 (Pescadores) | INATIVO | 1. BOA | 4.54 | SEM DADOS | N.A. | -4.4282 | -41.4688 | URBANA | SEM DADOS | Ligado apenas na seca. Vai para ETA
10142 | 1. Litorânea + Meio Norte | PEDRO II | POÇO | POÇO 07 | EBARA BHS 517-9 POT. 20 HP | Pirapora - Rua Antonio Gomes | ATIVO | 2. MODERADA | 11.11 | SEM DADOS | N.A. | -4.4313 | -41.4576 | URBANA | SEM DADOS | Vai para ETA
10143 | 1. Litorânea + Meio Norte | PEDRO II | POÇO | POÇO 08 | 4BPS 10 F17 POT. 7,5 | Povoado Aroeira de Cima | ATIVO | 2. MODERADA | 3.61 | SEM DADOS | N.A. | -4.4552 | -41.4349 | URBANA | SEM DADOS | Vai para Rede Local
10144 | 1. Litorânea + Meio Norte | PEDRO II | POÇO | POÇO 09 | SEM BOMBA | Povoado Santana | INATIVO | 3. RUIM | 4.54 | SEM DADOS | N.A. | -4.4504 | -41.432 | URBANA | SEM DADOS | Vai para Rede Local
10145 | 1. Litorânea + Meio Norte | PEDRO II | POÇO | POÇO 10 | EBARA BHS 412-8 POT. 6 HP | Santa Fé - Rua Tomaz Café | ATIVO | 2. MODERADA | 3.61 | SEM DADOS | N.A. | -4.4118 | -41.4525 | URBANA | SEM DADOS | Vai para Rede Local
10146 | 1. Litorânea + Meio Norte | PEDRO II | RESERVATÓRIO | RESERVATÓRIO ELEVADO | SEM DADOS | ETA filtros | ATIVO | 1. BOA | N.A. | SEM DADOS | 300 | -4.4255 | -41.452 | URBANA | SEM DADOS | SEM DADOS
10147 | 1. Litorânea + Meio Norte | PEDRO II | RESERVATÓRIO | RESERVATÓRIO ASSENTE | SEM DADOS | RAP ETA | INATIVO | 4. COND. N.I. | N.A. | SEM DADOS | 65 | -4.4255 | -41.452 | URBANA | SEM DADOS | SEM DADOS
10148 | 1. Litorânea + Meio Norte | PEDRO II | RESERVATÓRIO | RESERVATÓRIO ASSENTE | SEM DADOS | REL ETA | ATIVO | 1. BOA | N.A. | SEM DADOS | 300 | -4.4255 | -41.452 | URBANA | SEM DADOS | SEM DADOS
10149 | 1. Litorânea + Meio Norte | PEDRO II | RESERVATÓRIO | RESERVATÓRIO ELEVADO | SEM DADOS | RAP ETA | ATIVO | 1. BOA | N.A. | SEM DADOS | 700 | -4.4255 | -41.452 | URBANA | SEM DADOS | SEM DADOS
10150 | 1. Litorânea + Meio Norte | PEDRO II | RESERVATÓRIO | RESERVATÓRIO ELEVADO | SEM DADOS | Santa Fé | ATIVO | 1. BOA | N.A. | SEM DADOS | 300 | SEM DADOS | SEM DADOS | URBANA | Verificar localização exata da unidade | SEM DADOS
10151 | 1. Litorânea + Meio Norte | PEDRO II | RESERVATÓRIO | RESERVATÓRIO ELEVADO | SEM DADOS | Vila Kolping | ATIVO | 1. BOA | N.A. | SEM DADOS | 300 | -4.4414 | -41.4451 | URBANA | SEM DADOS | SEM DADOS
10152 | 3. Cerrado | Pedro Laurentino | POÇO | POÇO 01 | SEM DADOS | SACO DO BONITO | ATIVO | 1. BOA | 1.66 | SEM DADOS | N.A. | SEM DADOS | SEM DADOS | RURAL | SEM DADOS | SEM DADOS
10153 | 3. Cerrado | Pedro Laurentino | POÇO | POÇO 02 | SEM DADOS | SACO DO BONITO | ATIVO | 1. BOA | 1.66 | SEM DADOS | N.A. | SEM DADOS | SEM DADOS | RURAL | SEM DADOS | SEM DADOS
10154 | 3. Cerrado | Pedro Laurentino | POÇO | POÇO 03 | SEM DADOS | SACO DO BONITO | ATIVO | 1. BOA | 1.66 | SEM DADOS | N.A. | SEM DADOS | SEM DADOS | RURAL | SEM DADOS | SEM DADOS
10155 | 3. Cerrado | Pedro Laurentino | RESERVATÓRIO | RESERVATÓRIO 01 | SEM DADOS | SACO DO BONITO | ATIVO | 1. BOA | N.A. | SEM DADOS | 5 | SEM DADOS | SEM DADOS | RURAL | SEM DADOS | SEM DADOS
10156 | 3. Cerrado | Pedro Laurentino | RESERVATÓRIO | RESERVATÓRIO 02 | SEM DADOS | SACO DO BONITO | ATIVO | 1. BOA | N.A. | SEM DADOS | 3 | SEM DADOS | SEM DADOS | RURAL | SEM DADOS | SEM DADOS
10157 | 3. Cerrado | Pedro Laurentino | RESERVATÓRIO | RESERVATÓRIO 03 | SEM DADOS | SACO DO BONITO | ATIVO | 1. BOA | N.A. | SEM DADOS | 3 | SEM DADOS | SEM DADOS | RURAL | SEM DADOS | SEM DADOS
10158 | 3. Cerrado | Pedro Laurentino | POÇO | POÇO 01 | SEM DADOS | SÍTIO | ATIVO | 1. BOA | 2.22 | SEM DADOS | N.A. | SEM DADOS | SEM DADOS | RURAL | SEM DADOS | SEM DADOS
10159 | 3. Cerrado | Pedro Laurentino | POÇO | POÇO 02 | SEM DADOS | SÍTIO | ATIVO | 1. BOA | 1.66 | SEM DADOS | N.A. | SEM DADOS | SEM DADOS | RURAL | SEM DADOS | SEM DADOS
10160 | 3. Cerrado | Pedro Laurentino | RESERVATÓRIO | RESERVATÓRIO 01 | SEM DADOS | SÍTIO | ATIVO | 1. BOA | N.A. | SEM DADOS | 5 | SEM DADOS | SEM DADOS | RURAL | SEM DADOS | SEM DADOS
10161 | 3. Cerrado | Pedro Laurentino | RESERVATÓRIO | RESERVATÓRIO 02 | SEM DADOS | SÍTIO | ATIVO | 1. BOA | N.A. | SEM DADOS | 5 | SEM DADOS | SEM DADOS | RURAL | SEM DADOS | SEM DADOS
10162 | 3. Cerrado | Pedro Laurentino | POÇO | POÇO 01 | SEM DADOS | QUEIMADA | ATIVO | 1. BOA | 1.38 | SEM DADOS | N.A. | SEM DADOS | SEM DADOS | RURAL | SEM DADOS | SEM DADOS
10163 | 3. Cerrado | Pedro Laurentino | RESERVATÓRIO | RESERVATÓRIO 01 | SEM DADOS | QUEIMADA | ATIVO | 1. BOA | N.A. | SEM DADOS | 5 | SEM DADOS | SEM DADOS | RURAL | SEM DADOS | SEM DADOS
10164 | 3. Cerrado | Pedro Laurentino | POÇO | POÇO 01 | SEM DADOS | BOA NOVA I | ATIVO | 1. BOA | 1.38 | SEM DADOS | N.A. | SEM DADOS | SEM DADOS | RURAL | SEM DADOS | SEM DADOS
10165 | 3. Cerrado | Pedro Laurentino | POÇO | POÇO 02 | SEM DADOS | BOA NOVA I | ATIVO | 1. BOA | 3.33 | SEM DADOS | N.A. | SEM DADOS | SEM DADOS | RURAL | SEM DADOS | SEM DADOS
10166 | 3. Cerrado | Pedro Laurentino | POÇO | POÇO 03 | SEM DADOS | BOA NOVA I | ATIVO | 1. BOA | 1.66 | SEM DADOS | N.A. | SEM DADOS | SEM DADOS | RURAL | SEM DADOS | SEM DADOS
10167 | 3. Cerrado | Pedro Laurentino | RESERVATÓRIO | RESERVATÓRIO 01 | SEM DADOS | BOA NOVA I | ATIVO | 1. BOA | N.A. | SEM DADOS | 5 | SEM DADOS | SEM DADOS | RURAL | SEM DADOS | SEM DADOS
10168 | 3. Cerrado | Pedro Laurentino | RESERVATÓRIO | RESERVATÓRIO 02 | SEM DADOS | BOA NOVA I | ATIVO | 1. BOA | N.A. | SEM DADOS | 10 | SEM DADOS | SEM DADOS | RURAL | SEM DADOS | SEM DADOS
10169 | 3. Cerrado | Pedro Laurentino | RESERVATÓRIO | RESERVATÓRIO 03 | SEM DADOS | BOA NOVA I | ATIVO | 1. BOA | N.A. | SEM DADOS | 5 | SEM DADOS | SEM DADOS | RURAL | SEM DADOS | SEM DADOS
10170 | 3. Cerrado | Pedro Laurentino | POÇO | POÇO 01 | SEM DADOS | BOA NOVA II | ATIVO | 1. BOA | 2.77 | SEM DADOS | N.A. | SEM DADOS | SEM DADOS | RURAL | SEM DADOS | SEM DADOS
10171 | 3. Cerrado | Pedro Laurentino | POÇO | POÇO 02 | SEM DADOS | BOA NOVA II | ATIVO | 1. BOA | 6.94 | SEM DADOS | N.A. | SEM DADOS | SEM DADOS | RURAL | SEM DADOS | SEM DADOS
10172 | 3. Cerrado | Pedro Laurentino | POÇO | POÇO 03 | SEM DADOS | BOA NOVA II | ATIVO | 1. BOA | 2.22 | SEM DADOS | N.A. | SEM DADOS | SEM DADOS | RURAL | SEM DADOS | SEM DADOS
10173 | 3. Cerrado | Pedro Laurentino | RESERVATÓRIO | RESERVATÓRIO 01 | SEM DADOS | BOA NOVA II | ATIVO | 1. BOA | N.A. | SEM DADOS | 5 | SEM DADOS | SEM DADOS | RURAL | SEM DADOS | SEM DADOS
10174 | 3. Cerrado | Pedro Laurentino | RESERVATÓRIO | RESERVATÓRIO 02 | SEM DADOS | BOA NOVA II | ATIVO | 1. BOA | N.A. | SEM DADOS | 5 | SEM DADOS | SEM DADOS | RURAL | SEM DADOS | SEM DADOS
10175 | 3. Cerrado | Pedro Laurentino | RESERVATÓRIO | RESERVATÓRIO 03 | SEM DADOS | BOA NOVA II | ATIVO | 1. BOA | N.A. | SEM DADOS | 5 | SEM DADOS | SEM DADOS | RURAL | SEM DADOS | SEM DADOS
10176 | 3. Cerrado | Pedro Laurentino | POÇO | POÇO 01 | SEM DADOS | POÇO COMPRIDO | ATIVO | 1. BOA | 2.22 | SEM DADOS | N.A. | SEM DADOS | SEM DADOS | RURAL | SEM DADOS | SEM DADOS
10177 | 3. Cerrado | Pedro Laurentino | POÇO | POÇO 02 | SEM DADOS | POÇO COMPRIDO | ATIVO | 1. BOA | 2.77 | SEM DADOS | N.A. | SEM DADOS | SEM DADOS | RURAL | SEM DADOS | SEM DADOS
10178 | 3. Cerrado | Pedro Laurentino | POÇO | POÇO 03 | SEM DADOS | POÇO COMPRIDO | ATIVO | 1. BOA | 0.83 | SEM DADOS | N.A. | SEM DADOS | SEM DADOS | RURAL | SEM DADOS | SEM DADOS
10179 | 3. Cerrado | Pedro Laurentino | RESERVATÓRIO | RESERVATÓRIO 01 | SEM DADOS | POÇO COMPRIDO | ATIVO | 1. BOA | N.A. | SEM DADOS | 5 | SEM DADOS | SEM DADOS | RURAL | SEM DADOS | SEM DADOS
10180 | 3. Cerrado | Pedro Laurentino | RESERVATÓRIO | RESERVATÓRIO 02 | SEM DADOS | POÇO COMPRIDO | ATIVO | 1. BOA | N.A. | SEM DADOS | 5 | SEM DADOS | SEM DADOS | RURAL | SEM DADOS | SEM DADOS
10181 | 3. Cerrado | Pedro Laurentino | RESERVATÓRIO | RESERVATÓRIO 03 | SEM DADOS | POÇO COMPRIDO | ATIVO | 1. BOA | N.A. | SEM DADOS | 5 | SEM DADOS | SEM DADOS | RURAL | SEM DADOS | SEM DADOS
10182 | 3. Cerrado | Pedro Laurentino | POÇO | POÇO 01 | SEM DADOS | TACIBA | ATIVO | 1. BOA | 1.11 | SEM DADOS | N.A. | SEM DADOS | SEM DADOS | RURAL | SEM DADOS | SEM DADOS
10183 | 3. Cerrado | Pedro Laurentino | POÇO | POÇO 02 | SEM DADOS | TACIBA | ATIVO | 1. BOA | 1.66 | SEM DADOS | N.A. | SEM DADOS | SEM DADOS | RURAL | SEM DADOS | SEM DADOS
10184 | 3. Cerrado | Pedro Laurentino | RESERVATÓRIO | RESERVATÓRIO 01 | SEM DADOS | TACIBA | ATIVO | 1. BOA | N.A. | SEM DADOS | 5 | SEM DADOS | SEM DADOS | RURAL | SEM DADOS | SEM DADOS
10185 | 3. Cerrado | Pedro Laurentino | RESERVATÓRIO | RESERVATÓRIO 02 | SEM DADOS | TACIBA | ATIVO | 1. BOA | N.A. | SEM DADOS | 5 | SEM DADOS | SEM DADOS | RURAL | SEM DADOS | SEM DADOS
10186 | 3. Cerrado | Pedro Laurentino | POÇO | POÇO 01 | SEM DADOS | PAU FERRO | ATIVO | 1. BOA | 0.83 | SEM DADOS | N.A. | SEM DADOS | SEM DADOS | RURAL | SEM DADOS | SEM DADOS
10187 | 3. Cerrado | Pedro Laurentino | RESERVATÓRIO | RESERVATÓRIO 01 | SEM DADOS | PAU FERRO | ATIVO | 1. BOA | N.A. | SEM DADOS | 3 | SEM DADOS | SEM DADOS | RURAL | SEM DADOS | SEM DADOS
10188 | 3. Cerrado | Pedro Laurentino | POÇO | POÇO 01 | SEM DADOS | ARACATI | ATIVO | 1. BOA | 1.38 | SEM DADOS | N.A. | SEM DADOS | SEM DADOS | RURAL | SEM DADOS | SEM DADOS
10189 | 3. Cerrado | Pedro Laurentino | POÇO | POÇO 02 | SEM DADOS | ARACATI | ATIVO | 1. BOA | 1.66 | SEM DADOS | N.A. | SEM DADOS | SEM DADOS | RURAL | SEM DADOS | SEM DADOS
10190 | 3. Cerrado | Pedro Laurentino | POÇO | POÇO 03 | SEM DADOS | ARACATI | ATIVO | 1. BOA | 1.38 | SEM DADOS | N.A. | SEM DADOS | SEM DADOS | RURAL | SEM DADOS | SEM DADOS
10191 | 3. Cerrado | Pedro Laurentino | POÇO | POÇO 04 | SEM DADOS | ARACATI | ATIVO | 1. BOA | 1.66 | SEM DADOS | N.A. | SEM DADOS | SEM DADOS | RURAL | SEM DADOS | SEM DADOS
10192 | 3. Cerrado | Pedro Laurentino | RESERVATÓRIO | RESERVATÓRIO 01 | SEM DADOS | ARACATI | ATIVO | 1. BOA | N.A. | SEM DADOS | 5 | SEM DADOS | SEM DADOS | RURAL | SEM DADOS | SEM DADOS
10193 | 3. Cerrado | Pedro Laurentino | RESERVATÓRIO | RESERVATÓRIO 02 | SEM DADOS | ARACATI | ATIVO | 1. BOA | N.A. | SEM DADOS | 5 | SEM DADOS | SEM DADOS | RURAL | SEM DADOS | SEM DADOS
10194 | 3. Cerrado | Pedro Laurentino | RESERVATÓRIO | RESERVATÓRIO 03 | SEM DADOS | ARACATI | ATIVO | 1. BOA | N.A. | SEM DADOS | 5 | SEM DADOS | SEM DADOS | RURAL | SEM DADOS | SEM DADOS
10195 | 3. Cerrado | Pedro Laurentino | RESERVATÓRIO | RESERVATÓRIO 04 | SEM DADOS | ARACATI | ATIVO | 1. BOA | N.A. | SEM DADOS | 5 | SEM DADOS | SEM DADOS | RURAL | SEM DADOS | SEM DADOS
10196 | 3. Cerrado | Pedro Laurentino | POÇO | POÇO 01 | SEM DADOS | CATIRINA | ATIVO | 1. BOA | 2.22 | SEM DADOS | N.A. | SEM DADOS | SEM DADOS | RURAL | SEM DADOS | SEM DADOS
10197 | 3. Cerrado | Pedro Laurentino | POÇO | POÇO 02 | SEM DADOS | CATIRINA | ATIVO | 1. BOA | 2.77 | SEM DADOS | N.A. | SEM DADOS | SEM DADOS | RURAL | SEM DADOS | SEM DADOS
10198 | 3. Cerrado | Pedro Laurentino | POÇO | POÇO 03 | SEM DADOS | CATIRINA | ATIVO | 1. BOA | 0.83 | SEM DADOS | N.A. | SEM DADOS | SEM DADOS | RURAL | SEM DADOS | SEM DADOS
10199 | 3. Cerrado | Pedro Laurentino | POÇO | POÇO 04 | SEM DADOS | CATIRINA | ATIVO | 1. BOA | 1.66 | SEM DADOS | N.A. | SEM DADOS | SEM DADOS | RURAL | SEM DADOS | SEM DADOS
10200 | 3. Cerrado | Pedro Laurentino | POÇO | POÇO 05 | SEM DADOS | CATIRINA | ATIVO | 1. BOA | 1.94 | SEM DADOS | N.A. | SEM DADOS | SEM DADOS | RURAL | SEM DADOS | SEM DADOS
10201 | 3. Cerrado | Pedro Laurentino | POÇO | POÇO 06 | SEM DADOS | CATIRINA | ATIVO | 1. BOA | 1.38 | SEM DADOS | N.A. | SEM DADOS | SEM DADOS | RURAL | SEM DADOS | SEM DADOS
10202 | 3. Cerrado | Pedro Laurentino | RESERVATÓRIO | RESERVATÓRIO 01 | SEM DADOS | CATIRINA | ATIVO | 1. BOA | N.A. | SEM DADOS | 5 | SEM DADOS | SEM DADOS | RURAL | SEM DADOS | SEM DADOS
10203 | 3. Cerrado | Pedro Laurentino | RESERVATÓRIO | RESERVATÓRIO 02 | SEM DADOS | CATIRINA | ATIVO | 1. BOA | N.A. | SEM DADOS | 10 | SEM DADOS | SEM DADOS | RURAL | SEM DADOS | SEM DADOS
10204 | 3. Cerrado | Pedro Laurentino | RESERVATÓRIO | RESERVATÓRIO 03 | SEM DADOS | CATIRINA | ATIVO | 1. BOA | N.A. | SEM DADOS | 3 | SEM DADOS | SEM DADOS | RURAL | SEM DADOS | SEM DADOS
10205 | 3. Cerrado | Pedro Laurentino | RESERVATÓRIO | RESERVATÓRIO 04 | SEM DADOS | CATIRINA | ATIVO | 1. BOA | N.A. | SEM DADOS | 5 | SEM DADOS | SEM DADOS | RURAL | SEM DADOS | SEM DADOS
10206 | 3. Cerrado | Pedro Laurentino | RESERVATÓRIO | RESERVATÓRIO 05 | SEM DADOS | CATIRINA | ATIVO | 1. BOA | N.A. | SEM DADOS | 5 | SEM DADOS | SEM DADOS | RURAL | SEM DADOS | SEM DADOS
10207 | 3. Cerrado | Pedro Laurentino | RESERVATÓRIO | RESERVATÓRIO 06 | SEM DADOS | CATIRINA | ATIVO | 1. BOA | N.A. | SEM DADOS | 3 | SEM DADOS | SEM DADOS | RURAL | SEM DADOS | SEM DADOS
10208 | 3. Cerrado | Pedro Laurentino | POÇO | POÇO 01 | SEM DADOS | CAMARÃ | ATIVO | 1. BOA | 1.66 | SEM DADOS | N.A. | SEM DADOS | SEM DADOS | RURAL | SEM DADOS | SEM DADOS
10209 | 3. Cerrado | Pedro Laurentino | POÇO | POÇO 02 | SEM DADOS | CAMARÃ | ATIVO | 1. BOA | 1.38 | SEM DADOS | N.A. | SEM DADOS | SEM DADOS | RURAL | SEM DADOS | SEM DADOS
10210 | 3. Cerrado | Pedro Laurentino | POÇO | POÇO 03 | SEM DADOS | CAMARÃ | ATIVO | 1. BOA | 1.38 | SEM DADOS | N.A. | SEM DADOS | SEM DADOS | RURAL | SEM DADOS | SEM DADOS
10211 | 3. Cerrado | Pedro Laurentino | POÇO | POÇO 04 | SEM DADOS | CAMARÃ | ATIVO | 1. BOA | 1.38 | SEM DADOS | N.A. | SEM DADOS | SEM DADOS | RURAL | SEM DADOS | SEM DADOS
10212 | 3. Cerrado | Pedro Laurentino | RESERVATÓRIO | RESERVATÓRIO 01 | SEM DADOS | CAMARÃ | ATIVO | 1. BOA | N.A. | SEM DADOS | 5 | SEM DADOS | SEM DADOS | RURAL | SEM DADOS | SEM DADOS
10213 | 3. Cerrado | Pedro Laurentino | RESERVATÓRIO | RESERVATÓRIO 02 | SEM DADOS | CAMARÃ | ATIVO | 1. BOA | N.A. | SEM DADOS | 5 | SEM DADOS | SEM DADOS | RURAL | SEM DADOS | SEM DADOS
10214 | 3. Cerrado | Pedro Laurentino | RESERVATÓRIO | RESERVATÓRIO 03 | SEM DADOS | CAMARÃ | ATIVO | 1. BOA | N.A. | SEM DADOS | 3 | SEM DADOS | SEM DADOS | RURAL | SEM DADOS | SEM DADOS
10215 | 3. Cerrado | Pedro Laurentino | RESERVATÓRIO | RESERVATÓRIO 04 | SEM DADOS | CAMARÃ | ATIVO | 1. BOA | N.A. | SEM DADOS | 10 | SEM DADOS | SEM DADOS | RURAL | SEM DADOS | SEM DADOS
10216 | 3. Cerrado | Pedro Laurentino | POÇO | POÇO 01 | SEM DADOS | MARCOS | ATIVO | 1. BOA | 1.38 | SEM DADOS | N.A. | SEM DADOS | SEM DADOS | RURAL | SEM DADOS | SEM DADOS
10217 | 3. Cerrado | Pedro Laurentino | POÇO | POÇO 02 | SEM DADOS | MARCOS | ATIVO | 1. BOA | 1.38 | SEM DADOS | N.A. | SEM DADOS | SEM DADOS | RURAL | SEM DADOS | SEM DADOS
10218 | 3. Cerrado | Pedro Laurentino | RESERVATÓRIO | RESERVATÓRIO 01 | SEM DADOS | MARCOS | ATIVO | 1. BOA | N.A. | SEM DADOS | 5 | SEM DADOS | SEM DADOS | RURAL | SEM DADOS | SEM DADOS
10219 | 3. Cerrado | Pedro Laurentino | RESERVATÓRIO | RESERVATÓRIO 02 | SEM DADOS | MARCOS | ATIVO | 1. BOA | N.A. | SEM DADOS | 5 | SEM DADOS | SEM DADOS | RURAL | SEM DADOS | SEM DADOS
10220 | 3. Cerrado | Pedro Laurentino | POÇO | POÇO 01 | SEM DADOS | MUTUCA | ATIVO | 1. BOA | 0.27 | SEM DADOS | N.A. | SEM DADOS | SEM DADOS | RURAL | SEM DADOS | SEM DADOS
10221 | 3. Cerrado | Pedro Laurentino | RESERVATÓRIO | RESERVATÓRIO 01 | SEM DADOS | MUTUCA | ATIVO | 1. BOA | N.A. | SEM DADOS | 5 | SEM DADOS | SEM DADOS | RURAL | SEM DADOS | SEM DADOS
10222 | 3. Cerrado | Pedro Laurentino | POÇO | POÇO 01 | SEM DADOS | SEDE - ÁREA URBANA | ATIVO | 1. BOA | 3.33 | SEM DADOS | N.A. | SEM DADOS | SEM DADOS | URBANA | SEM DADOS | SEM DADOS
10223 | 3. Cerrado | Pedro Laurentino | POÇO | POÇO 02 | SEM DADOS | SEDE - ÁREA URBANA | ATIVO | 1. BOA | 1.38 | SEM DADOS | N.A. | SEM DADOS | SEM DADOS | URBANA | SEM DADOS | SEM DADOS
10224 | 3. Cerrado | Pedro Laurentino | POÇO | POÇO 03 | SEM DADOS | SEDE - ÁREA URBANA | ATIVO | 1. BOA | 55.55 | SEM DADOS | N.A. | SEM DADOS | SEM DADOS | URBANA | SEM DADOS | SEM DADOS
10225 | 3. Cerrado | Pedro Laurentino | RESERVATÓRIO | RESERVATÓRIO 01 | SEM DADOS | SEDE - ÁREA URBANA | ATIVO | 1. BOA | N.A. | SEM DADOS | 50 | SEM DADOS | SEM DADOS | URBANA | SEM DADOS | SEM DADOS
10226 | 3. Cerrado | Pedro Laurentino | RESERVATÓRIO | RESERVATÓRIO 02 | SEM DADOS | SEDE - ÁREA URBANA | ATIVO | 1. BOA | N.A. | SEM DADOS | 30 | SEM DADOS | SEM DADOS | URBANA | SEM DADOS | SEM DADOS
10227 | 3. Cerrado | Pedro Laurentino | RESERVATÓRIO | RESERVATÓRIO 03 | SEM DADOS | SEDE - ÁREA URBANA | ATIVO | 1. BOA | N.A. | SEM DADOS | 30 | SEM DADOS | SEM DADOS | URBANA | SEM DADOS | SEM DADOS
10228 | 3. Cerrado | Pedro Laurentino | POÇO | POÇO 01 | SEM DADOS | VEREDA DO JATOBÁ | ATIVO | 1. BOA | 1.94 | SEM DADOS | N.A. | SEM DADOS | SEM DADOS | RURAL | SEM DADOS | SEM DADOS
10229 | 3. Cerrado | Pedro Laurentino | POÇO | POÇO 02 | SEM DADOS | VEREDA DO JATOBÁ | ATIVO | 1. BOA | 2.77 | SEM DADOS | N.A. | SEM DADOS | SEM DADOS | RURAL | SEM DADOS | SEM DADOS
10230 | 3. Cerrado | Pedro Laurentino | POÇO | POÇO 03 | SEM DADOS | VEREDA DO JATOBÁ | ATIVO | 1. BOA | 1.38 | SEM DADOS | N.A. | SEM DADOS | SEM DADOS | RURAL | SEM DADOS | SEM DADOS
10231 | 3. Cerrado | Pedro Laurentino | POÇO | POÇO 04 | SEM DADOS | VEREDA DO JATOBÁ | ATIVO | 1. BOA | 1.38 | SEM DADOS | N.A. | SEM DADOS | SEM DADOS | RURAL | SEM DADOS | SEM DADOS
10232 | 3. Cerrado | Pedro Laurentino | RESERVATÓRIO | RESERVATÓRIO 01 | SEM DADOS | VEREDA DO JATOBÁ | ATIVO | 1. BOA | N.A. | SEM DADOS | 3 | SEM DADOS | SEM DADOS | RURAL | SEM DADOS | SEM DADOS
10233 | 3. Cerrado | Pedro Laurentino | RESERVATÓRIO | RESERVATÓRIO 02 | SEM DADOS | VEREDA DO JATOBÁ | ATIVO | 1. BOA | N.A. | SEM DADOS | 5 | SEM DADOS | SEM DADOS | RURAL | SEM DADOS | SEM DADOS
10234 | 3. Cerrado | Pedro Laurentino | RESERVATÓRIO | RESERVATÓRIO 03 | SEM DADOS | VEREDA DO JATOBÁ | ATIVO | 1. BOA | N.A. | SEM DADOS | 5 | SEM DADOS | SEM DADOS | RURAL | SEM DADOS | SEM DADOS
10235 | 3. Cerrado | Pedro Laurentino | RESERVATÓRIO | RESERVATÓRIO 04 | SEM DADOS | VEREDA DO JATOBÁ | ATIVO | 1. BOA | N.A. | SEM DADOS | 3 | SEM DADOS | SEM DADOS | RURAL | SEM DADOS | SEM DADOS
10236 | 3. Cerrado | Pedro Laurentino | POÇO | POÇO 01 | SEM DADOS | BOA VISTA | ATIVO | 1. BOA | 2.22 | SEM DADOS | N.A. | SEM DADOS | SEM DADOS | RURAL | SEM DADOS | SEM DADOS
10237 | 3. Cerrado | Pedro Laurentino | POÇO | POÇO 02 | SEM DADOS | BOA VISTA | ATIVO | 1. BOA | 1.38 | SEM DADOS | N.A. | SEM DADOS | SEM DADOS | RURAL | SEM DADOS | SEM DADOS
10238 | 3. Cerrado | Pedro Laurentino | POÇO | POÇO 03 | SEM DADOS | BOA VISTA | ATIVO | 1. BOA | 1.94 | SEM DADOS | N.A. | SEM DADOS | SEM DADOS | RURAL | SEM DADOS | SEM DADOS
10239 | 3. Cerrado | Pedro Laurentino | POÇO | POÇO 04 | SEM DADOS | BOA VISTA | ATIVO | 1. BOA | 1.38 | SEM DADOS | N.A. | SEM DADOS | SEM DADOS | RURAL | SEM DADOS | SEM DADOS
10240 | 3. Cerrado | Pedro Laurentino | POÇO | POÇO 05 | SEM DADOS | BOA VISTA | ATIVO | 1. BOA | 1.38 | SEM DADOS | N.A. | SEM DADOS | SEM DADOS | RURAL | SEM DADOS | SEM DADOS
10241 | 3. Cerrado | Pedro Laurentino | POÇO | POÇO 06 | SEM DADOS | BOA VISTA | ATIVO | 1. BOA | 1.38 | SEM DADOS | N.A. | SEM DADOS | SEM DADOS | RURAL | SEM DADOS | SEM DADOS
10242 | 3. Cerrado | Pedro Laurentino | RESERVATÓRIO | RESERVATÓRIO 01 | SEM DADOS | BOA VISTA | ATIVO | 1. BOA | N.A. | SEM DADOS | 10 | SEM DADOS | SEM DADOS | RURAL | SEM DADOS | SEM DADOS
10243 | 3. Cerrado | Pedro Laurentino | RESERVATÓRIO | RESERVATÓRIO 02 | SEM DADOS | BOA VISTA | ATIVO | 1. BOA | N.A. | SEM DADOS | 5 | SEM DADOS | SEM DADOS | RURAL | SEM DADOS | SEM DADOS
10244 | 3. Cerrado | Pedro Laurentino | RESERVATÓRIO | RESERVATÓRIO 03 | SEM DADOS | BOA VISTA | ATIVO | 1. BOA | N.A. | SEM DADOS | 5 | SEM DADOS | SEM DADOS | RURAL | SEM DADOS | SEM DADOS
10245 | 3. Cerrado | Pedro Laurentino | RESERVATÓRIO | RESERVATÓRIO 04 | SEM DADOS | BOA VISTA | ATIVO | 1. BOA | N.A. | SEM DADOS | 10 | SEM DADOS | SEM DADOS | RURAL | SEM DADOS | SEM DADOS
10246 | 3. Cerrado | Pedro Laurentino | RESERVATÓRIO | RESERVATÓRIO 05 | SEM DADOS | BOA VISTA | ATIVO | 1. BOA | N.A. | SEM DADOS | 5 | SEM DADOS | SEM DADOS | RURAL | SEM DADOS | SEM DADOS
10247 | 3. Cerrado | Pedro Laurentino | RESERVATÓRIO | RESERVATÓRIO 06 | SEM DADOS | BOA VISTA | ATIVO | 1. BOA | N.A. | SEM DADOS | 5 | SEM DADOS | SEM DADOS | RURAL | SEM DADOS | SEM DADOS
10248 | 3. Cerrado | Pedro Laurentino | POÇO | POÇO 01 | SEM DADOS | TORRÕES | ATIVO | 1. BOA | 1.38 | SEM DADOS | N.A. | SEM DADOS | SEM DADOS | RURAL | SEM DADOS | SEM DADOS
10249 | 3. Cerrado | Pedro Laurentino | POÇO | POÇO 02 | SEM DADOS | TORRÕES | ATIVO | 1. BOA | 1.38 | SEM DADOS | N.A. | SEM DADOS | SEM DADOS | RURAL | SEM DADOS | SEM DADOS
10250 | 3. Cerrado | Pedro Laurentino | POÇO | POÇO 03 | SEM DADOS | TORRÕES | ATIVO | 1. BOA | 1.38 | SEM DADOS | N.A. | SEM DADOS | SEM DADOS | RURAL | SEM DADOS | SEM DADOS
10251 | 3. Cerrado | Pedro Laurentino | RESERVATÓRIO | RESERVATÓRIO 01 | SEM DADOS | TORRÕES | ATIVO | 1. BOA | N.A. | SEM DADOS | 5 | SEM DADOS | SEM DADOS | RURAL | SEM DADOS | SEM DADOS
10252 | 3. Cerrado | Pedro Laurentino | RESERVATÓRIO | RESERVATÓRIO 02 | SEM DADOS | TORRÕES | ATIVO | 1. BOA | N.A. | SEM DADOS | 5 | SEM DADOS | SEM DADOS | RURAL | SEM DADOS | SEM DADOS
10253 | 3. Cerrado | Pedro Laurentino | RESERVATÓRIO | RESERVATÓRIO 03 | SEM DADOS | TORRÕES | ATIVO | 1. BOA | N.A. | SEM DADOS | 5 | SEM DADOS | SEM DADOS | RURAL | SEM DADOS | SEM DADOS
10254 | 3. Cerrado | Pedro Laurentino | POÇO | POÇO 01 | SEM DADOS | SÃO PAULO DOS PANTAS | ATIVO | 1. BOA | 1.38 | SEM DADOS | N.A. | SEM DADOS | SEM DADOS | RURAL | SEM DADOS | SEM DADOS
10255 | 3. Cerrado | Pedro Laurentino | POÇO | POÇO 02 | SEM DADOS | SÃO PAULO DOS PANTAS | ATIVO | 1. BOA | 1.38 | SEM DADOS | N.A. | SEM DADOS | SEM DADOS | RURAL | SEM DADOS | SEM DADOS
10256 | 3. Cerrado | Pedro Laurentino | RESERVATÓRIO | RESERVATÓRIO 01 | SEM DADOS | SÃO PAULO DOS PANTAS | ATIVO | 1. BOA | N.A. | SEM DADOS | 3 | SEM DADOS | SEM DADOS | RURAL | SEM DADOS | SEM DADOS
10257 | 3. Cerrado | Pedro Laurentino | RESERVATÓRIO | RESERVATÓRIO 02 | SEM DADOS | SÃO PAULO DOS PANTAS | ATIVO | 1. BOA | N.A. | SEM DADOS | 5 | SEM DADOS | SEM DADOS | RURAL | SEM DADOS | SEM DADOS
10258 | 3. Cerrado | Pedro Laurentino | POÇO | POÇO 01 | SEM DADOS | BOM LUGAR | ATIVO | 1. BOA | 2.77 | SEM DADOS | N.A. | SEM DADOS | SEM DADOS | RURAL | SEM DADOS | SEM DADOS
10259 | 3. Cerrado | Pedro Laurentino | RESERVATÓRIO | RESERVATÓRIO 01 | SEM DADOS | BOM LUGAR | ATIVO | 1. BOA | N.A. | SEM DADOS | 5 | SEM DADOS | SEM DADOS | RURAL | SEM DADOS | SEM DADOS
10260 | 3. Cerrado | Pedro Laurentino | POÇO | POÇO 01 | SEM DADOS | CERVADO VELHO | ATIVO | 1. BOA | 3.33 | SEM DADOS | N.A. | SEM DADOS | SEM DADOS | RURAL | SEM DADOS | SEM DADOS
10261 | 3. Cerrado | Pedro Laurentino | RESERVATÓRIO | RESERVATÓRIO 01 | SEM DADOS | CERVADO VELHO | ATIVO | 1. BOA | N.A. | SEM DADOS | 10 | SEM DADOS | SEM DADOS | RURAL | SEM DADOS | SEM DADOS
10262 | 3. Cerrado | Pedro Laurentino | POÇO | POÇO 01 | SEM DADOS | LAGOINHA | ATIVO | 1. BOA | 2.77 | SEM DADOS | N.A. | SEM DADOS | SEM DADOS | RURAL | SEM DADOS | SEM DADOS
10263 | 3. Cerrado | Pedro Laurentino | POÇO | POÇO 02 | SEM DADOS | LAGOINHA | ATIVO | 1. BOA | 2.77 | SEM DADOS | N.A. | SEM DADOS | SEM DADOS | RURAL | SEM DADOS | SEM DADOS
10264 | 3. Cerrado | Pedro Laurentino | RESERVATÓRIO | RESERVATÓRIO 01 | SEM DADOS | LAGOINHA | ATIVO | 1. BOA | N.A. | SEM DADOS | 5 | SEM DADOS | SEM DADOS | RURAL | SEM DADOS | SEM DADOS
10265 | 3. Cerrado | Pedro Laurentino | RESERVATÓRIO | RESERVATÓRIO 02 | SEM DADOS | LAGOINHA | ATIVO | 1. BOA | N.A. | SEM DADOS | 5 | SEM DADOS | SEM DADOS | RURAL | SEM DADOS | SEM DADOS
10266 | 3. Cerrado | Pedro Laurentino | POÇO | POÇO 01 | SEM DADOS | CONCEIÇÃO | ATIVO | 1. BOA | 1.38 | SEM DADOS | N.A. | SEM DADOS | SEM DADOS | RURAL | SEM DADOS | SEM DADOS
10267 | 3. Cerrado | Pedro Laurentino | RESERVATÓRIO | RESERVATÓRIO 01 | SEM DADOS | CONCEIÇÃO | ATIVO | 1. BOA | N.A. | SEM DADOS | 5 | SEM DADOS | SEM DADOS | RURAL | SEM DADOS | SEM DADOS
10268 | 3. Cerrado | Pedro Laurentino | POÇO | POÇO 01 | SEM DADOS | ESTAÇÃO | ATIVO | 1. BOA | 1.38 | SEM DADOS | N.A. | SEM DADOS | SEM DADOS | RURAL | SEM DADOS | SEM DADOS
10269 | 3. Cerrado | Pedro Laurentino | RESERVATÓRIO | RESERVATÓRIO 01 | SEM DADOS | ESTAÇÃO | ATIVO | 1. BOA | N.A. | SEM DADOS | 10 | SEM DADOS | SEM DADOS | RURAL | SEM DADOS | SEM DADOS
10270 | 3. Cerrado | Pedro Laurentino | POÇO | POÇO 01 | SEM DADOS | BOA CICA | ATIVO | 1. BOA | 1.94 | SEM DADOS | N.A. | SEM DADOS | SEM DADOS | RURAL | SEM DADOS | SEM DADOS
10271 | 3. Cerrado | Pedro Laurentino | POÇO | POÇO 02 | SEM DADOS | BOA CICA | ATIVO | 1. BOA | 1.38 | SEM DADOS | N.A. | SEM DADOS | SEM DADOS | RURAL | SEM DADOS | SEM DADOS
10272 | 3. Cerrado | Pedro Laurentino | POÇO | POÇO 03 | SEM DADOS | BOA CICA | ATIVO | 1. BOA | 1.66 | SEM DADOS | N.A. | SEM DADOS | SEM DADOS | RURAL | SEM DADOS | SEM DADOS
10273 | 3. Cerrado | Pedro Laurentino | POÇO | POÇO 04 | SEM DADOS | BOA CICA | ATIVO | 1. BOA | 1.66 | SEM DADOS | N.A. | SEM DADOS | SEM DADOS | RURAL | SEM DADOS | SEM DADOS
10274 | 3. Cerrado | Pedro Laurentino | POÇO | POÇO 05 | SEM DADOS | BOA CICA | ATIVO | 1. BOA | 1.38 | SEM DADOS | N.A. | SEM DADOS | SEM DADOS | RURAL | SEM DADOS | SEM DADOS
10275 | 3. Cerrado | Pedro Laurentino | POÇO | POÇO 06 | SEM DADOS | BOA CICA | ATIVO | 1. BOA | 1.38 | SEM DADOS | N.A. | SEM DADOS | SEM DADOS | RURAL | SEM DADOS | SEM DADOS
10276 | 3. Cerrado | Pedro Laurentino | RESERVATÓRIO | RESERVATÓRIO 01 | SEM DADOS | BOA CICA | ATIVO | 1. BOA | N.A. | SEM DADOS | 10 | SEM DADOS | SEM DADOS | RURAL | SEM DADOS | SEM DADOS
10277 | 3. Cerrado | Pedro Laurentino | RESERVATÓRIO | RESERVATÓRIO 02 | SEM DADOS | BOA CICA | ATIVO | 1. BOA | N.A. | SEM DADOS | 3 | SEM DADOS | SEM DADOS | RURAL | SEM DADOS | SEM DADOS
10278 | 3. Cerrado | Pedro Laurentino | RESERVATÓRIO | RESERVATÓRIO 03 | SEM DADOS | BOA CICA | ATIVO | 1. BOA | N.A. | SEM DADOS | 10 | SEM DADOS | SEM DADOS | RURAL | SEM DADOS | SEM DADOS
10279 | 3. Cerrado | Pedro Laurentino | RESERVATÓRIO | RESERVATÓRIO 04 | SEM DADOS | BOA CICA | ATIVO | 1. BOA | N.A. | SEM DADOS | 5 | SEM DADOS | SEM DADOS | RURAL | SEM DADOS | SEM DADOS
10280 | 3. Cerrado | Pedro Laurentino | RESERVATÓRIO | RESERVATÓRIO 05 | SEM DADOS | BOA CICA | ATIVO | 1. BOA | N.A. | SEM DADOS | 5 | SEM DADOS | SEM DADOS | RURAL | SEM DADOS | SEM DADOS
10281 | 3. Cerrado | Pedro Laurentino | RESERVATÓRIO | RESERVATÓRIO 06 | SEM DADOS | BOA CICA | ATIVO | 1. BOA | N.A. | SEM DADOS | 10 | SEM DADOS | SEM DADOS | RURAL | SEM DADOS | SEM DADOS
10282 | 3. Cerrado | Pedro Laurentino | POÇO | POÇO 01 | SEM DADOS | MONTE ALEGRE | ATIVO | 1. BOA | 1.38 | SEM DADOS | N.A. | SEM DADOS | SEM DADOS | RURAL | SEM DADOS | SEM DADOS
10283 | 3. Cerrado | Pedro Laurentino | POÇO | POÇO 02 | SEM DADOS | MONTE ALEGRE | ATIVO | 1. BOA | 1.11 | SEM DADOS | N.A. | SEM DADOS | SEM DADOS | RURAL | SEM DADOS | SEM DADOS
10284 | 3. Cerrado | Pedro Laurentino | RESERVATÓRIO | RESERVATÓRIO 01 | SEM DADOS | MONTE ALEGRE | ATIVO | 1. BOA | N.A. | SEM DADOS | 3 | SEM DADOS | SEM DADOS | RURAL | SEM DADOS | SEM DADOS
10285 | 3. Cerrado | Pedro Laurentino | RESERVATÓRIO | RESERVATÓRIO 02 | SEM DADOS | MONTE ALEGRE | ATIVO | 1. BOA | N.A. | SEM DADOS | 5 | SEM DADOS | SEM DADOS | RURAL | SEM DADOS | SEM DADOS
10286 | 3. Cerrado | Pedro Laurentino | POÇO | POÇO 01 | SEM DADOS | DESTERRO | ATIVO | 1. BOA | 1.66 | SEM DADOS | N.A. | SEM DADOS | SEM DADOS | RURAL | SEM DADOS | SEM DADOS
10287 | 3. Cerrado | Pedro Laurentino | POÇO | POÇO 02 | SEM DADOS | DESTERRO | ATIVO | 1. BOA | 1.38 | SEM DADOS | N.A. | SEM DADOS | SEM DADOS | RURAL | SEM DADOS | SEM DADOS
10288 | 3. Cerrado | Pedro Laurentino | RESERVATÓRIO | RESERVATÓRIO 01 | SEM DADOS | DESTERRO | ATIVO | 1. BOA | N.A. | SEM DADOS | 5 | SEM DADOS | SEM DADOS | RURAL | SEM DADOS | SEM DADOS
10289 | 3. Cerrado | Pedro Laurentino | RESERVATÓRIO | RESERVATÓRIO 02 | SEM DADOS | DESTERRO | ATIVO | 1. BOA | N.A. | SEM DADOS | 5 | SEM DADOS | SEM DADOS | RURAL | SEM DADOS | SEM DADOS
10290 | 3. Cerrado | Pedro Laurentino | POÇO | POÇO 01 | SEM DADOS | LAGOA DA CHAPADA | ATIVO | 1. BOA | 1.38 | SEM DADOS | N.A. | SEM DADOS | SEM DADOS | RURAL | SEM DADOS | SEM DADOS
10291 | 3. Cerrado | Pedro Laurentino | POÇO | POÇO 02 | SEM DADOS | LAGOA DA CHAPADA | ATIVO | 1. BOA | 1.38 | SEM DADOS | N.A. | SEM DADOS | SEM DADOS | RURAL | SEM DADOS | SEM DADOS
10292 | 3. Cerrado | Pedro Laurentino | RESERVATÓRIO | RESERVATÓRIO 01 | SEM DADOS | LAGOA DA CHAPADA | ATIVO | 1. BOA | N.A. | SEM DADOS | 3 | SEM DADOS | SEM DADOS | RURAL | SEM DADOS | SEM DADOS
10293 | 3. Cerrado | Pedro Laurentino | RESERVATÓRIO | RESERVATÓRIO 02 | SEM DADOS | LAGOA DA CHAPADA | ATIVO | 1. BOA | N.A. | SEM DADOS | 5 | SEM DADOS | SEM DADOS | RURAL | SEM DADOS | SEM DADOS
10294 | 2. Semiárido | PICOS | POÇO | 1 | EBARA BHS 517-13 | João Leopoldo - Centro | ATIVO | 1. BOA | 20 | 50.7 | N.A. | -7.0769 | -41.4678 | URBANA | SEM DADOS | SEM DADOS
10295 | 2. Semiárido | PICOS | POÇO | 2 | EBARA BHS 516-11 | Landri Sales | ATIVO | 1. BOA | 12.5 | 25.35 | N.A. | -7.0722 | -41.4708 | URBANA | SEM DADOS | SEM DADOS
10296 | 2. Semiárido | PICOS | POÇO | 3 | SEM DADOS | Hospital Regional | ATIVO | 1. BOA | 12.8 | 30.42 | N.A. | -7.0733 | -41.4675 | URBANA | SEM DADOS | SEM DADOS
10297 | 2. Semiárido | PICOS | POÇO | 4 | GRUNDFOS SP 46-9 | Arminio Rocha | ATIVO | 1. BOA | 13.5 | 35.49 | N.A. | -7.0747 | -41.4697 | URBANA | SEM DADOS | SEM DADOS
10298 | 2. Semiárido | PICOS | POÇO | 5 | EBARA BHS 517-12 | Av. Nossa Senhora de Fátima | ATIVO | 1. BOA | 18.1 | 45.63 | N.A. | -7.085 | -41.4747 | URBANA | SEM DADOS | SEM DADOS
10299 | 2. Semiárido | PICOS | POÇO | 6 | EBARA BHS 516-9 | Praça Jostino Ferrreira | ATIVO | 2. MODERADA | 10 | 20.28 | N.A. | -7.0836 | -41.4708 | URBANA | SEM DADOS | SEM DADOS
10300 | 2. Semiárido | PICOS | POÇO | 7 | GRUNDFOS SP 77-8 | Bairro Aerolandia | ATIVO | 1. BOA | 24.7 | 76.05 | N.A. | -7.08 | -41.4739 | URBANA | SEM DADOS | SEM DADOS
10301 | 2. Semiárido | PICOS | POÇO | 8 | EBARA BHSE 8090-5 | Bairro Condurú | ATIVO | 1. BOA | 26.4 | 76.05 | N.A. | -7.0861 | -41.4178 | URBANA | SEM DADOS | SEM DADOS
10302 | 2. Semiárido | PICOS | POÇO | 9 | EBARA BHS 813-6 | COHAB Canto | ATIVO | 1. BOA | 30.6 | 81.12 | N.A. | -7.0897 | -41.4114 | URBANA | SEM DADOS | SEM DADOS
10303 | 2. Semiárido | PICOS | POÇO | 10 | EBARA BHS 813-6 | Rua João XXII | ATIVO | 1. BOA | 30.6 | 81.12 | N.A. | -7.0858 | -41.4731 | URBANA | SEM DADOS | SEM DADOS
10304 | 2. Semiárido | PICOS | POÇO | 11 | EBARA BHS 813-6 | Escola Urbano Eulálio | ATIVO | 1. BOA | 26.1 | 86.19 | N.A. | -7.0892 | -41.4778 | URBANA | SEM DADOS | SEM DADOS
10305 | 2. Semiárido | PICOS | POÇO | 12 | EBARA BHS 511-8 | Bairro Morro da AABB | ATIVO | 1. BOA | 4.4 | 8.11 | N.A. | -7.0833 | -41.4483 | URBANA | SEM DADOS | SEM DADOS
10306 | 2. Semiárido | PICOS | POÇO | 13 | EBARA BHS 516-9 | Pantanal | ATIVO | 2. MODERADA | 9.4 | 20.28 | N.A. | -7.0792 | -41.395 | URBANA | SEM DADOS | SEM DADOS
10307 | 2. Semiárido | PICOS | POÇO | 14 | EBARA BHS 512-7 | Bairro Umarí (Baixo) | ATIVO | 1. BOA | 5 | 10.14 | N.A. | -7.0494 | -41.4289 | URBANA | SEM DADOS | SEM DADOS
10308 | 2. Semiárido | PICOS | POÇO | 15 | GRUNDFOS SP 77-7 | Colégio Petronio Portela | ATIVO | 2. MODERADA | 26.1 | 61.85 | N.A. | -7.075 | -41.4731 | URBANA | SEM DADOS | SEM DADOS
10309 | 2. Semiárido | PICOS | POÇO | 16 | EBARA BHS 517-10 | COHAB Entrada | ATIVO | 1. BOA | 21.7 | 35.49 | N.A. | -7.0864 | -41.4086 | URBANA | SEM DADOS | SEM DADOS
10310 | 2. Semiárido | PICOS | POÇO | 17 | EBARA BHS 511-12 | Cidade de Deus | ATIVO | 1. BOA | 3.3 | 12.68 | N.A. | -7.0975 | -41.4667 | URBANA | SEM DADOS | SEM DADOS
10311 | 2. Semiárido | PICOS | POÇO | 18 | EBARA BHS 512-15 | Belo Norte | ATIVO | 2. MODERADA | 7.8 | 25.35 | N.A. | -7.0747 | -41.5108 | URBANA | SEM DADOS | SEM DADOS
10312 | 2. Semiárido | PICOS | POÇO | 19 | EBARA BHS 512-9 | Bairro Umarí Alto | ATIVO | 1. BOA | 6.1 | 15.21 | N.A. | -7.0544 | -41.4311 | URBANA | SEM DADOS | SEM DADOS
10313 | 2. Semiárido | PICOS | POÇO | 20 | EBARA BHS 516-10 | Premen | ATIVO | 1. BOA | 6.9 | 25.35 | N.A. | -7.0878 | -41.4761 | URBANA | SEM DADOS | SEM DADOS
10314 | 2. Semiárido | PICOS | POÇO | 21 | EBARA BHS 511-15 | Morada Nova | ATIVO | 1. BOA | 4.2 | 16.22 | N.A. | -7.0675 | -41.4781 | URBANA | SEM DADOS | SEM DADOS
10315 | 2. Semiárido | PICOS | POÇO | 22 | LEAO R20-16 | Antonieta Araujo | ATIVO | 1. BOA | 8.3 | 17.24 | N.A. | -7.0869 | -41.4983 | URBANA | SEM DADOS | SEM DADOS
10316 | 2. Semiárido | PICOS | POÇO | 23 | EBARA BHS 516-9 | Praça do Junco | ATIVO | 2. MODERADA | 5.8 | 20.28 | N.A. | -7.0808 | -41.4319 | URBANA | SEM DADOS | SEM DADOS
10317 | 2. Semiárido | PICOS | POÇO | 24 | SEM DADOS | Lousinho Monteiro | ATIVO | 1. BOA | 2.8 | SEM DADOS | N.A. | -7.0581 | -41.4744 | URBANA | SEM DADOS | SEM DADOS
10318 | 2. Semiárido | PICOS | POÇO | 25 | NI | Bairro Condurú | ATIVO | 1. BOA | 2.8 | 81.12 | N.A. | -7.0858 | -41.4125 | URBANA | SEM DADOS | SEM DADOS
10319 | 2. Semiárido | PICOS | POÇO | 26 | EBARA 813-6 | Rua Hortência | ATIVO | 1. BOA | 10 | SEM DADOS | N.A. | -7.0578 | -41.4742 | URBANA | SEM DADOS | SEM DADOS
10320 | 2. Semiárido | PICOS | POÇO | 27 | LEAO S-40 11 | Condurú (Alto) | ATIVO | 1. BOA | SEM DADOS | 27.89 | N.A. | -7.0806 | -41.505 | URBANA | SEM DADOS | SEM DADOS
10321 | 2. Semiárido | PICOS | POÇO | 28 | SEM DADOS | Belo Norte (novo) | ATIVO | 2. MODERADA | SEM DADOS | SEM DADOS | N.A. | -7.0758 | -41.3981 | URBANA | SEM DADOS | SEM DADOS
10322 | 2. Semiárido | PICOS | POÇO | 29 | SEM DADOS | Bairro Bela Vista | INATIVO | 4. COND. N.I. | SEM DADOS | SEM DADOS | N.A. | -7.0933 | -41.4739 | URBANA | SEM DADOS | SEM DADOS
10323 | 2. Semiárido | PICOS | POÇO | POÇO 30 | EBARA BHS 511-15 | RUA JOSÉ CARLOS PEREIRA, SÃO JOSE S/N | SEM DADOS | 4. COND. N.I. | SEM DADOS | 17.238 | N.A. | SEM DADOS | SEM DADOS | URBANA | Verificar localização exata da unidade | SEM DADOS
10324 | 2. Semiárido | PICOS | POÇO | 31 | EBARA BHS 516-11 | AGESPISA | ATIVO | 1. BOA | 11.11 | 25.35 | N.A. | -7.0736 | -41.465 | URBANA | SEM DADOS | SEM DADOS
10325 | 2. Semiárido | PICOS | POÇO | 32 | Poço sem equipamento | Morro Mamcabira | INATIVO | 4. COND. N.I. | SEM DADOS | SEM DADOS | N.A. | -7.0608 | -41.4536 | URBANA | SEM DADOS | SEM DADOS
10326 | 2. Semiárido | PICOS | POÇO | 1 | SEM DADOS | REGENCIA | ATIVO | 4. COND. N.I. | 22.2222 | SEM DADOS | N.A. | SEM DADOS | SEM DADOS | RURAL | SEM DADOS | Em Operação Plena
10327 | 2. Semiárido | PICOS | POÇO | 2 | SEM DADOS | PEDRA MIUDA CHAPADA MOCAMBO | ATIVO | 4. COND. N.I. | 0.83333 | SEM DADOS | N.A. | SEM DADOS | SEM DADOS | RURAL | SEM DADOS | Em Operação Plena
10328 | 2. Semiárido | PICOS | POÇO | 3 | SEM DADOS | FORNOS CHAPADA DO MOCAMBO | ATIVO | 4. COND. N.I. | 0.83333 | SEM DADOS | N.A. | SEM DADOS | SEM DADOS | RURAL | SEM DADOS | Em Operação Plena
10329 | 2. Semiárido | PICOS | POÇO | 4 | SEM DADOS | SERRA DO TANQUE | ATIVO | 4. COND. N.I. | 1.3889 | SEM DADOS | N.A. | SEM DADOS | SEM DADOS | RURAL | SEM DADOS | Em Operação Plena
10330 | 2. Semiárido | PICOS | POÇO | 5 | SEM DADOS | LAGOA DOS FELIX ACADEMIA SAUDE | ATIVO | 4. COND. N.I. | 0.83333 | SEM DADOS | N.A. | SEM DADOS | SEM DADOS | RURAL | SEM DADOS | Em Operação Plena
10331 | 2. Semiárido | PICOS | POÇO | 6 | SEM DADOS | LAGOA DOS FELIX JOAO CAETANO | ATIVO | 4. COND. N.I. | 4.1667 | SEM DADOS | N.A. | SEM DADOS | SEM DADOS | RURAL | SEM DADOS | Em Operação Plena
10332 | 2. Semiárido | PICOS | POÇO | 7 | SEM DADOS | FATIMA DO PIAUI IGREJA | ATIVO | 4. COND. N.I. | 4.1667 | SEM DADOS | N.A. | SEM DADOS | SEM DADOS | RURAL | SEM DADOS | Em Operação Plena
10333 | 2. Semiárido | PICOS | POÇO | 8 | SEM DADOS | FATIMA DO PIAUI PIÇARREIRA | ATIVO | 4. COND. N.I. | 4.1667 | SEM DADOS | N.A. | SEM DADOS | SEM DADOS | RURAL | SEM DADOS | Em Operação Plena
10334 | 2. Semiárido | PICOS | POÇO | 9 | SEM DADOS | ALTAMIRA | ATIVO | 4. COND. N.I. | 1.1111 | SEM DADOS | N.A. | SEM DADOS | SEM DADOS | RURAL | SEM DADOS | Em Operação Plena
10335 | 2. Semiárido | PICOS | POÇO | 10 | SEM DADOS | CRISTOVINHO POÇO GRANDE | ATIVO | 4. COND. N.I. | 4.1667 | SEM DADOS | N.A. | SEM DADOS | SEM DADOS | RURAL | SEM DADOS | Em Operação Plena
10336 | 2. Semiárido | PICOS | POÇO | 11 | SEM DADOS | CRISTOVINHO POÇO PEQUENO | ATIVO | 4. COND. N.I. | 1.3889 | SEM DADOS | N.A. | SEM DADOS | SEM DADOS | RURAL | SEM DADOS | Em Operação Plena
10337 | 2. Semiárido | PICOS | POÇO | 12 | SEM DADOS | CARNAIBA 1 POÇO DE VICENTE | ATIVO | 4. COND. N.I. | 2.7778 | SEM DADOS | N.A. | SEM DADOS | SEM DADOS | RURAL | SEM DADOS | Em Operação Plena
10338 | 2. Semiárido | PICOS | POÇO | 13 | SEM DADOS | CARNAIBA 2 PERTO DO COLEGIO | ATIVO | 4. COND. N.I. | 2.2222 | SEM DADOS | N.A. | SEM DADOS | SEM DADOS | RURAL | SEM DADOS | Em Operação Plena
10339 | 2. Semiárido | PICOS | POÇO | 14 | SEM DADOS | CARNAIBA 2 POÇO DA LADEIRA | ATIVO | 4. COND. N.I. | 1.1111 | SEM DADOS | N.A. | SEM DADOS | SEM DADOS | RURAL | SEM DADOS | Em Operação Plena
10340 | 2. Semiárido | PICOS | POÇO | 15 | SEM DADOS | QUEIMADA DA EMA | ATIVO | 4. COND. N.I. | 4.1667 | SEM DADOS | N.A. | SEM DADOS | SEM DADOS | RURAL | SEM DADOS | Em Operação Plena
10341 | 2. Semiárido | PICOS | POÇO | 16 | SEM DADOS | BOCOLO | ATIVO | 4. COND. N.I. | 1.9444 | SEM DADOS | N.A. | SEM DADOS | SEM DADOS | RURAL | SEM DADOS | Em Operação Plena
10342 | 2. Semiárido | PICOS | POÇO | 17 | SEM DADOS | BOCOLO CONTENTE | ATIVO | 4. COND. N.I. | 2.7778 | SEM DADOS | N.A. | SEM DADOS | SEM DADOS | RURAL | SEM DADOS | Em Operação Plena
10343 | 2. Semiárido | PICOS | POÇO | 18 | SEM DADOS | TANQUE | ATIVO | 4. COND. N.I. | SEM DADOS | SEM DADOS | N.A. | SEM DADOS | SEM DADOS | RURAL | SEM DADOS | Em Operação Indevida (necessita de manutenção e/ou melhorias)
10344 | 2. Semiárido | PICOS | POÇO | 19 | SEM DADOS | ESTRIVARIA | ATIVO | 4. COND. N.I. | 2.7778 | SEM DADOS | N.A. | SEM DADOS | SEM DADOS | RURAL | SEM DADOS | Em Operação Plena
10345 | 2. Semiárido | PICOS | POÇO | 20 | SEM DADOS | GAMELEIRA DOS GALDINO GETULIO | ATIVO | 4. COND. N.I. | 2.7778 | SEM DADOS | N.A. | SEM DADOS | SEM DADOS | RURAL | SEM DADOS | Em Operação Plena
10346 | 2. Semiárido | PICOS | POÇO | 21 | SEM DADOS | GAMELEIRA DOS GALDINO POÇO COLEGIO | ATIVO | 4. COND. N.I. | 4.1667 | SEM DADOS | N.A. | SEM DADOS | SEM DADOS | RURAL | SEM DADOS | Em Operação Plena
10347 | 2. Semiárido | PICOS | POÇO | 22 | SEM DADOS | CIPAUBA | ATIVO | 4. COND. N.I. | 4.1667 | SEM DADOS | N.A. | SEM DADOS | SEM DADOS | RURAL | SEM DADOS | Em Operação Plena
10348 | 2. Semiárido | PICOS | POÇO | 23 | SEM DADOS | LAGOA GRANDE PERTO DO COLEGIO | ATIVO | 4. COND. N.I. | 4.1667 | SEM DADOS | N.A. | SEM DADOS | SEM DADOS | RURAL | SEM DADOS | Em Operação Plena
10349 | 2. Semiárido | PICOS | POÇO | 24 | SEM DADOS | LAGOA GRANDE POÇO DE SULA | ATIVO | 4. COND. N.I. | 4.1667 | SEM DADOS | N.A. | SEM DADOS | SEM DADOS | RURAL | SEM DADOS | Em Operação Plena
10350 | 2. Semiárido | PICOS | POÇO | 25 | SEM DADOS | BUGI DOS ALMONDES | ATIVO | 4. COND. N.I. | 2.7778 | SEM DADOS | N.A. | SEM DADOS | SEM DADOS | RURAL | SEM DADOS | Em Operação Plena
10351 | 2. Semiárido | PICOS | POÇO | 26 | SEM DADOS | VALPARAISO ZE SIRIQUITA | ATIVO | 4. COND. N.I. | 2.7778 | SEM DADOS | N.A. | SEM DADOS | SEM DADOS | RURAL | SEM DADOS | Em Operação Plena
10352 | 2. Semiárido | PICOS | POÇO | 27 | SEM DADOS | VALPARAISO POSTO DE SAUDE | ATIVO | 4. COND. N.I. | 2.7778 | SEM DADOS | N.A. | SEM DADOS | SEM DADOS | RURAL | SEM DADOS | Em Operação Plena
10353 | 2. Semiárido | PICOS | POÇO | 28 | SEM DADOS | MORRINHOS POÇO DO MORRO | ATIVO | 4. COND. N.I. | 4.1667 | SEM DADOS | N.A. | SEM DADOS | SEM DADOS | RURAL | SEM DADOS | Em Operação Plena
10354 | 2. Semiárido | PICOS | POÇO | 29 | SEM DADOS | MORRINHOS POÇO DA LAVANDERIA | ATIVO | 4. COND. N.I. | 1.9444 | SEM DADOS | N.A. | SEM DADOS | SEM DADOS | RURAL | SEM DADOS | Em Operação Plena
10355 | 2. Semiárido | PICOS | POÇO | 30 | SEM DADOS | SAMABAIA 1 | ATIVO | 4. COND. N.I. | 8.3333 | SEM DADOS | N.A. | SEM DADOS | SEM DADOS | RURAL | SEM DADOS | Em Operação Plena
10356 | 2. Semiárido | PICOS | POÇO | 31 | SEM DADOS | SAMABAIA 2 | ATIVO | 4. COND. N.I. | 2.5 | SEM DADOS | N.A. | SEM DADOS | SEM DADOS | RURAL | SEM DADOS | Em Operação Plena
10357 | 2. Semiárido | PICOS | POÇO | 32 | SEM DADOS | LAGOA SALGADA | ATIVO | 4. COND. N.I. | 4.1667 | SEM DADOS | N.A. | SEM DADOS | SEM DADOS | RURAL | SEM DADOS | Em Operação Plena
10358 | 2. Semiárido | PICOS | POÇO | 33 | SEM DADOS | SAQUINHO MANGUEIRA | ATIVO | 4. COND. N.I. | 4.1667 | SEM DADOS | N.A. | SEM DADOS | SEM DADOS | RURAL | SEM DADOS | Em Operação Plena
10359 | 2. Semiárido | PICOS | POÇO | 34 | SEM DADOS | SAQUINHO POÇO DO BOREL | ATIVO | 4. COND. N.I. | 1.6667 | SEM DADOS | N.A. | SEM DADOS | SEM DADOS | RURAL | SEM DADOS | Em Operação Plena
10360 | 2. Semiárido | PICOS | POÇO | 35 | SEM DADOS | SAQUINHO LAGOA DO BARRO | ATIVO | 4. COND. N.I. | 1.3889 | SEM DADOS | N.A. | SEM DADOS | SEM DADOS | RURAL | SEM DADOS | Em Operação Plena
10361 | 2. Semiárido | PICOS | POÇO | 36 | SEM DADOS | RETIRO | ATIVO | 4. COND. N.I. | 2.7778 | SEM DADOS | N.A. | SEM DADOS | SEM DADOS | RURAL | SEM DADOS | Em Operação Plena
10362 | 2. Semiárido | PICOS | POÇO | 37 | SEM DADOS | CAPITAO DE CAMPOS | ATIVO | 4. COND. N.I. | 4.1667 | SEM DADOS | N.A. | SEM DADOS | SEM DADOS | RURAL | SEM DADOS | Em Operação Plena
10363 | 2. Semiárido | PICOS | POÇO | 38 | SEM DADOS | MORRO GRANDE | ATIVO | 4. COND. N.I. | 2.7778 | SEM DADOS | N.A. | SEM DADOS | SEM DADOS | RURAL | SEM DADOS | Em Operação Plena
10364 | 2. Semiárido | PICOS | POÇO | 39 | SEM DADOS | PITOMBEIRA | ATIVO | 4. COND. N.I. | 2.2222 | SEM DADOS | N.A. | SEM DADOS | SEM DADOS | RURAL | SEM DADOS | Em Operação Plena
10365 | 2. Semiárido | PICOS | POÇO | 40 | SEM DADOS | VOLTA DO MORRO ALEXANDRE | ATIVO | 4. COND. N.I. | 2.2222 | SEM DADOS | N.A. | SEM DADOS | SEM DADOS | RURAL | SEM DADOS | Em Operação Plena
10366 | 2. Semiárido | PICOS | POÇO | 41 | SEM DADOS | VOLTA DO MORRO GOMES | ATIVO | 4. COND. N.I. | 2.7778 | SEM DADOS | N.A. | SEM DADOS | SEM DADOS | RURAL | SEM DADOS | Em Operação Plena
10367 | 2. Semiárido | PICOS | POÇO | 42 | SEM DADOS | ALEGRE POÇO DO RIO | ATIVO | 4. COND. N.I. | 1.9444 | SEM DADOS | N.A. | SEM DADOS | SEM DADOS | RURAL | SEM DADOS | Em Operação Plena
10368 | 2. Semiárido | PICOS | POÇO | 43 | SEM DADOS | ALEGRE POÇO DO COLEGIO | ATIVO | 4. COND. N.I. | 2.7778 | SEM DADOS | N.A. | SEM DADOS | SEM DADOS | RURAL | SEM DADOS | Em Operação Plena
10369 | 2. Semiárido | PICOS | POÇO | 44 | SEM DADOS | BOA FE | ATIVO | 4. COND. N.I. | 4.1667 | SEM DADOS | N.A. | SEM DADOS | SEM DADOS | RURAL | SEM DADOS | Em Operação Plena
10370 | 2. Semiárido | PICOS | POÇO | 45 | SEM DADOS | AUTOS DOS CANUTOS | ATIVO | 4. COND. N.I. | 2.7778 | SEM DADOS | N.A. | SEM DADOS | SEM DADOS | RURAL | SEM DADOS | Em Operação Plena
10371 | 2. Semiárido | PICOS | POÇO | 46 | SEM DADOS | TABULEIRO DOS PIOS POÇO BORGES | ATIVO | 4. COND. N.I. | 1.3889 | SEM DADOS | N.A. | SEM DADOS | SEM DADOS | RURAL | SEM DADOS | Em Operação Plena
10372 | 2. Semiárido | PICOS | POÇO | 47 | SEM DADOS | TABULEIRO DOS PIOS POÇO COLEGIO | ATIVO | 4. COND. N.I. | 2.7778 | SEM DADOS | N.A. | SEM DADOS | SEM DADOS | RURAL | SEM DADOS | Em Operação Plena
10373 | 2. Semiárido | PICOS | POÇO | 48 | SEM DADOS | VIGIA | ATIVO | 4. COND. N.I. | 2.5 | SEM DADOS | N.A. | SEM DADOS | SEM DADOS | RURAL | SEM DADOS | Em Operação Plena
10374 | 2. Semiárido | PICOS | POÇO | 49 | SEM DADOS | BOA VISTA | ATIVO | 4. COND. N.I. | 1.3889 | SEM DADOS | N.A. | SEM DADOS | SEM DADOS | RURAL | SEM DADOS | Em Operação Plena
10375 | 2. Semiárido | PICOS | POÇO | 50 | SEM DADOS | SABRADINHO 1 | ATIVO | 4. COND. N.I. | 2.2222 | SEM DADOS | N.A. | SEM DADOS | SEM DADOS | RURAL | SEM DADOS | Em Operação Plena
10376 | 2. Semiárido | PICOS | POÇO | 51 | SEM DADOS | SOBRADINHO 2 | ATIVO | 4. COND. N.I. | 1.6667 | SEM DADOS | N.A. | SEM DADOS | SEM DADOS | RURAL | SEM DADOS | Em Operação Plena
10377 | 2. Semiárido | PICOS | POÇO | 52 | SEM DADOS | ANGICAL DOS DOMINGOS | ATIVO | 4. COND. N.I. | 2.7778 | SEM DADOS | N.A. | SEM DADOS | SEM DADOS | RURAL | SEM DADOS | Em Operação Plena
10378 | 2. Semiárido | PICOS | POÇO | 53 | SEM DADOS | SACO DOS VALERIOS | ATIVO | 4. COND. N.I. | 2.7778 | SEM DADOS | N.A. | SEM DADOS | SEM DADOS | RURAL | SEM DADOS | Em Operação Plena
10379 | 2. Semiárido | PICOS | POÇO | 54 | SEM DADOS | CAJAZEIRA DOS GONCALVES | ATIVO | 4. COND. N.I. | 2.2222 | SEM DADOS | N.A. | SEM DADOS | SEM DADOS | RURAL | SEM DADOS | Em Operação Plena
10380 | 2. Semiárido | PICOS | POÇO | 55 | SEM DADOS | CIPAUBA CAJAZEIRA | ATIVO | 4. COND. N.I. | 1.9444 | SEM DADOS | N.A. | SEM DADOS | SEM DADOS | RURAL | SEM DADOS | Em Operação Plena
10381 | 2. Semiárido | PICOS | POÇO | 56 | SEM DADOS | TABATINGA POÇO DO COLEGIO | ATIVO | 4. COND. N.I. | 1.6667 | SEM DADOS | N.A. | SEM DADOS | SEM DADOS | RURAL | SEM DADOS | Em Operação Plena
10382 | 2. Semiárido | PICOS | POÇO | 57 | SEM DADOS | TABATINGA MUFUMBO | ATIVO | 4. COND. N.I. | 2.5 | SEM DADOS | N.A. | SEM DADOS | SEM DADOS | RURAL | SEM DADOS | Em Operação Plena
10383 | 2. Semiárido | PICOS | POÇO | 58 | SEM DADOS | CHAPADA DOS PEREIROS | ATIVO | 4. COND. N.I. | 0.55556 | SEM DADOS | N.A. | SEM DADOS | SEM DADOS | RURAL | SEM DADOS | Em Operação Parcial (necessita algum equipamento para operação plena)
10384 | 2. Semiárido | PICOS | POÇO | 59 | SEM DADOS | GAMELEIRA DOS RODRIGUES COLEGIO | ATIVO | 4. COND. N.I. | 2.7778 | SEM DADOS | N.A. | SEM DADOS | SEM DADOS | RURAL | SEM DADOS | Em Operação Plena
10385 | 2. Semiárido | PICOS | POÇO | 60 | SEM DADOS | MALAHADA DA AREIA 2 | ATIVO | 4. COND. N.I. | 2.2222 | SEM DADOS | N.A. | SEM DADOS | SEM DADOS | RURAL | SEM DADOS | Em Operação Plena
10386 | 2. Semiárido | PICOS | POÇO | 61 | SEM DADOS | MALHADA DA AREIA 1 | ATIVO | 4. COND. N.I. | 2.7778 | SEM DADOS | N.A. | SEM DADOS | SEM DADOS | RURAL | SEM DADOS | Em Operação Plena
10387 | 2. Semiárido | PICOS | POÇO | 62 | SEM DADOS | OITIS | ATIVO | 4. COND. N.I. | 1.6667 | SEM DADOS | N.A. | SEM DADOS | SEM DADOS | RURAL | SEM DADOS | Em Operação Plena
10388 | 2. Semiárido | PICOS | POÇO | 63 | SEM DADOS | ANGICO BRANCO POÇO DA ESTRADA | ATIVO | 4. COND. N.I. | 2.7778 | SEM DADOS | N.A. | SEM DADOS | SEM DADOS | RURAL | SEM DADOS | Em Operação Plena
10389 | 2. Semiárido | PICOS | POÇO | 64 | SEM DADOS | ANGICO BRANCO POÇO DO COLEGIO | ATIVO | 4. COND. N.I. | 2.7778 | SEM DADOS | N.A. | SEM DADOS | SEM DADOS | RURAL | SEM DADOS | Em Operação Plena
10390 | 2. Semiárido | PICOS | POÇO | 65 | SEM DADOS | CALDEIRAO DOS BORGES | ATIVO | 4. COND. N.I. | 1.6667 | SEM DADOS | N.A. | SEM DADOS | SEM DADOS | RURAL | SEM DADOS | Em Operação Plena
10391 | 2. Semiárido | PICOS | POÇO | 66 | SEM DADOS | MATADOURO | ATIVO | 4. COND. N.I. | 2.7778 | SEM DADOS | N.A. | SEM DADOS | SEM DADOS | RURAL | SEM DADOS | Em Operação Plena
10392 | 2. Semiárido | PICOS | POÇO | 67 | SEM DADOS | CURRALINHO 2 | ATIVO | 4. COND. N.I. | 1.3889 | SEM DADOS | N.A. | SEM DADOS | SEM DADOS | RURAL | SEM DADOS | Em Operação Plena
10393 | 2. Semiárido | PICOS | POÇO | 68 | SEM DADOS | JUNCO DOS MONTEIROS 1 | ATIVO | 4. COND. N.I. | 1.6667 | SEM DADOS | N.A. | SEM DADOS | SEM DADOS | RURAL | SEM DADOS | Em Operação Plena
10394 | 2. Semiárido | PICOS | POÇO | 69 | SEM DADOS | JUNCO DOS MONTEIROS 2 | ATIVO | 4. COND. N.I. | 2.7778 | SEM DADOS | N.A. | SEM DADOS | SEM DADOS | RURAL | SEM DADOS | Em Operação Plena
10395 | 2. Semiárido | PICOS | POÇO | 70 | SEM DADOS | MALHADA GRANDE DOS ANACLETOS | ATIVO | 4. COND. N.I. | 1.6667 | SEM DADOS | N.A. | SEM DADOS | SEM DADOS | RURAL | SEM DADOS | Em Operação Plena
10396 | 2. Semiárido | PICOS | POÇO | 71 | SEM DADOS | BREJINHO | ATIVO | 4. COND. N.I. | 2.2222 | SEM DADOS | N.A. | SEM DADOS | SEM DADOS | RURAL | SEM DADOS | Em Operação Plena
10397 | 2. Semiárido | PICOS | EEAT | Booster | SEM DADOS | ETA | ATIVO | 1. BOA | SEM DADOS | SEM DADOS | N.A. | SEM DADOS | SEM DADOS | URBANA | SEM DADOS | SEM DADOS
10398 | 2. Semiárido | PICOS | RESERVATÓRIO | REL 13 | Concreto | Condurú 02 | Ativo | Boa | N.A. | SEM DADOS | 100 | -8.3672 | -42.249 | URBANA | SEM DADOS | Abastece toda a cidade
10399 | 2. Semiárido | PICOS | RESERVATÓRIO | REL 14 | Concreto | Pantanal | Ativo | Boa | N.A. | SEM DADOS | 400 | SEM DADOS | SEM DADOS | URBANA | SEM DADOS | SEM DADOS
10400 | 2. Semiárido | PICOS | RESERVATÓRIO | REL 15 | Concreto | Bairro Belo Norte | Ativo | Boa | N.A. | SEM DADOS | 500 | SEM DADOS | SEM DADOS | URBANA | SEM DADOS | O RAP 2 recebe água dos poços 1, 2 e 3 e distribui para os bairros Areia, Malvinas, Centro, Água Branca e Esperança.
10401 | 2. Semiárido | PICOS | RESERVATÓRIO | REL 16 | Concreto | Morada do Sol – | Desativado | NI | N.A. | SEM DADOS | 100 | SEM DADOS | SEM DADOS | URBANA | SEM DADOS | O REL 3 recebe água dos poços 4 e 5 e distribui para os bairros Aeroporto, Vaquejada, Alto Bonito e Bela Vista;
10402 | 2. Semiárido | PICOS | RESERVATÓRIO | RAP 17 | Concreto | Bairro Junco | Desativado | NI | N.A. | SEM DADOS | 100 | SEM DADOS | SEM DADOS | URBANA | SEM DADOS | O REL 4 armazena água do Poço 9;
10403 | 2. Semiárido | PICOS | RESERVATÓRIO | REL 18 | Concreto | Conjunto Picos (entrada) | Desativado | NI | N.A. | SEM DADOS | 50 | SEM DADOS | SEM DADOS | URBANA | SEM DADOS | O REL 5 armazena água do Poço 10.
10404 | 2. Semiárido | PICOS | RESERVATÓRIO | REL 01 | Concreto | Bairro Umarí | ATIVO | 1. BOA | N.A. | SEM DADOS | 100 | -7.0494 | -41.4289 | URBANA | SEM DADOS | Recebe a água captada no Poço 14
10405 | 2. Semiárido | PICOS | RESERVATÓRIO | REL 02 | Concreto | Conjunto Luiza Gomes de Medeiro – Morada nova | ATIVO | 1. BOA | N.A. | SEM DADOS | 50 | -7.0667 | -41.4781 | URBANA | SEM DADOS | Recebe a água captada no Poço 21
10406 | 2. Semiárido | PICOS | RESERVATÓRIO | RAP 05 | SEM DADOS | Morada do Sol | ATIVO | 1. BOA | N.A. | SEM DADOS | 3000 | -7.0733 | -41.4731 | URBANA | SEM DADOS | Recebe a água captada Nos poços 02, 03, 04 e 15
10407 | 2. Semiárido | PICOS | RESERVATÓRIO | REL 06 | Concreto | Aerolandia | ATIVO | 1. BOA | N.A. | SEM DADOS | 250 | -7.08 | -41.4731 | URBANA | SEM DADOS | Recebe a água captada No Poço 07
10408 | 2. Semiárido | PICOS | RESERVATÓRIO | RAP 07 | Concreto | Aerolândia – Sub | ATIVO | 1. BOA | N.A. | SEM DADOS | 800 | -7.08 | -41.4742 | URBANA | SEM DADOS | Na área do Poço 07. Recebe água do Poço 10 e 11.
10409 | 2. Semiárido | PICOS | RESERVATÓRIO | REL 09 | PRFV | Conjunto Nossa Senhora Aparecida - Cidade de Deus | ATIVO | 1. BOA | N.A. | SEM DADOS | 20 | -7.0975 | -41.4669 | URBANA | SEM DADOS | Recebe a água captada no Poço 17.
10410 | 2. Semiárido | PICOS | RESERVATÓRIO | REL 10 | Concreto | Conjunto Antonieta Araújo | ATIVO | 1. BOA | N.A. | SEM DADOS | 50 | -7.0869 | -41.4983 | URBANA | SEM DADOS | Recebe a água captada no Poço 22.
10411 | 2. Semiárido | PICOS | RESERVATÓRIO | RAP 12 | Concreto | Condurú 01 | ATIVO | 1. BOA | N.A. | SEM DADOS | 3000 | SEM DADOS | SEM DADOS | URBANA | SEM DADOS
10412 | 2. Semiárido | PICOS | RESERVATÓRIO | REL 11 | Concreto | Condurú 02 | ATIVO | 1. BOA | N.A. | SEM DADOS | 100 | -7.0861 | -41.4178 | URBANA | SEM DADOS | Na área do Poço 08. Recebe água dos poços 08, 09, 16 e 25
10413 | 2. Semiárido | PICOS | RESERVATÓRIO | 1 | SEM DADOS | REGENCIA | ATIVO | 4. COND. N.I. | N.A. | SEM DADOS | 80 | SEM DADOS | SEM DADOS | RURAL | SEM DADOS | Em Operação Plena
10414 | 2. Semiárido | PICOS | RESERVATÓRIO | 2 | SEM DADOS | PEDRA MIUDA CHAPADA MOCAMBO | ATIVO | 4. COND. N.I. | N.A. | SEM DADOS | 3 | SEM DADOS | SEM DADOS | RURAL | SEM DADOS | Em Operação Plena
10415 | 2. Semiárido | PICOS | RESERVATÓRIO | 3 | SEM DADOS | FORNOS CHAPADA DO MOCAMBO | ATIVO | 4. COND. N.I. | N.A. | SEM DADOS | 3 | SEM DADOS | SEM DADOS | RURAL | SEM DADOS | Em Operação Plena
10416 | 2. Semiárido | PICOS | RESERVATÓRIO | 4 | SEM DADOS | SERRA DO TANQUE | ATIVO | 4. COND. N.I. | N.A. | SEM DADOS | 5 | SEM DADOS | SEM DADOS | RURAL | SEM DADOS | Em Operação Plena
10417 | 2. Semiárido | PICOS | RESERVATÓRIO | 5 | SEM DADOS | LAGOA DOS FELIX ACADEMIA SAUDE | ATIVO | 4. COND. N.I. | N.A. | SEM DADOS | 3 | SEM DADOS | SEM DADOS | RURAL | SEM DADOS | Em Operação Plena
10418 | 2. Semiárido | PICOS | RESERVATÓRIO | 6 | SEM DADOS | LAGOA DOS FELIX JOAO CAETANO | ATIVO | 4. COND. N.I. | N.A. | SEM DADOS | 15 | SEM DADOS | SEM DADOS | RURAL | SEM DADOS | Em Operação Plena
10419 | 2. Semiárido | PICOS | RESERVATÓRIO | 7 | SEM DADOS | FATIMA DO PIAUI IGREJA | ATIVO | 4. COND. N.I. | N.A. | SEM DADOS | 15 | SEM DADOS | SEM DADOS | RURAL | SEM DADOS | Em Operação Plena
10420 | 2. Semiárido | PICOS | RESERVATÓRIO | 8 | SEM DADOS | FATIMA DO PIAUI PIÇARREIRA | ATIVO | 4. COND. N.I. | N.A. | SEM DADOS | 15 | SEM DADOS | SEM DADOS | RURAL | SEM DADOS | Em Operação Plena
10421 | 2. Semiárido | PICOS | RESERVATÓRIO | 9 | SEM DADOS | ALTAMIRA | ATIVO | 4. COND. N.I. | N.A. | SEM DADOS | 4 | SEM DADOS | SEM DADOS | RURAL | SEM DADOS | Em Operação Plena
10422 | 2. Semiárido | PICOS | RESERVATÓRIO | 10 | SEM DADOS | CRISTOVINHO POÇO GRANDE | ATIVO | 4. COND. N.I. | N.A. | SEM DADOS | 15 | SEM DADOS | SEM DADOS | RURAL | SEM DADOS | Em Operação Plena
10423 | 2. Semiárido | PICOS | RESERVATÓRIO | 11 | SEM DADOS | CRISTOVINHO POÇO PEQUENO | ATIVO | 4. COND. N.I. | N.A. | SEM DADOS | 5 | SEM DADOS | SEM DADOS | RURAL | SEM DADOS | Em Operação Plena
10424 | 2. Semiárido | PICOS | RESERVATÓRIO | 12 | SEM DADOS | CARNAIBA 1 POÇO DE VICENTE | ATIVO | 4. COND. N.I. | N.A. | SEM DADOS | 15 | SEM DADOS | SEM DADOS | RURAL | SEM DADOS | Em Operação Plena
10425 | 2. Semiárido | PICOS | RESERVATÓRIO | 13 | SEM DADOS | CARNAIBA 2 PERTO DO COLEGIO | ATIVO | 4. COND. N.I. | N.A. | SEM DADOS | 8 | SEM DADOS | SEM DADOS | RURAL | SEM DADOS | Em Operação Plena
10426 | 2. Semiárido | PICOS | RESERVATÓRIO | 14 | SEM DADOS | CARNAIBA 2 POÇO DA LADEIRA | ATIVO | 4. COND. N.I. | N.A. | SEM DADOS | 4 | SEM DADOS | SEM DADOS | RURAL | SEM DADOS | Em Operação Plena
10427 | 2. Semiárido | PICOS | RESERVATÓRIO | 15 | SEM DADOS | QUEIMADA DA EMA | ATIVO | 4. COND. N.I. | N.A. | SEM DADOS | 15 | SEM DADOS | SEM DADOS | RURAL | SEM DADOS | Em Operação Plena
10428 | 2. Semiárido | PICOS | RESERVATÓRIO | 16 | SEM DADOS | BOCOLO | ATIVO | 4. COND. N.I. | N.A. | SEM DADOS | 7 | SEM DADOS | SEM DADOS | RURAL | SEM DADOS | Em Operação Plena
10429 | 2. Semiárido | PICOS | RESERVATÓRIO | 17 | SEM DADOS | BOCOLO CONTENTE | ATIVO | 4. COND. N.I. | N.A. | SEM DADOS | 10 | SEM DADOS | SEM DADOS | RURAL | SEM DADOS | Em Operação Plena
10430 | 2. Semiárido | PICOS | RESERVATÓRIO | 19 | SEM DADOS | ESTRIVARIA | ATIVO | 4. COND. N.I. | N.A. | SEM DADOS | 10 | SEM DADOS | SEM DADOS | RURAL | SEM DADOS | Em Operação Plena
10431 | 2. Semiárido | PICOS | RESERVATÓRIO | 20 | SEM DADOS | GAMELEIRA DOS GALDINO GETULIO | ATIVO | 4. COND. N.I. | N.A. | SEM DADOS | 10 | SEM DADOS | SEM DADOS | RURAL | SEM DADOS | Em Operação Plena
10432 | 2. Semiárido | PICOS | RESERVATÓRIO | 21 | SEM DADOS | GAMELEIRA DOS GALDINO POÇO COLEGIO | ATIVO | 4. COND. N.I. | N.A. | SEM DADOS | 15 | SEM DADOS | SEM DADOS | RURAL | SEM DADOS | Em Operação Plena
10433 | 2. Semiárido | PICOS | RESERVATÓRIO | 22 | SEM DADOS | CIPAUBA | ATIVO | 4. COND. N.I. | N.A. | SEM DADOS | 15 | SEM DADOS | SEM DADOS | RURAL | SEM DADOS | Em Operação Plena
10434 | 2. Semiárido | PICOS | RESERVATÓRIO | 23 | SEM DADOS | LAGOA GRANDE PERTO DO COLEGIO | ATIVO | 4. COND. N.I. | N.A. | SEM DADOS | 15 | SEM DADOS | SEM DADOS | RURAL | SEM DADOS | Em Operação Plena
10435 | 2. Semiárido | PICOS | RESERVATÓRIO | 24 | SEM DADOS | LAGOA GRANDE POÇO DE SULA | ATIVO | 4. COND. N.I. | N.A. | SEM DADOS | 15 | SEM DADOS | SEM DADOS | RURAL | SEM DADOS | Em Operação Plena
10436 | 2. Semiárido | PICOS | RESERVATÓRIO | 25 | SEM DADOS | BUGI DOS ALMONDES | ATIVO | 4. COND. N.I. | N.A. | SEM DADOS | 10 | SEM DADOS | SEM DADOS | RURAL | SEM DADOS | Em Operação Plena
10437 | 2. Semiárido | PICOS | RESERVATÓRIO | 26 | SEM DADOS | VALPARAISO ZE SIRIQUITA | ATIVO | 4. COND. N.I. | N.A. | SEM DADOS | 10 | SEM DADOS | SEM DADOS | RURAL | SEM DADOS | Em Operação Plena
10438 | 2. Semiárido | PICOS | RESERVATÓRIO | 27 | SEM DADOS | VALPARAISO POSTO DE SAUDE | ATIVO | 4. COND. N.I. | N.A. | SEM DADOS | 10 | SEM DADOS | SEM DADOS | RURAL | SEM DADOS | Em Operação Plena
10439 | 2. Semiárido | PICOS | RESERVATÓRIO | 28 | SEM DADOS | MORRINHOS POÇO DO MORRO | ATIVO | 4. COND. N.I. | N.A. | SEM DADOS | 15 | SEM DADOS | SEM DADOS | RURAL | SEM DADOS | Em Operação Plena
10440 | 2. Semiárido | PICOS | RESERVATÓRIO | 29 | SEM DADOS | MORRINHOS POÇO DA LAVANDERIA | ATIVO | 4. COND. N.I. | N.A. | SEM DADOS | 7 | SEM DADOS | SEM DADOS | RURAL | SEM DADOS | Em Operação Plena
10441 | 2. Semiárido | PICOS | RESERVATÓRIO | 30 | SEM DADOS | SAMABAIA 1 | ATIVO | 4. COND. N.I. | N.A. | SEM DADOS | 30 | SEM DADOS | SEM DADOS | RURAL | SEM DADOS | Em Operação Plena
10442 | 2. Semiárido | PICOS | RESERVATÓRIO | 31 | SEM DADOS | SAMABAIA 2 | ATIVO | 4. COND. N.I. | N.A. | SEM DADOS | 9 | SEM DADOS | SEM DADOS | RURAL | SEM DADOS | Em Operação Plena
10443 | 2. Semiárido | PICOS | RESERVATÓRIO | 32 | SEM DADOS | LAGOA SALGADA | ATIVO | 4. COND. N.I. | N.A. | SEM DADOS | 15 | SEM DADOS | SEM DADOS | RURAL | SEM DADOS | Em Operação Plena
10444 | 2. Semiárido | PICOS | RESERVATÓRIO | 33 | SEM DADOS | SAQUINHO MANGUEIRA | ATIVO | 4. COND. N.I. | N.A. | SEM DADOS | 15 | SEM DADOS | SEM DADOS | RURAL | SEM DADOS | Em Operação Plena
10445 | 2. Semiárido | PICOS | RESERVATÓRIO | 34 | SEM DADOS | SAQUINHO POÇO DO BOREL | ATIVO | 4. COND. N.I. | N.A. | SEM DADOS | 6 | SEM DADOS | SEM DADOS | RURAL | SEM DADOS | Em Operação Plena
10446 | 2. Semiárido | PICOS | RESERVATÓRIO | 35 | SEM DADOS | SAQUINHO LAGOA DO BARRO | ATIVO | 4. COND. N.I. | N.A. | SEM DADOS | 5 | SEM DADOS | SEM DADOS | RURAL | SEM DADOS | Em Operação Plena
10447 | 2. Semiárido | PICOS | RESERVATÓRIO | 36 | SEM DADOS | RETIRO | ATIVO | 4. COND. N.I. | N.A. | SEM DADOS | 10 | SEM DADOS | SEM DADOS | RURAL | SEM DADOS | Em Operação Plena
10448 | 2. Semiárido | PICOS | RESERVATÓRIO | 37 | SEM DADOS | CAPITAO DE CAMPOS | ATIVO | 4. COND. N.I. | N.A. | SEM DADOS | 15 | SEM DADOS | SEM DADOS | RURAL | SEM DADOS | Em Operação Plena
10449 | 2. Semiárido | PICOS | RESERVATÓRIO | 38 | SEM DADOS | MORRO GRANDE | ATIVO | 4. COND. N.I. | N.A. | SEM DADOS | 10 | SEM DADOS | SEM DADOS | RURAL | SEM DADOS | Em Operação Plena
10450 | 2. Semiárido | PICOS | RESERVATÓRIO | 39 | SEM DADOS | PITOMBEIRA | ATIVO | 4. COND. N.I. | N.A. | SEM DADOS | 8 | SEM DADOS | SEM DADOS | RURAL | SEM DADOS | Em Operação Plena
10451 | 2. Semiárido | PICOS | RESERVATÓRIO | 40 | SEM DADOS | VOLTA DO MORRO ALEXANDRE | ATIVO | 4. COND. N.I. | N.A. | SEM DADOS | 8 | SEM DADOS | SEM DADOS | RURAL | SEM DADOS | Em Operação Plena
10452 | 2. Semiárido | PICOS | RESERVATÓRIO | 41 | SEM DADOS | VOLTA DO MORRO GOMES | ATIVO | 4. COND. N.I. | N.A. | SEM DADOS | 10 | SEM DADOS | SEM DADOS | RURAL | SEM DADOS | Em Operação Plena
10453 | 2. Semiárido | PICOS | RESERVATÓRIO | 42 | SEM DADOS | ALEGRE POÇO DO RIO | ATIVO | 4. COND. N.I. | N.A. | SEM DADOS | 7 | SEM DADOS | SEM DADOS | RURAL | SEM DADOS | Em Operação Plena
10454 | 2. Semiárido | PICOS | RESERVATÓRIO | 43 | SEM DADOS | ALEGRE POÇO DO COLEGIO | ATIVO | 4. COND. N.I. | N.A. | SEM DADOS | 10 | SEM DADOS | SEM DADOS | RURAL | SEM DADOS | Em Operação Plena
10455 | 2. Semiárido | PICOS | RESERVATÓRIO | 44 | SEM DADOS | BOA FE | ATIVO | 4. COND. N.I. | N.A. | SEM DADOS | 15 | SEM DADOS | SEM DADOS | RURAL | SEM DADOS | Em Operação Plena
10456 | 2. Semiárido | PICOS | RESERVATÓRIO | 45 | SEM DADOS | AUTOS DOS CANUTOS | ATIVO | 4. COND. N.I. | N.A. | SEM DADOS | 10 | SEM DADOS | SEM DADOS | RURAL | SEM DADOS | Em Operação Plena
10457 | 2. Semiárido | PICOS | RESERVATÓRIO | 46 | SEM DADOS | TABULEIRO DOS PIOS POÇO BORGES | ATIVO | 4. COND. N.I. | N.A. | SEM DADOS | 5 | SEM DADOS | SEM DADOS | RURAL | SEM DADOS | Em Operação Plena
10458 | 2. Semiárido | PICOS | RESERVATÓRIO | 47 | SEM DADOS | TABULEIRO DOS PIOS POÇO COLEGIO | ATIVO | 4. COND. N.I. | N.A. | SEM DADOS | 10 | SEM DADOS | SEM DADOS | RURAL | SEM DADOS | Em Operação Plena
10459 | 2. Semiárido | PICOS | RESERVATÓRIO | 48 | SEM DADOS | VIGIA | ATIVO | 4. COND. N.I. | N.A. | SEM DADOS | 9 | SEM DADOS | SEM DADOS | RURAL | SEM DADOS | Em Operação Plena
10460 | 2. Semiárido | PICOS | RESERVATÓRIO | 49 | SEM DADOS | BOA VISTA | ATIVO | 4. COND. N.I. | N.A. | SEM DADOS | 5 | SEM DADOS | SEM DADOS | RURAL | SEM DADOS | Em Operação Plena
10461 | 2. Semiárido | PICOS | RESERVATÓRIO | 50 | SEM DADOS | SABRADINHO 1 | ATIVO | 4. COND. N.I. | N.A. | SEM DADOS | 8 | SEM DADOS | SEM DADOS | RURAL | SEM DADOS | Em Operação Plena
10462 | 2. Semiárido | PICOS | RESERVATÓRIO | 51 | SEM DADOS | SOBRADINHO 2 | ATIVO | 4. COND. N.I. | N.A. | SEM DADOS | 6 | SEM DADOS | SEM DADOS | RURAL | SEM DADOS | Em Operação Plena
10463 | 2. Semiárido | PICOS | RESERVATÓRIO | 52 | SEM DADOS | ANGICAL DOS DOMINGOS | ATIVO | 4. COND. N.I. | N.A. | SEM DADOS | 10 | SEM DADOS | SEM DADOS | RURAL | SEM DADOS | Em Operação Plena
10464 | 2. Semiárido | PICOS | RESERVATÓRIO | 53 | SEM DADOS | SACO DOS VALERIOS | ATIVO | 4. COND. N.I. | N.A. | SEM DADOS | 10 | SEM DADOS | SEM DADOS | RURAL | SEM DADOS | Em Operação Plena
10465 | 2. Semiárido | PICOS | RESERVATÓRIO | 54 | SEM DADOS | CAJAZEIRA DOS GONCALVES | ATIVO | 4. COND. N.I. | N.A. | SEM DADOS | 8 | SEM DADOS | SEM DADOS | RURAL | SEM DADOS | Em Operação Plena
10466 | 2. Semiárido | PICOS | RESERVATÓRIO | 55 | SEM DADOS | CIPAUBA CAJAZEIRA | ATIVO | 4. COND. N.I. | N.A. | SEM DADOS | 7 | SEM DADOS | SEM DADOS | RURAL | SEM DADOS | Em Operação Plena
10467 | 2. Semiárido | PICOS | RESERVATÓRIO | 56 | SEM DADOS | TABATINGA POÇO DO COLEGIO | ATIVO | 4. COND. N.I. | N.A. | SEM DADOS | 6 | SEM DADOS | SEM DADOS | RURAL | SEM DADOS | Em Operação Plena
10468 | 2. Semiárido | PICOS | RESERVATÓRIO | 57 | SEM DADOS | TABATINGA MUFUMBO | ATIVO | 4. COND. N.I. | N.A. | SEM DADOS | 9 | SEM DADOS | SEM DADOS | RURAL | SEM DADOS | Em Operação Plena
10469 | 2. Semiárido | PICOS | RESERVATÓRIO | 58 | SEM DADOS | CHAPADA DOS PEREIROS | ATIVO | 4. COND. N.I. | N.A. | SEM DADOS | 2 | SEM DADOS | SEM DADOS | RURAL | SEM DADOS | Em Operação Parcial (necessita algum equipamento para operação plena)
10470 | 2. Semiárido | PICOS | RESERVATÓRIO | 59 | SEM DADOS | GAMELEIRA DOS RODRIGUES COLEGIO | ATIVO | 4. COND. N.I. | N.A. | SEM DADOS | 10 | SEM DADOS | SEM DADOS | RURAL | SEM DADOS | Em Operação Plena
10471 | 2. Semiárido | PICOS | RESERVATÓRIO | 60 | SEM DADOS | MALAHADA DA AREIA 2 | ATIVO | 4. COND. N.I. | N.A. | SEM DADOS | 8 | SEM DADOS | SEM DADOS | RURAL | SEM DADOS | Em Operação Plena
10472 | 2. Semiárido | PICOS | RESERVATÓRIO | 61 | SEM DADOS | MALHADA DA AREIA 1 | ATIVO | 4. COND. N.I. | N.A. | SEM DADOS | 10 | SEM DADOS | SEM DADOS | RURAL | SEM DADOS | Em Operação Plena
10473 | 2. Semiárido | PICOS | RESERVATÓRIO | 62 | SEM DADOS | OITIS | ATIVO | 4. COND. N.I. | N.A. | SEM DADOS | 6 | SEM DADOS | SEM DADOS | RURAL | SEM DADOS | Em Operação Plena
10474 | 2. Semiárido | PICOS | RESERVATÓRIO | 63 | SEM DADOS | ANGICO BRANCO POÇO DA ESTRADA | ATIVO | 4. COND. N.I. | N.A. | SEM DADOS | 10 | SEM DADOS | SEM DADOS | RURAL | SEM DADOS | Em Operação Plena
10475 | 2. Semiárido | PICOS | RESERVATÓRIO | 64 | SEM DADOS | ANGICO BRANCO POÇO DO COLEGIO | ATIVO | 4. COND. N.I. | N.A. | SEM DADOS | 10 | SEM DADOS | SEM DADOS | RURAL | SEM DADOS | Em Operação Plena
10476 | 2. Semiárido | PICOS | RESERVATÓRIO | 65 | SEM DADOS | CALDEIRAO DOS BORGES | ATIVO | 4. COND. N.I. | N.A. | SEM DADOS | 6 | SEM DADOS | SEM DADOS | RURAL | SEM DADOS | Em Operação Plena
10477 | 2. Semiárido | PICOS | RESERVATÓRIO | 66 | SEM DADOS | MATADOURO | ATIVO | 4. COND. N.I. | N.A. | SEM DADOS | 10 | SEM DADOS | SEM DADOS | RURAL | SEM DADOS | Em Operação Plena
10478 | 2. Semiárido | PICOS | RESERVATÓRIO | 67 | SEM DADOS | CURRALINHO 2 | ATIVO | 4. COND. N.I. | N.A. | SEM DADOS | 5 | SEM DADOS | SEM DADOS | RURAL | SEM DADOS | Em Operação Plena
10479 | 2. Semiárido | PICOS | RESERVATÓRIO | 68 | SEM DADOS | JUNCO DOS MONTEIROS 1 | ATIVO | 4. COND. N.I. | N.A. | SEM DADOS | 6 | SEM DADOS | SEM DADOS | RURAL | SEM DADOS | Em Operação Plena
10480 | 2. Semiárido | PICOS | RESERVATÓRIO | 69 | SEM DADOS | JUNCO DOS MONTEIROS 2 | ATIVO | 4. COND. N.I. | N.A. | SEM DADOS | 10 | SEM DADOS | SEM DADOS | RURAL | SEM DADOS | Em Operação Plena
10481 | 2. Semiárido | PICOS | RESERVATÓRIO | 70 | SEM DADOS | MALHADA GRANDE DOS ANACLETOS | ATIVO | 4. COND. N.I. | N.A. | SEM DADOS | 6 | SEM DADOS | SEM DADOS | RURAL | SEM DADOS | Em Operação Plena
10482 | 2. Semiárido | PICOS | RESERVATÓRIO | 71 | SEM DADOS | BREJINHO | ATIVO | 4. COND. N.I. | N.A. | SEM DADOS | 8 | SEM DADOS | SEM DADOS | RURAL | SEM DADOS | Em Operação Plena
10483 | 2. Semiárido | PIMENTEIRAS | POÇO | POÇO 1 | LEÃO R20-9 09 HP | R. Dom Avelar Vilela | SEM DADOS | 4. COND. N.I. | 1.5432 | SEM DADOS | N.A. | -6.2363 | -41.4197 | URBANA | SEM DADOS | SEM DADOS
10484 | 2. Semiárido | PIMENTEIRAS | POÇO | POÇO 2 | EB. BHS 512-10 15HP | R. Dep. Marcos Parente S/N | SEM DADOS | 4. COND. N.I. | 2.0062 | SEM DADOS | N.A. | SEM DADOS | SEM DADOS | URBANA | Verificar localização exata da unidade | SEM DADOS
10485 | 2. Semiárido | PIMENTEIRAS | POÇO | POÇO 3 | LEÃO R20-9 09 HP | SEM DADOS | SEM DADOS | 4. COND. N.I. | 1.5432 | SEM DADOS | N.A. | SEM DADOS | SEM DADOS | URBANA | SEM DADOS | SEM DADOS
10486 | 2. Semiárido | Pimenteiras | RESERVATÓRIO | SEM DADOS | SEM DADOS | Rua 25 de julho | ATIVO | 4. COND. N.I. | N.A. | SEM DADOS | 100 | -6.2363 | -41.4198 | URBANA | SEM DADOS | SEM DADOS
10487 | 2. Semiárido | Pimenteiras | RESERVATÓRIO | SEM DADOS | SEM DADOS | Rua 25 de julho | ATIVO | 4. COND. N.I. | N.A. | SEM DADOS | 80 | -6.2363 | -41.4198 | URBANA | SEM DADOS | SEM DADOS
10488 | 2. Semiárido | PIMENTEIRAS | POÇO | Poco_0001 | SEM DADOS | Rua Carlos Lacerda, Vila Nova | ATIVO | 4. COND. N.I. | 3.3333 | SEM DADOS | N.A. | SEM DADOS | SEM DADOS | RURAL | SEM DADOS | Em Operação Plena
10489 | 2. Semiárido | PIMENTEIRAS | POÇO | Poco_0002 | SEM DADOS | Rua Ver. Odon Caetano da Rocha, Vila Nova | ATIVO | 4. COND. N.I. | 5.5556 | SEM DADOS | N.A. | SEM DADOS | SEM DADOS | RURAL | SEM DADOS | Em Operação Plena
10490 | 2. Semiárido | PIMENTEIRAS | POÇO | Poco_0003 | SEM DADOS | Av. Enéas Nogueira, Centro | ATIVO | 4. COND. N.I. | 5 | SEM DADOS | N.A. | SEM DADOS | SEM DADOS | RURAL | SEM DADOS | Em Operação Plena
10491 | 2. Semiárido | PIMENTEIRAS | POÇO | Poco_0004 | SEM DADOS | Rua Marcos Parente, Centro | ATIVO | 4. COND. N.I. | 4.4444 | SEM DADOS | N.A. | SEM DADOS | SEM DADOS | RURAL | SEM DADOS | Em Operação Plena
10492 | 2. Semiárido | PIMENTEIRAS | POÇO | Poco_0005 | SEM DADOS | Parque de Vaqueijadas Pantanal, Pantanal | ATIVO | 4. COND. N.I. | 5.5556 | SEM DADOS | N.A. | SEM DADOS | SEM DADOS | RURAL | SEM DADOS | Em Operação Plena
10493 | 2. Semiárido | PIMENTEIRAS | POÇO | Poco_0006 | SEM DADOS | Avenida José Pereira Nogueira, Centro | INATIVO | 4. COND. N.I. | 2.2222 | SEM DADOS | N.A. | SEM DADOS | SEM DADOS | RURAL | SEM DADOS | Em Manutenção
10494 | 2. Semiárido | PIMENTEIRAS | POÇO | Poco_0007 | SEM DADOS | Localidade Curral de pedras | ATIVO | 4. COND. N.I. | 0.5556 | SEM DADOS | N.A. | SEM DADOS | SEM DADOS | RURAL | SEM DADOS | Em Operação Plena
10495 | 2. Semiárido | PIMENTEIRAS | POÇO | Poco_0008 | SEM DADOS | Loclaidade curral de pedras | ATIVO | 4. COND. N.I. | 0.8333 | SEM DADOS | N.A. | SEM DADOS | SEM DADOS | RURAL | SEM DADOS | Em Manutenção
10496 | 2. Semiárido | PIMENTEIRAS | POÇO | Poco_0009 | SEM DADOS | Loclaidade curral de pedras | ATIVO | 4. COND. N.I. | 0.8333 | SEM DADOS | N.A. | SEM DADOS | SEM DADOS | RURAL | SEM DADOS | Em Operação Plena
10497 | 2. Semiárido | PIMENTEIRAS | POÇO | Poco_0010 | SEM DADOS | Localidade Curral de pedras | ATIVO | 4. COND. N.I. | 0.2778 | SEM DADOS | N.A. | SEM DADOS | SEM DADOS | RURAL | SEM DADOS | Em Operação Plena
10498 | 2. Semiárido | PIMENTEIRAS | POÇO | Poco_0011 | SEM DADOS | Localidade Curral de pedras | ATIVO | 4. COND. N.I. | 0.4167 | SEM DADOS | N.A. | SEM DADOS | SEM DADOS | RURAL | SEM DADOS | Em Operação Plena
10499 | 2. Semiárido | PIMENTEIRAS | POÇO | Poco_0012 | SEM DADOS | Localidade Curral de pedras | ATIVO | 4. COND. N.I. | 0.9722 | SEM DADOS | N.A. | SEM DADOS | SEM DADOS | RURAL | SEM DADOS | Em Operação Plena
10500 | 2. Semiárido | PIMENTEIRAS | POÇO | Poco_0013 | SEM DADOS | Localidade Curral de pedras | ATIVO | 4. COND. N.I. | 1.6667 | SEM DADOS | N.A. | SEM DADOS | SEM DADOS | RURAL | SEM DADOS | Em Operação Plena
10501 | 2. Semiárido | PIMENTEIRAS | POÇO | Poco_0014 | SEM DADOS | Localidade Curral de pedras | ATIVO | 4. COND. N.I. | 1.3889 | SEM DADOS | N.A. | SEM DADOS | SEM DADOS | RURAL | SEM DADOS | Em Operação Plena
10502 | 2. Semiárido | PIMENTEIRAS | POÇO | Poco_0015 | SEM DADOS | Localidade Curral de pedras | INATIVO | 4. COND. N.I. | 0.8333 | SEM DADOS | N.A. | SEM DADOS | SEM DADOS | RURAL | SEM DADOS | Desativado (Ativação Necessária para o Funcionamento Integral do Sistema)
10503 | 2. Semiárido | PIMENTEIRAS | POÇO | Poco_0016 | SEM DADOS | Localidade Curral de pedras | ATIVO | 4. COND. N.I. | 0.8333 | SEM DADOS | N.A. | SEM DADOS | SEM DADOS | RURAL | SEM DADOS | Em Operação Plena
10504 | 2. Semiárido | PIMENTEIRAS | POÇO | Poco_0017 | SEM DADOS | Localidade Curral de pedras | ATIVO | 4. COND. N.I. | 1.9444 | SEM DADOS | N.A. | SEM DADOS | SEM DADOS | RURAL | SEM DADOS | Em Operação Plena
10505 | 2. Semiárido | PIMENTEIRAS | POÇO | Poco_0018 | SEM DADOS | Localidade Curral de pedras | INATIVO | 4. COND. N.I. | SEM DADOS | SEM DADOS | N.A. | SEM DADOS | SEM DADOS | RURAL | SEM DADOS | Desativado (Ativação Necessária para o Funcionamento Integral do Sistema)
10506 | 2. Semiárido | PIMENTEIRAS | POÇO | Poco_0019 | SEM DADOS | Localidade Duros | ATIVO | 4. COND. N.I. | 2.2222 | SEM DADOS | N.A. | SEM DADOS | SEM DADOS | RURAL | SEM DADOS | Em Operação Plena
10507 | 2. Semiárido | PIMENTEIRAS | POÇO | Poco_0020 | SEM DADOS | Loclidade Jureminha | ATIVO | 4. COND. N.I. | 1.3889 | SEM DADOS | N.A. | SEM DADOS | SEM DADOS | RURAL | SEM DADOS | Em Operação Plena
10508 | 2. Semiárido | PIMENTEIRAS | POÇO | Poco_0021 | SEM DADOS | Localidade Cachoeirinha | ATIVO | 4. COND. N.I. | 1.3889 | SEM DADOS | N.A. | SEM DADOS | SEM DADOS | RURAL | SEM DADOS | Em Operação Plena
10509 | 2. Semiárido | PIMENTEIRAS | POÇO | Poco_0022 | SEM DADOS | Localidade Sítio das Onças | ATIVO | 4. COND. N.I. | 2.2222 | SEM DADOS | N.A. | SEM DADOS | SEM DADOS | RURAL | SEM DADOS | Em Operação Plena
10510 | 2. Semiárido | PIMENTEIRAS | POÇO | Poco_0023 | SEM DADOS | Localidade Sítio das Onças | ATIVO | 4. COND. N.I. | 5 | SEM DADOS | N.A. | SEM DADOS | SEM DADOS | RURAL | SEM DADOS | Em Operação Plena
10511 | 2. Semiárido | PIMENTEIRAS | POÇO | Poco_0024 | SEM DADOS | Localidade Sítio das Onças | ATIVO | 4. COND. N.I. | 2.7778 | SEM DADOS | N.A. | SEM DADOS | SEM DADOS | RURAL | SEM DADOS | Em Operação Plena
10512 | 2. Semiárido | PIMENTEIRAS | POÇO | Poco_0025 | SEM DADOS | Localidade Sítio das Onças | ATIVO | 4. COND. N.I. | 5 | SEM DADOS | N.A. | SEM DADOS | SEM DADOS | RURAL | SEM DADOS | Em Operação Plena
10513 | 2. Semiárido | PIMENTEIRAS | POÇO | Poco_0026 | SEM DADOS | Localidade Batalhão | ATIVO | 4. COND. N.I. | 2.2222 | SEM DADOS | N.A. | SEM DADOS | SEM DADOS | RURAL | SEM DADOS | Em Operação Plena
10514 | 2. Semiárido | PIMENTEIRAS | POÇO | Poco_0027 | SEM DADOS | Localidade Veneza 01 | ATIVO | 4. COND. N.I. | 0.2778 | SEM DADOS | N.A. | SEM DADOS | SEM DADOS | RURAL | SEM DADOS | Em Operação Plena
10515 | 2. Semiárido | PIMENTEIRAS | POÇO | Poco_0028 | SEM DADOS | Localidade Veneza 01 | ATIVO | 4. COND. N.I. | 4.1667 | SEM DADOS | N.A. | SEM DADOS | SEM DADOS | RURAL | SEM DADOS | Em Operação Plena
10516 | 2. Semiárido | PIMENTEIRAS | POÇO | Poco_0029 | SEM DADOS | Localidade Veneza 02 | ATIVO | 4. COND. N.I. | 4.1667 | SEM DADOS | N.A. | SEM DADOS | SEM DADOS | RURAL | SEM DADOS | Em Operação Plena
10517 | 2. Semiárido | PIMENTEIRAS | POÇO | Poco_0030 | SEM DADOS | Localidade Amargosa | ATIVO | 4. COND. N.I. | 2.2222 | SEM DADOS | N.A. | SEM DADOS | SEM DADOS | RURAL | SEM DADOS | Em Operação Plena
10518 | 2. Semiárido | PIMENTEIRAS | POÇO | Poco_0031 | SEM DADOS | Localidade Maçaramduba | ATIVO | 4. COND. N.I. | 2.2222 | SEM DADOS | N.A. | SEM DADOS | SEM DADOS | RURAL | SEM DADOS | Em Operação Plena
10519 | 2. Semiárido | PIMENTEIRAS | POÇO | Poco_0032 | SEM DADOS | Localidade Banco de Areia | ATIVO | 4. COND. N.I. | 0.9722 | SEM DADOS | N.A. | SEM DADOS | SEM DADOS | RURAL | SEM DADOS | Em Operação Parcial (necessita algum equipamento para operação plena)
10520 | 2. Semiárido | PIMENTEIRAS | POÇO | Poco_0033 | SEM DADOS | Assentamento Malhadinha | ATIVO | 4. COND. N.I. | SEM DADOS | SEM DADOS | N.A. | SEM DADOS | SEM DADOS | RURAL | SEM DADOS | Em Operação Plena
10521 | 2. Semiárido | PIMENTEIRAS | POÇO | Poco_0034 | SEM DADOS | Localidade Alto Bonito | ATIVO | 4. COND. N.I. | 2.7778 | SEM DADOS | N.A. | SEM DADOS | SEM DADOS | RURAL | SEM DADOS | Em Operação Plena
10522 | 2. Semiárido | PIMENTEIRAS | POÇO | Poco_0035 | SEM DADOS | Localidade Sossego | ATIVO | 4. COND. N.I. | 2.7778 | SEM DADOS | N.A. | SEM DADOS | SEM DADOS | RURAL | SEM DADOS | Em Operação Plena
10523 | 2. Semiárido | PIMENTEIRAS | POÇO | Poco_0036 | SEM DADOS | Assentamento Gracilândia | ATIVO | 4. COND. N.I. | 1.9444 | SEM DADOS | N.A. | SEM DADOS | SEM DADOS | RURAL | SEM DADOS | Em Operação Plena
10524 | 2. Semiárido | PIMENTEIRAS | POÇO | Poco_0037 | SEM DADOS | Assentamento Taboca | ATIVO | 4. COND. N.I. | 1.9444 | SEM DADOS | N.A. | SEM DADOS | SEM DADOS | RURAL | SEM DADOS | Em Operação Plena
10525 | 2. Semiárido | PIMENTEIRAS | POÇO | Poco_0038 | SEM DADOS | Localidade Oiti | ATIVO | 4. COND. N.I. | 3.3333 | SEM DADOS | N.A. | SEM DADOS | SEM DADOS | RURAL | SEM DADOS | Em Operação Plena
10526 | 2. Semiárido | PIMENTEIRAS | POÇO | Poco_0039 | SEM DADOS | Localidade Brejinho | ATIVO | 4. COND. N.I. | 5.5556 | SEM DADOS | N.A. | SEM DADOS | SEM DADOS | RURAL | SEM DADOS | Em Operação Plena
10527 | 2. Semiárido | PIMENTEIRAS | POÇO | Poco_0040 | SEM DADOS | Assentamento Acauã | ATIVO | 4. COND. N.I. | 2.2222 | SEM DADOS | N.A. | SEM DADOS | SEM DADOS | RURAL | SEM DADOS | Em Operação Plena
10528 | 2. Semiárido | PIMENTEIRAS | POÇO | Poco_0041 | SEM DADOS | Localidade Riacho de laje | ATIVO | 4. COND. N.I. | 2.7778 | SEM DADOS | N.A. | SEM DADOS | SEM DADOS | RURAL | SEM DADOS | Em Operação Plena
10529 | 2. Semiárido | PIMENTEIRAS | POÇO | Poco_0042 | SEM DADOS | Localidade Gracejo | INATIVO | 4. COND. N.I. | SEM DADOS | SEM DADOS | N.A. | SEM DADOS | SEM DADOS | RURAL | SEM DADOS | Desativado (Obsoleto - Construção de Outros Ativos que o Substituíram)
10530 | 2. Semiárido | PIMENTEIRAS | POÇO | Poco_0043 | SEM DADOS | Localidade Oiti | INATIVO | 4. COND. N.I. | 1.9444 | SEM DADOS | N.A. | SEM DADOS | SEM DADOS | RURAL | SEM DADOS | Desativado (Obsoleto - Construção de Outros Ativos que o Substituíram)
10531 | 2. Semiárido | PIMENTEIRAS | POÇO | Poco_0044 | SEM DADOS | Localidade Baixas | ATIVO | 4. COND. N.I. | 1.3889 | SEM DADOS | N.A. | SEM DADOS | SEM DADOS | RURAL | SEM DADOS | Em Manutenção
10532 | 2. Semiárido | PIMENTEIRAS | POÇO | Poco_0045 | SEM DADOS | Localidade Floresta | ATIVO | 4. COND. N.I. | 2.2222 | SEM DADOS | N.A. | SEM DADOS | SEM DADOS | RURAL | SEM DADOS | Em Operação Plena
10533 | 2. Semiárido | PIMENTEIRAS | POÇO | Poco_0046 | SEM DADOS | Localidade Cana Brava | ATIVO | 4. COND. N.I. | 4.4444 | SEM DADOS | N.A. | SEM DADOS | SEM DADOS | RURAL | SEM DADOS | Em Operação Plena
10534 | 2. Semiárido | PIMENTEIRAS | POÇO | Poco_0047 | SEM DADOS | Localidade Malhada Grande | ATIVO | 4. COND. N.I. | 4.1666 | SEM DADOS | N.A. | SEM DADOS | SEM DADOS | RURAL | SEM DADOS | Em Operação Plena
10535 | 2. Semiárido | PIMENTEIRAS | POÇO | Poco_0048 | SEM DADOS | Localidade Boa Vista | ATIVO | 4. COND. N.I. | 3.3333 | SEM DADOS | N.A. | SEM DADOS | SEM DADOS | RURAL | SEM DADOS | Em Operação Plena
10536 | 2. Semiárido | PIMENTEIRAS | POÇO | Poco_0049 | SEM DADOS | Localidade Torres | ATIVO | 4. COND. N.I. | 5.5556 | SEM DADOS | N.A. | SEM DADOS | SEM DADOS | RURAL | SEM DADOS | Em Operação Plena
10537 | 2. Semiárido | PIMENTEIRAS | POÇO | Poco_0050 | SEM DADOS | Localidade Torres | ATIVO | 4. COND. N.I. | 1.6667 | SEM DADOS | N.A. | SEM DADOS | SEM DADOS | RURAL | SEM DADOS | Em Operação Plena
10538 | 2. Semiárido | PIMENTEIRAS | POÇO | Poco_0051 | SEM DADOS | Localidade Tricheiras | ATIVO | 4. COND. N.I. | 3.6111 | SEM DADOS | N.A. | SEM DADOS | SEM DADOS | RURAL | SEM DADOS | Em Operação Plena
10539 | 2. Semiárido | PIMENTEIRAS | POÇO | Poco_0052 | SEM DADOS | Localidade Tricheiras | ATIVO | 4. COND. N.I. | 0.5556 | SEM DADOS | N.A. | SEM DADOS | SEM DADOS | RURAL | SEM DADOS | Em Operação Indevida (necessita de manutenção e/ou melhorias)
10540 | 2. Semiárido | PIMENTEIRAS | POÇO | Poco_0053 | SEM DADOS | Localidade Caldeirão do Pote | ATIVO | 4. COND. N.I. | 1.1111 | SEM DADOS | N.A. | SEM DADOS | SEM DADOS | RURAL | SEM DADOS | Em Operação Plena
10541 | 2. Semiárido | PIMENTEIRAS | POÇO | Poco_0054 | SEM DADOS | Caldeirão do Pote | ATIVO | 4. COND. N.I. | 2.7778 | SEM DADOS | N.A. | SEM DADOS | SEM DADOS | RURAL | SEM DADOS | Em Operação Plena
10542 | 2. Semiárido | PIMENTEIRAS | POÇO | Poco_0055 | SEM DADOS | Locallidade Alpedre de Pedra | ATIVO | 4. COND. N.I. | 1.6667 | SEM DADOS | N.A. | SEM DADOS | SEM DADOS | RURAL | SEM DADOS | Em Operação Plena
10543 | 2. Semiárido | PIMENTEIRAS | POÇO | Poco_0056 | SEM DADOS | Localidade Caldeirão de Areia I | ATIVO | 4. COND. N.I. | 3.3333 | SEM DADOS | N.A. | SEM DADOS | SEM DADOS | RURAL | SEM DADOS | Em Operação Plena
10544 | 2. Semiárido | PIMENTEIRAS | POÇO | Poco_0057 | SEM DADOS | Localidade Caldeirão de Areia I | ATIVO | 4. COND. N.I. | SEM DADOS | SEM DADOS | N.A. | SEM DADOS | SEM DADOS | RURAL | SEM DADOS | Em Operação Plena
10545 | 2. Semiárido | PIMENTEIRAS | POÇO | Poco_0058 | SEM DADOS | Localidade Caldeirão de Areia II | INATIVO | 4. COND. N.I. | 2.2222 | SEM DADOS | N.A. | SEM DADOS | SEM DADOS | RURAL | SEM DADOS | Desativado (Ativação Necessária para o Funcionamento Integral do Sistema)
10546 | 2. Semiárido | PIMENTEIRAS | POÇO | Poco_0059 | SEM DADOS | Localidade Caldeirão de Areia II | ATIVO | 4. COND. N.I. | 3.3333 | SEM DADOS | N.A. | SEM DADOS | SEM DADOS | RURAL | SEM DADOS | Em Operação Plena
10547 | 2. Semiárido | PIMENTEIRAS | POÇO | Poco_0060 | SEM DADOS | Localidade São Gonçalo | ATIVO | 4. COND. N.I. | 2.1111 | SEM DADOS | N.A. | SEM DADOS | SEM DADOS | RURAL | SEM DADOS | Em Operação Plena
10548 | 2. Semiárido | PIMENTEIRAS | POÇO | Poco_0061 | SEM DADOS | Localidade Jatobá | ATIVO | 4. COND. N.I. | 1.1111 | SEM DADOS | N.A. | SEM DADOS | SEM DADOS | RURAL | SEM DADOS | Em Operação Plena
10549 | 2. Semiárido | PIMENTEIRAS | POÇO | Poco_0062 | SEM DADOS | Localidade Jatobá | ATIVO | 4. COND. N.I. | 4.4444 | SEM DADOS | N.A. | SEM DADOS | SEM DADOS | RURAL | SEM DADOS | Em Operação Plena
10550 | 2. Semiárido | PIMENTEIRAS | POÇO | Poco_0063 | SEM DADOS | Localidade Jatobá | ATIVO | 4. COND. N.I. | 1.3889 | SEM DADOS | N.A. | SEM DADOS | SEM DADOS | RURAL | SEM DADOS | Em Operação Plena
10551 | 2. Semiárido | PIMENTEIRAS | POÇO | Poco_0064 | SEM DADOS | Localidade São Joaquim | ATIVO | 4. COND. N.I. | 1.3889 | SEM DADOS | N.A. | SEM DADOS | SEM DADOS | RURAL | SEM DADOS | Em Operação Plena
10552 | 2. Semiárido | PIMENTEIRAS | POÇO | Poco_0065 | SEM DADOS | Localidade São Joaquim | ATIVO | 4. COND. N.I. | 1.9444 | SEM DADOS | N.A. | SEM DADOS | SEM DADOS | RURAL | SEM DADOS | Em Manutenção
10553 | 2. Semiárido | PIMENTEIRAS | POÇO | Poco_0066 | SEM DADOS | Localidade Lagoinha | ATIVO | 4. COND. N.I. | 6.1111 | SEM DADOS | N.A. | SEM DADOS | SEM DADOS | RURAL | SEM DADOS | Em Operação Plena
10554 | 2. Semiárido | PIMENTEIRAS | POÇO | Poco_0067 | SEM DADOS | Localidade Lagoinha | ATIVO | 4. COND. N.I. | 4.1667 | SEM DADOS | N.A. | SEM DADOS | SEM DADOS | RURAL | SEM DADOS | Em Operação Plena
10555 | 2. Semiárido | PIMENTEIRAS | POÇO | Poco_0068 | SEM DADOS | Localidade Manoel Pereira | INATIVO | 4. COND. N.I. | 2.2222 | SEM DADOS | N.A. | SEM DADOS | SEM DADOS | RURAL | SEM DADOS | Desativado (Obsoleto - Construção de Outros Ativos que o Substituíram)
10556 | 2. Semiárido | PIMENTEIRAS | POÇO | Poco_0069 | SEM DADOS | Localidade Novo Horizonte | INATIVO | 4. COND. N.I. | 2.2222 | SEM DADOS | N.A. | SEM DADOS | SEM DADOS | RURAL | SEM DADOS | Desativado (Obsoleto - Construção de Outros Ativos que o Substituíram)
10557 | 2. Semiárido | PIMENTEIRAS | POÇO | Poco_0070 | SEM DADOS | Localidade Juazeiro | ATIVO | 4. COND. N.I. | 1.9444 | SEM DADOS | N.A. | SEM DADOS | SEM DADOS | RURAL | SEM DADOS | Em Operação Plena
10558 | 2. Semiárido | PIMENTEIRAS | POÇO | Poco_0071 | SEM DADOS | Localidade São Caetano | ATIVO | 4. COND. N.I. | 4.4444 | SEM DADOS | N.A. | SEM DADOS | SEM DADOS | RURAL | SEM DADOS | Em Operação Plena
10559 | 2. Semiárido | PIMENTEIRAS | POÇO | Poco_0072 | SEM DADOS | Localidade Serra do Tanazo | ATIVO | 4. COND. N.I. | 2.2222 | SEM DADOS | N.A. | SEM DADOS | SEM DADOS | RURAL | SEM DADOS | Em Operação Plena
10560 | 2. Semiárido | PIMENTEIRAS | POÇO | Poco_0073 | SEM DADOS | Localidade Serra do Tanazo | ATIVO | 4. COND. N.I. | 2.2222 | SEM DADOS | N.A. | SEM DADOS | SEM DADOS | RURAL | SEM DADOS | Em Operação Plena
10561 | 2. Semiárido | PIMENTEIRAS | POÇO | Poco_0074 | SEM DADOS | Lolidade Tabuleiro | ATIVO | 4. COND. N.I. | 2.7778 | SEM DADOS | N.A. | SEM DADOS | SEM DADOS | RURAL | SEM DADOS | Em Operação Plena
10562 | 2. Semiárido | PIMENTEIRAS | POÇO | Poco_0075 | SEM DADOS | Localidade Tapera | ATIVO | 4. COND. N.I. | 6.8444 | SEM DADOS | N.A. | SEM DADOS | SEM DADOS | RURAL | SEM DADOS | Em Operação Plena
10563 | 2. Semiárido | PIMENTEIRAS | POÇO | Poco_0076 | SEM DADOS | Localidade Nova Graça | INATIVO | 4. COND. N.I. | 3.3333 | SEM DADOS | N.A. | SEM DADOS | SEM DADOS | RURAL | SEM DADOS | Desativado (Ativação Necessária para o Funcionamento Integral do Sistema)
10564 | 2. Semiárido | PIMENTEIRAS | POÇO | Poco_0077 | SEM DADOS | Localidade Gameleira | ATIVO | 4. COND. N.I. | 1.6667 | SEM DADOS | N.A. | SEM DADOS | SEM DADOS | RURAL | SEM DADOS | Em Operação Plena
10565 | 2. Semiárido | PIMENTEIRAS | POÇO | Poco_0078 | SEM DADOS | Localidade Saco dos Martins | ATIVO | 4. COND. N.I. | 2.7778 | SEM DADOS | N.A. | SEM DADOS | SEM DADOS | RURAL | SEM DADOS | Em Operação Plena
10566 | 2. Semiárido | PIMENTEIRAS | POÇO | Poco_0079 | SEM DADOS | Localidade Mestiço | ATIVO | 4. COND. N.I. | 4.4444 | SEM DADOS | N.A. | SEM DADOS | SEM DADOS | RURAL | SEM DADOS | Em Operação Plena
10567 | 2. Semiárido | PIMENTEIRAS | POÇO | Poco_0080 | SEM DADOS | Localidade Mestiço | ATIVO | 4. COND. N.I. | 4.1666 | SEM DADOS | N.A. | SEM DADOS | SEM DADOS | RURAL | SEM DADOS | Em Operação Plena
10568 | 2. Semiárido | PIMENTEIRAS | POÇO | Poco_0081 | SEM DADOS | Localidade Malhada da Areia | ATIVO | 4. COND. N.I. | 2.2222 | SEM DADOS | N.A. | SEM DADOS | SEM DADOS | RURAL | SEM DADOS | Em Operação Plena
10569 | 2. Semiárido | PIMENTEIRAS | POÇO | Poco_0082 | SEM DADOS | Localidade Boa VIsta | ATIVO | 4. COND. N.I. | 1.9444 | SEM DADOS | N.A. | SEM DADOS | SEM DADOS | RURAL | SEM DADOS | Em Operação Plena
10570 | 2. Semiárido | PIMENTEIRAS | POÇO | Poco_0083 | SEM DADOS | Localidade Lagoa do Espirito Santo | ATIVO | 4. COND. N.I. | 1.6667 | SEM DADOS | N.A. | SEM DADOS | SEM DADOS | RURAL | SEM DADOS | Em Operação Plena
10571 | 2. Semiárido | PIMENTEIRAS | POÇO | Poco_0084 | SEM DADOS | Localidade Lagoa das Caríbas | ATIVO | 4. COND. N.I. | 1.3889 | SEM DADOS | N.A. | SEM DADOS | SEM DADOS | RURAL | SEM DADOS | Em Operação Plena
10572 | 2. Semiárido | PIMENTEIRAS | POÇO | Poco_0085 | SEM DADOS | Localidade Curralinhos | ATIVO | 4. COND. N.I. | 1.3889 | SEM DADOS | N.A. | SEM DADOS | SEM DADOS | RURAL | SEM DADOS | Em Operação Plena
10573 | 2. Semiárido | PIMENTEIRAS | POÇO | Poco_0086 | SEM DADOS | Localidade Saco do Curralinho | ATIVO | 4. COND. N.I. | 0.8333 | SEM DADOS | N.A. | SEM DADOS | SEM DADOS | RURAL | SEM DADOS | Em Operação Plena
10574 | 2. Semiárido | PIMENTEIRAS | POÇO | Poco_0087 | SEM DADOS | Localidade Campos | ATIVO | 4. COND. N.I. | 2.2222 | SEM DADOS | N.A. | SEM DADOS | SEM DADOS | RURAL | SEM DADOS | Em Operação Plena
10575 | 2. Semiárido | PIMENTEIRAS | POÇO | Poco_0088 | SEM DADOS | Localidade Barra Velha | ATIVO | 4. COND. N.I. | 2.2222 | SEM DADOS | N.A. | SEM DADOS | SEM DADOS | RURAL | SEM DADOS | Em Operação Plena
10576 | 2. Semiárido | PIMENTEIRAS | POÇO | Poco_0089 | SEM DADOS | Localidade Barra Velha | ATIVO | 4. COND. N.I. | 1.3889 | SEM DADOS | N.A. | SEM DADOS | SEM DADOS | RURAL | SEM DADOS | Em Operação Plena
10577 | 2. Semiárido | PIMENTEIRAS | POÇO | Poco_0090 | SEM DADOS | Localidade Malhada Alta | ATIVO | 4. COND. N.I. | 1.1111 | SEM DADOS | N.A. | SEM DADOS | SEM DADOS | RURAL | SEM DADOS | Em Operação Plena
10578 | 2. Semiárido | PIMENTEIRAS | POÇO | Poco_0091 | SEM DADOS | Localidade Baixio Alto | ATIVO | 4. COND. N.I. | 2.2222 | SEM DADOS | N.A. | SEM DADOS | SEM DADOS | RURAL | SEM DADOS | Em Operação Plena
10579 | 2. Semiárido | PIMENTEIRAS | POÇO | Poco_0092 | SEM DADOS | Localidade Baixio | ATIVO | 4. COND. N.I. | 2.7778 | SEM DADOS | N.A. | SEM DADOS | SEM DADOS | RURAL | SEM DADOS | Em Operação Plena
10580 | 2. Semiárido | PIMENTEIRAS | POÇO | Poco_0093 | SEM DADOS | Localidade Baixio | ATIVO | 4. COND. N.I. | 1.9444 | SEM DADOS | N.A. | SEM DADOS | SEM DADOS | RURAL | SEM DADOS | Em Operação Plena
10581 | 2. Semiárido | PIMENTEIRAS | POÇO | Poco_0094 | SEM DADOS | Localidade Baixio | ATIVO | 4. COND. N.I. | 2.2222 | SEM DADOS | N.A. | SEM DADOS | SEM DADOS | RURAL | SEM DADOS | Em Operação Plena
10582 | 2. Semiárido | PIMENTEIRAS | POÇO | Poco_0095 | SEM DADOS | Localidade Baixio | ATIVO | 4. COND. N.I. | 1.9444 | SEM DADOS | N.A. | SEM DADOS | SEM DADOS | RURAL | SEM DADOS | Em Operação Plena
10583 | 2. Semiárido | PIMENTEIRAS | POÇO | Poco_0096 | SEM DADOS | Localidade Baixio II | ATIVO | 4. COND. N.I. | 1.6667 | SEM DADOS | N.A. | SEM DADOS | SEM DADOS | RURAL | SEM DADOS | Em Operação Plena
10584 | 2. Semiárido | PIMENTEIRAS | POÇO | Poco_0097 | SEM DADOS | Localidade Coqueiro | ATIVO | 4. COND. N.I. | 5.5556 | SEM DADOS | N.A. | SEM DADOS | SEM DADOS | RURAL | SEM DADOS | Em Operação Plena
10585 | 2. Semiárido | PIMENTEIRAS | POÇO | Poco_0098 | SEM DADOS | Localidade Coqueiro | INATIVO | 4. COND. N.I. | 4.1667 | SEM DADOS | N.A. | SEM DADOS | SEM DADOS | RURAL | SEM DADOS | Desativado (Ativação Necessária para o Funcionamento Integral do Sistema)
10586 | 2. Semiárido | PIMENTEIRAS | POÇO | Poco_0099 | SEM DADOS | Localidade Brejo | ATIVO | 4. COND. N.I. | 4.4444 | SEM DADOS | N.A. | SEM DADOS | SEM DADOS | RURAL | SEM DADOS | Em Operação Plena
10587 | 2. Semiárido | PIMENTEIRAS | POÇO | Poco_0100 | SEM DADOS | Localidade Embaúba | ATIVO | 4. COND. N.I. | 3.3333 | SEM DADOS | N.A. | SEM DADOS | SEM DADOS | RURAL | SEM DADOS | Em Operação Parcial (necessita algum equipamento para operação plena)
10588 | 2. Semiárido | PIMENTEIRAS | POÇO | Poco_0101 | SEM DADOS | Localidade Morrinho | ATIVO | 4. COND. N.I. | 1.1111 | SEM DADOS | N.A. | SEM DADOS | SEM DADOS | RURAL | SEM DADOS | Em Operação Plena
10589 | 2. Semiárido | PIMENTEIRAS | POÇO | Poco_0102 | SEM DADOS | Localidade Saco Novo | ATIVO | 4. COND. N.I. | 1.3889 | SEM DADOS | N.A. | SEM DADOS | SEM DADOS | RURAL | SEM DADOS | Em Operação Parcial (necessita algum equipamento para operação plena)
10590 | 2. Semiárido | PIMENTEIRAS | POÇO | Poco_0103 | SEM DADOS | Localidade Barra | ATIVO | 4. COND. N.I. | 5 | SEM DADOS | N.A. | SEM DADOS | SEM DADOS | RURAL | SEM DADOS | Em Operação Plena
10591 | 2. Semiárido | PIO IX | RESERVATÓRIO | REL 01 | SEM DADOS | SEM DADOS | ATIVO | 2. MODERADA | SEM DADOS | SEM DADOS | 150 | SEM DADOS | SEM DADOS | URBANA | SEM DADOS | SEM DADOS
10592 | 2. Semiárido | PIO IX | RESERVATÓRIO | REL 02 | SEM DADOS | SEM DADOS | INATIVO | RUIM | SEM DADOS | SEM DADOS | 150 | SEM DADOS | SEM DADOS | URBANA | SEM DADOS | SEM DADOS
10593 | 1. Litorânea + Meio Norte | PIRACURUCA | POÇO | POÇO 01 | EBARA BHS 412-8 POT 6 HP | Bairro de Fátima | ATIVO | 1. BOA | 2.5 | SEM DADOS | N.A. | -3.9234 | -41.6935 | URBANA | SEM DADOS | SEM DADOS
10594 | 1. Litorânea + Meio Norte | PIRACURUCA | EEAT | ETA 1 - RECALQUE | IMBIL POT. 30 HP | BR 343 | ATIVO | 4. COND. N.I. | 41.67 | 30 | N.A. | -3.9175 | -41.7116 | URBANA | SEM DADOS | SEM DADOS
10595 | 1. Litorânea + Meio Norte | PIRACURUCA | EEAT | ETA 1 - RECALQUE (RESERVA) | IMBIL POT. 30 HP | BR 343 | ATIVO | 1. BOA | 41.67 | 30 | N.A. | -3.9175 | -41.7116 | URBANA | SEM DADOS | SEM DADOS
10596 | 1. Litorânea + Meio Norte | PIRACURUCA | EEAT | ETA 2 - RECALQUE | KING POT. 30 HP | BR 343 | ATIVO | 1. BOA | 41.67 | 30 | N.A. | -3.9175 | -41.7116 | URBANA | SEM DADOS | SEM DADOS
10597 | 1. Litorânea + Meio Norte | PIRACURUCA | EEAT | ETA 2 - RECALQUE (RESERVA) | KING POT. 30 HP | BR 343 | ATIVO | 1. BOA | 41.67 | 30 | N.A. | -3.9175 | -41.7116 | URBANA | SEM DADOS | SEM DADOS
10598 | 1. Litorânea + Meio Norte | PIRACURUCA | EEAT | ETA 2 - LAVAGEM | KSB POT. 30 HP | BR 343 | ATIVO | 1. BOA | 41.67 | 30 | N.A. | -3.9175 | -41.7116 | URBANA | SEM DADOS | SEM DADOS
10599 | 1. Litorânea + Meio Norte | PIRACURUCA | EEAT | ETA 2 - LAVAGEM (RESERVA) | KSB POT. 30 HP | BR 343 | ATIVO | 1. BOA | 41.67 | 30 | N.A. | -3.9175 | -41.7116 | URBANA | SEM DADOS | SEM DADOS
10600 | 1. Litorânea + Meio Norte | PIRACURUCA | CAPTAÇÃO | CAPTAÇÃO | EBARA BHS M8 8160 POT. 115 HP | Poço da Vara | SEM DADOS | 4. COND. N.I. | 50 | SEM DADOS | N.A. | SEM DADOS | SEM DADOS | RURAL | Endereço não encontrado no Google Maps | SEM DADOS
10601 | 1. Litorânea + Meio Norte | PIRACURUCA | POÇO | 1 | LEÃO POT. 2,5 HP | Bairro Esplanada | SEM DADOS | 4. COND. N.I. | 4.44 | SEM DADOS | N.A. | SEM DADOS | SEM DADOS | URBANA | Endereço não encontrado no Google Maps | SEM DADOS
10602 | 1. Litorânea + Meio Norte | PIRACURUCA | POÇO | 1 | EBARA BHS 412-4 POT. 4 HP | Bairro 03 Lagoas | ATIVO | 2. MODERADA | 3.33 | SEM DADOS | N.A. | -3.9412 | -41.725 | URBANA | SEM DADOS | SEM DADOS
10603 | 1. Litorânea + Meio Norte | PIRACURUCA | POÇO | 1 | EBARA BHS 412-4 POT. 4,5 HP | Loteamento Recanto dos Ipês | ATIVO | 1. BOA | 3.33 | SEM DADOS | N.A. | -3.9145 | -41.7011 | URBANA | SEM DADOS | SEM DADOS
10604 | 1. Litorânea + Meio Norte | PIRACURUCA | POÇO | 2 | EBARA BHS 511 POT. 6 HP | Loteamento Recanto dos Ipês | ATIVO | 1. BOA | 6.11 | SEM DADOS | N.A. | -3.9059 | -41.6982 | URBANA | SEM DADOS | SEM DADOS
10605 | 1. Litorânea + Meio Norte | PIRACURUCA | POÇO | 3 | EBARA BHS 408-6 POT. 6 HP | Loteamento Recanto dos Ipês | ATIVO | 1. BOA | 3.89 | SEM DADOS | N.A. | -3.9066 | -41.6967 | URBANA | SEM DADOS | SEM DADOS
10606 | 1. Litorânea + Meio Norte | PIRACURUCA | POÇO | 4 | EBARA BHS 407-6 POT. 6 HP | Loteamento Recanto dos Ipês | ATIVO | 1. BOA | 4.17 | SEM DADOS | N.A. | -3.9137 | -41.7019 | URBANA | SEM DADOS | SEM DADOS
10607 | 1. Litorânea + Meio Norte | PIRACURUCA | POÇO | 5 | Desativado | Loteamento Recanto dos Ipês | ATIVO | 1. BOA | SEM DADOS | SEM DADOS | N.A. | -3.909 | -41.6971 | URBANA | SEM DADOS | SEM DADOS
10608 | 1. Litorânea + Meio Norte | PIRACURUCA | RESERVATÓRIO | RESERVATÓRIO ELEVADO 01 | SEM DADOS | ETA BR 343 | ATIVO | 1. BOA | N.A. | SEM DADOS | 800 | -3.9171 | -41.7113 | URBANA | SEM DADOS | SEM DADOS
10609 | 1. Litorânea + Meio Norte | PIRACURUCA | RESERVATÓRIO | RESERVATÓRIO ASSENTE 01 | SEM DADOS | ETA BR 343 | ATIVO | 1. BOA | N.A. | SEM DADOS | SEM DADOS | -3.9174 | -41.7113 | URBANA | SEM DADOS | SEM DADOS
10610 | 1. Litorânea + Meio Norte | PIRACURUCA | RESERVATÓRIO | REL 03 | SEM DADOS | SEM DADOS | ATIVO | SEM DADOS | SEM DADOS | SEM DADOS | 100 | SEM DADOS | SEM DADOS | URBANA
10611 | 1. Litorânea + Meio Norte | PIRACURUCA | RESERVATÓRIO | REL 04 | SEM DADOS | SEM DADOS | ATIVO | SEM DADOS | SEM DADOS | SEM DADOS | 200 | SEM DADOS | SEM DADOS | URBANA
10612 | 1. Litorânea + Meio Norte | PIRACURUCA | RESERVATÓRIO | RESERVATÓRIO ELEVADO 03 | SEM DADOS | Loteamento Recanto dos Ipês | ATIVO | 1. BOA | N.A. | SEM DADOS | 160 | -3.9078 | -41.6923 | URBANA | Verificar localização exata da unidade | SEM DADOS
10613 | 1. Litorânea + Meio Norte | PIRACURUCA | RESERVATÓRIO | RESERVATÓRIO ELEVADO 02 | SEM DADOS | Rua Walter Spindola | INATIVO | 2. MODERADA | N.A. | SEM DADOS | SEM DADOS | -3.9287 | -41.7104 | URBANA | SEM DADOS | SEM DADOS
10614 | 1. Litorânea + Meio Norte | PIRACURUCA | POÇO | POÇO | SEM DADOS | PIRANHAS (DALVO) | ATIVO | 4. COND. N.I. | 0.55556 | SEM DADOS | N.A. | SEM DADOS | SEM DADOS | RURAL | SEM DADOS | Em Operação Plena
10615 | 1. Litorânea + Meio Norte | PIRACURUCA | POÇO | POÇO | SEM DADOS | PIRANHAS (CONCEIÇÃO) | ATIVO | 4. COND. N.I. | 1.1111 | SEM DADOS | N.A. | SEM DADOS | SEM DADOS | RURAL | SEM DADOS | Em Operação Plena
10616 | 1. Litorânea + Meio Norte | PIRACURUCA | POÇO | POÇO | SEM DADOS | MORORÓ | ATIVO | 4. COND. N.I. | 0.55556 | SEM DADOS | N.A. | SEM DADOS | SEM DADOS | RURAL | SEM DADOS | Em Operação Plena
10617 | 1. Litorânea + Meio Norte | PIRACURUCA | POÇO | POÇO | SEM DADOS | FURA MÃO | ATIVO | 4. COND. N.I. | 0.83333 | SEM DADOS | N.A. | SEM DADOS | SEM DADOS | RURAL | SEM DADOS | Em Operação Plena
10618 | 1. Litorânea + Meio Norte | PIRACURUCA | POÇO | POÇO | SEM DADOS | SERRA VERDE (BOBÓ) | ATIVO | 4. COND. N.I. | 0.55556 | SEM DADOS | N.A. | SEM DADOS | SEM DADOS | RURAL | SEM DADOS | Em Operação Plena
10619 | 1. Litorânea + Meio Norte | PIRACURUCA | POÇO | POÇO | SEM DADOS | SERRA VERDE ( ANTONIO SOCORRO) | ATIVO | 4. COND. N.I. | 0.55556 | SEM DADOS | N.A. | SEM DADOS | SEM DADOS | RURAL | SEM DADOS | Em Operação Plena
10620 | 1. Litorânea + Meio Norte | PIRACURUCA | POÇO | POÇO | SEM DADOS | QUEIMADAS | ATIVO | 4. COND. N.I. | 0.55556 | SEM DADOS | N.A. | SEM DADOS | SEM DADOS | RURAL | SEM DADOS | Em Operação Plena
10621 | 1. Litorânea + Meio Norte | PIRACURUCA | POÇO | POÇO | SEM DADOS | ROSÁRIO DE CIMA | ATIVO | 4. COND. N.I. | 0.55556 | SEM DADOS | N.A. | SEM DADOS | SEM DADOS | RURAL | SEM DADOS | Em Operação Plena
10622 | 1. Litorânea + Meio Norte | PIRACURUCA | POÇO | POÇO | SEM DADOS | VARZINHA | ATIVO | 4. COND. N.I. | 0.55556 | SEM DADOS | N.A. | SEM DADOS | SEM DADOS | RURAL | SEM DADOS | Em Operação Plena
10623 | 1. Litorânea + Meio Norte | PIRACURUCA | POÇO | POÇO | SEM DADOS | BAIXÃO DAS FURNAS | ATIVO | 4. COND. N.I. | 0.55556 | SEM DADOS | N.A. | SEM DADOS | SEM DADOS | RURAL | SEM DADOS | Em Operação Plena
10624 | 1. Litorânea + Meio Norte | PIRACURUCA | POÇO | POÇO | SEM DADOS | CARBAUBAL (JUDITE) | ATIVO | 4. COND. N.I. | 0.55556 | SEM DADOS | N.A. | SEM DADOS | SEM DADOS | RURAL | SEM DADOS | Em Operação Plena
10625 | 1. Litorânea + Meio Norte | PIRACURUCA | POÇO | POÇO | SEM DADOS | CARNALBAL PASSATEMPO | ATIVO | 4. COND. N.I. | 0.55556 | SEM DADOS | N.A. | SEM DADOS | SEM DADOS | RURAL | SEM DADOS | Em Operação Plena
10626 | 1. Litorânea + Meio Norte | PIRACURUCA | POÇO | POÇO | SEM DADOS | CHORADOR (VEREMOS VELHO) | ATIVO | 4. COND. N.I. | 0.55556 | SEM DADOS | N.A. | SEM DADOS | SEM DADOS | RURAL | SEM DADOS | Em Operação Plena
10627 | 1. Litorânea + Meio Norte | PIRACURUCA | POÇO | POÇO | SEM DADOS | CARNAUBAL (RAIMUNDO) | ATIVO | 4. COND. N.I. | 0.55556 | SEM DADOS | N.A. | SEM DADOS | SEM DADOS | RURAL | SEM DADOS | Em Operação Plena
10628 | 1. Litorânea + Meio Norte | PIRACURUCA | POÇO | POÇO | SEM DADOS | ALECRIM (ZÉ PINTO) | ATIVO | 4. COND. N.I. | 0.55556 | SEM DADOS | N.A. | SEM DADOS | SEM DADOS | RURAL | SEM DADOS | Em Operação Plena
10629 | 1. Litorânea + Meio Norte | PIRACURUCA | POÇO | POÇO | SEM DADOS | CABEÇA DA PORCA (VARJOTA) | ATIVO | 4. COND. N.I. | 0.55556 | SEM DADOS | N.A. | SEM DADOS | SEM DADOS | RURAL | SEM DADOS | Em Operação Plena
10630 | 1. Litorânea + Meio Norte | PIRACURUCA | POÇO | POÇO | SEM DADOS | MORRO DO SOCEGO (BURUTIZINHO) | ATIVO | 4. COND. N.I. | 0.55556 | SEM DADOS | N.A. | SEM DADOS | SEM DADOS | RURAL | SEM DADOS | Em Operação Plena
10631 | 1. Litorânea + Meio Norte | PIRACURUCA | POÇO | POÇO | SEM DADOS | JACAREÍ DE BAIXO | ATIVO | 4. COND. N.I. | 0.55556 | SEM DADOS | N.A. | SEM DADOS | SEM DADOS | RURAL | SEM DADOS | Em Operação Plena
10632 | 1. Litorânea + Meio Norte | PIRACURUCA | POÇO | POÇO | SEM DADOS | TABULEIRO DO GOMES | ATIVO | 4. COND. N.I. | 0.55556 | SEM DADOS | N.A. | SEM DADOS | SEM DADOS | RURAL | SEM DADOS | Em Operação Plena
10633 | 1. Litorânea + Meio Norte | PIRACURUCA | POÇO | POÇO | SEM DADOS | SALGADO | ATIVO | 4. COND. N.I. | 0.55556 | SEM DADOS | N.A. | SEM DADOS | SEM DADOS | RURAL | SEM DADOS | Em Operação Plena
10634 | 1. Litorânea + Meio Norte | PIRACURUCA | POÇO | POÇO | SEM DADOS | SAMBAÍBA | ATIVO | 4. COND. N.I. | 0.83333 | SEM DADOS | N.A. | SEM DADOS | SEM DADOS | RURAL | SEM DADOS | Em Operação Plena
10635 | 1. Litorânea + Meio Norte | PIRACURUCA | POÇO | POÇO | SEM DADOS | MORRO DA AREIA | ATIVO | 4. COND. N.I. | 0.55556 | SEM DADOS | N.A. | SEM DADOS | SEM DADOS | RURAL | SEM DADOS | Em Operação Plena
10636 | 1. Litorânea + Meio Norte | PIRACURUCA | POÇO | POÇO | SEM DADOS | ANGICAL | ATIVO | 4. COND. N.I. | 0.55556 | SEM DADOS | N.A. | SEM DADOS | SEM DADOS | RURAL | SEM DADOS | Em Operação Plena
10637 | 1. Litorânea + Meio Norte | PIRACURUCA | POÇO | POÇO | SEM DADOS | PALMEIRA | ATIVO | 4. COND. N.I. | 0.55556 | SEM DADOS | N.A. | SEM DADOS | SEM DADOS | RURAL | SEM DADOS | Em Operação Plena
10638 | 1. Litorânea + Meio Norte | PIRACURUCA | POÇO | POÇO | SEM DADOS | CAPITÃO DE CAMPOS | ATIVO | 4. COND. N.I. | 0.55556 | SEM DADOS | N.A. | SEM DADOS | SEM DADOS | RURAL | SEM DADOS | Em Operação Plena
10639 | 1. Litorânea + Meio Norte | PIRACURUCA | POÇO | POÇO | SEM DADOS | PEDRINHAS | ATIVO | 4. COND. N.I. | 0.55556 | SEM DADOS | N.A. | SEM DADOS | SEM DADOS | RURAL | SEM DADOS | Em Operação Plena
10640 | 1. Litorânea + Meio Norte | PIRACURUCA | POÇO | POÇO | SEM DADOS | JACAREÍ DE CIMA | ATIVO | 4. COND. N.I. | 0.55556 | SEM DADOS | N.A. | SEM DADOS | SEM DADOS | RURAL | SEM DADOS | Em Operação Plena
10641 | 1. Litorânea + Meio Norte | PIRACURUCA | POÇO | POÇO | SEM DADOS | CROATAZEIRA | ATIVO | 4. COND. N.I. | 0.55556 | SEM DADOS | N.A. | SEM DADOS | SEM DADOS | RURAL | SEM DADOS | Em Operação Plena
10642 | 1. Litorânea + Meio Norte | PIRACURUCA | POÇO | POÇO | SEM DADOS | CABEÇA DO PORCO | ATIVO | 4. COND. N.I. | 0.55556 | SEM DADOS | N.A. | SEM DADOS | SEM DADOS | RURAL | SEM DADOS | Em Operação Plena
10643 | 1. Litorânea + Meio Norte | PIRACURUCA | POÇO | POÇO | SEM DADOS | CASCUDO | ATIVO | 4. COND. N.I. | 0.55556 | SEM DADOS | N.A. | SEM DADOS | SEM DADOS | RURAL | SEM DADOS | Em Operação Plena
10644 | 1. Litorânea + Meio Norte | PIRACURUCA | POÇO | POÇO | SEM DADOS | CATARINA | ATIVO | 4. COND. N.I. | 0.55556 | SEM DADOS | N.A. | SEM DADOS | SEM DADOS | RURAL | SEM DADOS | Em Operação Plena
10645 | 1. Litorânea + Meio Norte | PIRACURUCA | POÇO | POÇO | SEM DADOS | CORREGO (CARLOTA) | ATIVO | 4. COND. N.I. | 0.55556 | SEM DADOS | N.A. | SEM DADOS | SEM DADOS | RURAL | SEM DADOS | Em Operação Plena
10646 | 1. Litorânea + Meio Norte | PIRACURUCA | POÇO | POÇO | SEM DADOS | CORREGO (JANCILO) | ATIVO | 4. COND. N.I. | 0.55556 | SEM DADOS | N.A. | SEM DADOS | SEM DADOS | RURAL | SEM DADOS | Em Operação Plena
10647 | 1. Litorânea + Meio Norte | PIRACURUCA | POÇO | POÇO | SEM DADOS | SACO DOS BOIS (TELES) | ATIVO | 4. COND. N.I. | 0.55556 | SEM DADOS | N.A. | SEM DADOS | SEM DADOS | RURAL | SEM DADOS | Em Operação Plena
10648 | 1. Litorânea + Meio Norte | PIRACURUCA | POÇO | POÇO | SEM DADOS | SACO DOS BOIS (CHAGA DE FAMA) | ATIVO | 4. COND. N.I. | 0.55556 | SEM DADOS | N.A. | SEM DADOS | SEM DADOS | RURAL | SEM DADOS | Em Operação Plena
10649 | 1. Litorânea + Meio Norte | PIRACURUCA | POÇO | POÇO | SEM DADOS | SANTIAGO | ATIVO | 4. COND. N.I. | 0.55556 | SEM DADOS | N.A. | SEM DADOS | SEM DADOS | RURAL | SEM DADOS | Em Operação Plena
10650 | 1. Litorânea + Meio Norte | PIRACURUCA | POÇO | POÇO | SEM DADOS | VAMOS VENDO | ATIVO | 4. COND. N.I. | 0.55556 | SEM DADOS | N.A. | SEM DADOS | SEM DADOS | RURAL | SEM DADOS | Em Operação Plena
10651 | 1. Litorânea + Meio Norte | PIRACURUCA | POÇO | POÇO | SEM DADOS | CAJUEIRO DO TUNICO | ATIVO | 4. COND. N.I. | 0.55556 | SEM DADOS | N.A. | SEM DADOS | SEM DADOS | RURAL | SEM DADOS | Em Operação Plena
10652 | 1. Litorânea + Meio Norte | PIRACURUCA | POÇO | POÇO | SEM DADOS | DESERTO | ATIVO | 4. COND. N.I. | 0.55556 | SEM DADOS | N.A. | SEM DADOS | SEM DADOS | RURAL | SEM DADOS | Em Operação Plena
10653 | 1. Litorânea + Meio Norte | PIRACURUCA | POÇO | POÇO | SEM DADOS | TIBALDE | ATIVO | 4. COND. N.I. | 0.55556 | SEM DADOS | N.A. | SEM DADOS | SEM DADOS | RURAL | SEM DADOS | Em Operação Plena
10654 | 1. Litorânea + Meio Norte | PIRACURUCA | ETA | ETA I | SEM DADOS | BR 343 | ATIVO | 2. MODERADA | 160 | SEM DADOS | N.A. | SEM DADOS | SEM DADOS | URBANA | SEM DADOS | SEM DADOS
10655 | 1. Litorânea + Meio Norte | PIRACURUCA | ETA | ETA II | SEM DADOS | BR 343 | ATIVO | 2. MODERADA | 30 | SEM DADOS | N.A. | SEM DADOS | SEM DADOS | URBANA | SEM DADOS | Vazão entre 30 a 50 l/s
10656 | 1. Litorânea + Meio Norte | PIRACURUCA | POÇO | 6 | SEM DADOS | Loteamento Recanto dos Ipês | ATIVO | 1. BOA | SEM DADOS | SEM DADOS | N.A. | -3.9072 | -41.694 | URBANA | SEM DADOS | SEM DADOS
10657 | 1. Litorânea + Meio Norte | PIRACURUCA | POÇO | 7 | SEM DADOS | Loteamento Recanto dos Ipês | ATIVO | 1. BOA | SEM DADOS | SEM DADOS | N.A. | -3.9077 | -41.6926 | URBANA | SEM DADOS | SEM DADOS
10658 | 1. Litorânea + Meio Norte | PIRIPIRI | POÇO | POÇO 01 | Desativado | Avenida Antero Resende, S/N | INATIVO | 4. COND. N.I. | SEM DADOS | SEM DADOS | N.A. | -4.2617 | -41.7587 | URBANA | SEM DADOS | SEM DADOS
10659 | 1. Litorânea + Meio Norte | PIRIPIRI | CAPTAÇÃO | CAPTAÇÃO | HIGRA POT. 250 | Açude Caldeirão | Ativa | Boa | 133.33 | SEM DADOS | N.A. | -4.3381 | -41.7252 | URBANA | SEM DADOS | SEM DADOS
10660 | 1. Litorânea + Meio Norte | PIRIPIRI | CAPTAÇÃO | CAPTAÇÃO | SEM DADOS | Açude Caldeirão | Ativa | Boa | SEM DADOS | SEM DADOS | SEM DADOS | SEM DADOS | SEM DADOS | URBANA | SEM DADOS
10661 | 1. Litorânea + Meio Norte | PIRIPIRI | CAPTAÇÃO | CAPTAÇÃO | HIGRA POT. 250 | Açude Caldeirão | Ativa | Boa | 133.33 | SEM DADOS | N.A. | -4.3381 | -41.7246 | URBANA | SEM DADOS | SEM DADOS
10662 | 1. Litorânea + Meio Norte | PIRIPIRI | POÇO | POÇO 02 | EBARA BHS 512-8 POT. 6 HP | Avenida Antero Resende, S/N | ATIVO | 1. BOA | 2.78 | SEM DADOS | N.A. | -4.2618 | -41.758 | URBANA | SEM DADOS | Atende REL Antero Resende
10663 | 1. Litorânea + Meio Norte | PIRIPIRI | EEAT | RECALQUE | WEG POT. 7,5 HP | ETA - Bomba 01 - BR 343 | ATIVO | 1. BOA | SEM DADOS | 7.5 | N.A. | -4.2677 | -41.7757 | URBANA | SEM DADOS | SEM DADOS
10664 | 1. Litorânea + Meio Norte | PIRIPIRI | EEAT | RECALQUE | WEG POT. 7,5 HP | ETA - Bomba 02 - BR 343 | ATIVO | 1. BOA | SEM DADOS | 7.5 | N.A. | -4.2677 | -41.7757 | URBANA | SEM DADOS | SEM DADOS
10665 | 1. Litorânea + Meio Norte | PIRIPIRI | EEAT | RECALQUE (RESERVA) | EBARA 516-6 | ETA - Bombas 03 e 04 - BR 343 | ATIVO | 1. BOA | SEM DADOS | 10 | N.A. | -4.2677 | -41.7757 | URBANA | SEM DADOS | SEM DADOS
10666 | 1. Litorânea + Meio Norte | PIRIPIRI | EEAT | RECALQUE | WEG POT. 15 HP | ETA - bomba 05 - BR 343 | ATIVO | 1. BOA | SEM DADOS | 15 | N.A. | -4.2677 | -41.7757 | URBANA | SEM DADOS | SEM DADOS
10667 | 1. Litorânea + Meio Norte | PIRIPIRI | EEAT | RECALQUE (RESERVA) | WEG POT. 15 HP | ETA - Bomba 06 - BR 343 | ATIVO | 1. BOA | SEM DADOS | 15 | N.A. | -4.2677 | -41.7757 | URBANA | SEM DADOS | SEM DADOS
10668 | 1. Litorânea + Meio Norte | PIRIPIRI | EEAT | RECALQUE | WEG POT. 15 HP | ETA - Bomba 07 - BR 343 | ATIVO | 1. BOA | SEM DADOS | 15 | N.A. | -4.2677 | -41.7757 | URBANA | SEM DADOS | SEM DADOS
10669 | 1. Litorânea + Meio Norte | PIRIPIRI | POÇO | POÇO 03 | LEÃO 4R 11A-9 POT. 6 HP | Avenida Antero Resende, S/N | ATIVO | 2. MODERADA | 3.89 | SEM DADOS | N.A. | -4.2602 | -41.7595 | URBANA | SEM DADOS | SEM DADOS
10670 | 1. Litorânea + Meio Norte | PIRIPIRI | POÇO | POÇO 04 | EBARA BHS 412-8 6 HP | Rua Antonieta R. Rocha, S/N | ATIVO | 3. RUIM | 3.61 | SEM DADOS | N.A. | -4.2651 | -41.7594 | URBANA | SEM DADOS | SEM DADOS
10671 | 1. Litorânea + Meio Norte | PIRIPIRI | POÇO | POÇO 05 | EBARA 512-06 POT. 2 HP | Rua Emidio Mendes de Sousa, S/N | ATIVO | 2. MODERADA | 2.5 | SEM DADOS | N.A. | -4.2579 | -41.7664 | URBANA | SEM DADOS | SEM DADOS
10672 | 1. Litorânea + Meio Norte | PIRIPIRI | POÇO | POÇO 06 | EBARA BHS 412-6 POT. 5 HP | Av. Aderson Ferreira, S/N | ATIVO | 2. MODERADA | 2.5 | SEM DADOS | N.A. | -4.2776 | -41.7774 | URBANA | SEM DADOS | SEM DADOS
10673 | 1. Litorânea + Meio Norte | PIRIPIRI | POÇO | POÇO 07 | EBARA BHS 412-6 POT. 5,5 HP | Rua João de Freitas Resende, S/N | ATIVO | 2. MODERADA | 3.33 | SEM DADOS | N.A. | -4.2912 | -41.7683 | URBANA | SEM DADOS | SEM DADOS
10674 | 1. Litorânea + Meio Norte | PIRIPIRI | POÇO | POÇO 08 | EBARA BHS 511-5 POT. 6 HP | Rua Ioio Melo, S/N | ATIVO | 2. MODERADA | 4.17 | SEM DADOS | N.A. | -4.2989 | -41.77 | URBANA | SEM DADOS | SEM DADOS
10675 | 1. Litorânea + Meio Norte | PIRIPIRI | POÇO | POÇO 09 | Desativado | Avenida Embaixatriz Madalena Resende, S/N | SEM DADOS | 4. COND. N.I. | NI | SEM DADOS | N.A. | -4.2963 | -41.7721 | URBANA | SEM DADOS | Atende REL 150 m³ Petecas
10676 | 1. Litorânea + Meio Norte | PIRIPIRI | POÇO | POÇO 10 | Desativado | Rua Antonio Alves, S/N | SEM DADOS | 4. COND. N.I. | NI | SEM DADOS | N.A. | -4.2755 | -41.7742 | URBANA | SEM DADOS | SEM DADOS
10677 | 1. Litorânea + Meio Norte | PIRIPIRI | POÇO | POÇO 11 | EBARA BHS 412-6 POT. 6 HP | Residencial Petecas, S/N | ATIVO | 1. BOA | 3.33 | SEM DADOS | N.A. | -4.2639 | -41.7593 | URBANA | SEM DADOS | Casa condenada
10678 | 1. Litorânea + Meio Norte | PIRIPIRI | POÇO | POÇO 12 | EBARA 512-6 POT. 10 HP | Residencial Petecas, S/N | ATIVO | 2. MODERADA | 8.33 | SEM DADOS | N.A. | SEM DADOS | SEM DADOS | URBANA | SEM DADOS | Desinfecção quebrada
10679 | 1. Litorânea + Meio Norte | PIRIPIRI | POÇO | POÇO 13 | EBARA BHS 512-13 POT. 22 HP | Rua Antonio Alves, S/N | ATIVO | 3. RUIM | 12.5 | SEM DADOS | N.A. | -4.2757 | -41.7767 | URBANA | SEM DADOS | SEM DADOS
10680 | 1. Litorânea + Meio Norte | PIRIPIRI | POÇO | POÇO 14 | EBARA BHS 511-6 POT. 6 HP | Residencial Parque Recreio, S/N | ATIVO | 3. RUIM | 4.44 | SEM DADOS | N.A. | -4.2568 | -41.7723 | URBANA | SEM DADOS | SEM DADOS
10681 | 1. Litorânea + Meio Norte | PIRIPIRI | POÇO | POÇO 15 | EBARA BHS 511-10 POT. 10 HP | Residencial Parque Petecas, S/N | ATIVO | 3. RUIM | 6.11 | SEM DADOS | N.A. | SEM DADOS | SEM DADOS | URBANA | SEM DADOS | Atende REL no mesmo lugar
10682 | 1. Litorânea + Meio Norte | PIRIPIRI | POÇO | POÇO 16 | EBARA BHS 511-06 POT. 6 HP | Residencial Parque Recreio, Lote 01 Q-T | ATIVO | 3. RUIM | 5.56 | SEM DADOS | N.A. | -4.2499 | -41.7741 | URBANA | SEM DADOS | SEM DADOS
10683 | 1. Litorânea + Meio Norte | PIRIPIRI | POÇO | POÇO 17 | LEÃO POT. 4,5 HP | Loteamento Joquei Clube, S/N | ATIVO | 2. MODERADA | 1.67 | SEM DADOS | N.A. | SEM DADOS | SEM DADOS | URBANA | SEM DADOS | SEM DADOS
10684 | 1. Litorânea + Meio Norte | PIRIPIRI | POÇO | POÇO 18 | SEM DADOS | Residencial Petecas - Anexo 12 | ATIVO | 2. MODERADA | SEM DADOS | SEM DADOS | N.A. | SEM DADOS | SEM DADOS | URBANA | SEM DADOS | SEM DADOS
10685 | 1. Litorânea + Meio Norte | PIRIPIRI | POÇO | POÇO 19 | EBARA BHS 512-8 POT. 8 HP | Residencial Campos das Palmas | ATIVO | 1. BOA | 8.33 | SEM DADOS | N.A. | SEM DADOS | SEM DADOS | URBANA | SEM DADOS | Atende REL no mesmo lugar
10686 | 1. Litorânea + Meio Norte | PIRIPIRI | POÇO | POÇO 20 | EBARA 512-5 POT. 8 HP | Loteamento Novo Jenipapeiro | ATIVO | 1. BOA | 8.33 | SEM DADOS | N.A. | SEM DADOS | SEM DADOS | URBANA | Verificar localização exata da unidade | SEM DADOS
10687 | 1. Litorânea + Meio Norte | PIRIPIRI | POÇO | POÇO 21 | EBARA 512-5 POT. 10 HP | Rua João de Freitas Resende, S/N | ATIVO | 2. MODERADA | 8.33 | SEM DADOS | N.A. | SEM DADOS | SEM DADOS | URBANA | Verificar localização exata da unidade | SEM DADOS
10688 | 1. Litorânea + Meio Norte | PIRIPIRI | ETA | ETA |  | R. Cidade de Pedro II | Ativa | MODERADA | 133.33 | SEM DADOS | SEM DADOS | SEM DADOS | SEM DADOS | URBANA
10689 | 1. Litorânea + Meio Norte | PIRIPIRI | RESERVATÓRIO | REL | SEM DADOS | ETA | ATIVO | 1. BOA | N.A. | SEM DADOS | 350 | SEM DADOS | SEM DADOS | URBANA | SEM DADOS | SEM DADOS
10690 | 1. Litorânea + Meio Norte | PIRIPIRI | RESERVATÓRIO | RAP 1 | SEM DADOS | ETA | ATIVO | 1. BOA | N.A. | SEM DADOS | 900 | SEM DADOS | SEM DADOS | URBANA | SEM DADOS | SEM DADOS
10691 | 1. Litorânea + Meio Norte | PIRIPIRI | RESERVATÓRIO | RAP 2 | SEM DADOS | ETA | ATIVO | 1. BOA | N.A. | SEM DADOS | 1200 | SEM DADOS | SEM DADOS | URBANA | SEM DADOS | SEM DADOS
10692 | 1. Litorânea + Meio Norte | PIRIPIRI | RESERVATÓRIO | RAP 3 | SEM DADOS | ETA | ATIVO | 1. BOA | N.A. | SEM DADOS | 1200 | SEM DADOS | SEM DADOS | URBANA | SEM DADOS | SEM DADOS
10693 | 1. Litorânea + Meio Norte | PIRIPIRI | RESERVATÓRIO | REL Lavagem de Filtros | SEM DADOS | ETA | ATIVO | 1. BOA | N.A. | SEM DADOS | 230 | SEM DADOS | SEM DADOS | URBANA | SEM DADOS | SEM DADOS
10694 | 1. Litorânea + Meio Norte | PIRIPIRI | RESERVATÓRIO | rel Parque Recreio | SEM DADOS | Parque Recreio | ATIVO | 1. BOA | N.A. | SEM DADOS | 500 | -3.9079 | -41.6923 | URBANA | SEM DADOS | SEM DADOS
10695 | 1. Litorânea + Meio Norte | PIRIPIRI | RESERVATÓRIO | RESERVATÓRIO ELEVADO | SEM DADOS | Prado/Freits | ATIVO | 1. BOA | N.A. | SEM DADOS | 100 | -4.287 | -41.7586 | URBANA | SEM DADOS | SEM DADOS
10696 | 1. Litorânea + Meio Norte | PIRIPIRI | RESERVATÓRIO | RESERVATÓRIO ELEVADO | SEM DADOS | Joquei clube | INATIVO | 1. BOA | N.A. | SEM DADOS | 50 | -4.2499 | -41.7741 | URBANA | SEM DADOS | SEM DADOS
10697 | 1. Litorânea + Meio Norte | PIRIPIRI | RESERVATÓRIO | RESERVATÓRIO ELEVADO | SEM DADOS | Antero Resende | ATIVO | 1. BOA | N.A. | SEM DADOS | 300 | -4.2912 | -41.7683 | URBANA | SEM DADOS | SEM DADOS
10698 | 1. Litorânea + Meio Norte | PIRIPIRI | RESERVATÓRIO | REL Petecas | SEM DADOS | Petecas | INATIVO | 1. BOA | N.A. | SEM DADOS | 150 | SEM DADOS | SEM DADOS | URBANA | SEM DADOS | Desativado
10699 | 1. Litorânea + Meio Norte | PORTO | EEAT | ETA - RECALQUE | WEG CENTRIFUGA POT. 50 HP | Praça Alonso Silva, 198 | SEM DADOS | 4. COND. N.I. | 6.9444 | SEM DADOS | N.A. | -3.894 | -42.7177 | URBANA | SEM DADOS | SEM DADOS
10700 | 1. Litorânea + Meio Norte | PORTO | CAPTAÇÃO | CAPTAÇAO | EBARA BHS 813/02 POT. 25 HP | Margens do Rio Parnaiba, S/N | SEM DADOS | 4. COND. N.I. | 8.1019 | SEM DADOS | N.A. | SEM DADOS | SEM DADOS | RURAL | Verificar localização exata da unidade | SEM DADOS
10701 | 1. Litorânea + Meio Norte | PORTO | RESERVATÓRIO | RESERVATÓRIO ASSENTE | SEM DADOS | Rua Padre Formiga | INATIVO | 4. COND. N.I. | N.A. | SEM DADOS | 15 | SEM DADOS | SEM DADOS | URBANA | Verificar localização exata da unidade | SEM DADOS
10702 | 1. Litorânea + Meio Norte | PORTO | RESERVATÓRIO | RESERVATÓRIO ASSENTE | SEM DADOS | Rua Treze | ATIVO | 4. COND. N.I. | N.A. | SEM DADOS | 10 | SEM DADOS | SEM DADOS | URBANA | Endereço não encontrado no Google Maps | SEM DADOS
10703 | 1. Litorânea + Meio Norte | PORTO | POÇO | POÇO 01 | SEM DADOS | LOCALIDADE CANTINHO | ATIVO | 4. COND. N.I. | SEM DADOS | SEM DADOS | N.A. | SEM DADOS | SEM DADOS | RURAL | SEM DADOS | Em Operação Plena
10704 | 1. Litorânea + Meio Norte | PORTO | RESERVATÓRIO | CAIXA 01 | SEM DADOS | LOCALIDADE CAINTINHO | ATIVO | 4. COND. N.I. | N.A. | SEM DADOS | 15 | SEM DADOS | SEM DADOS | RURAL | SEM DADOS | Em Operação Plena
10705 | 1. Litorânea + Meio Norte | PORTO | POÇO | POÇO 02 | SEM DADOS | LOCALIDADE ESTANHADO | ATIVO | 4. COND. N.I. | SEM DADOS | SEM DADOS | N.A. | SEM DADOS | SEM DADOS | RURAL | SEM DADOS | Em Operação Plena
10706 | 1. Litorânea + Meio Norte | PORTO | RESERVATÓRIO | CAIXA 02 | SEM DADOS | LOCALIDADE ESTANHADO | ATIVO | 4. COND. N.I. | N.A. | SEM DADOS | 40 | SEM DADOS | SEM DADOS | RURAL | SEM DADOS | Em Operação Plena
10707 | 1. Litorânea + Meio Norte | PORTO | POÇO | POÇO 03 | SEM DADOS | LOCALIDADE GUABIRABAS I | ATIVO | 4. COND. N.I. | SEM DADOS | SEM DADOS | N.A. | SEM DADOS | SEM DADOS | RURAL | SEM DADOS | Em Operação Plena
10708 | 1. Litorânea + Meio Norte | PORTO | RESERVATÓRIO | CAIXA 03 | SEM DADOS | LOCALIDADE GUABIRABAS I | ATIVO | 4. COND. N.I. | N.A. | SEM DADOS | 15 | SEM DADOS | SEM DADOS | RURAL | SEM DADOS | Em Operação Plena
10709 | 1. Litorânea + Meio Norte | PORTO | POÇO | POÇO 04 | SEM DADOS | LOCALIDADE GUABIRABAS II | ATIVO | 4. COND. N.I. | SEM DADOS | SEM DADOS | N.A. | SEM DADOS | SEM DADOS | RURAL | SEM DADOS | Em Operação Plena
10710 | 1. Litorânea + Meio Norte | PORTO | RESERVATÓRIO | CAIXA 04 | SEM DADOS | LOCALIDADE GUABIRABAS II | ATIVO | 4. COND. N.I. | N.A. | SEM DADOS | 15 | SEM DADOS | SEM DADOS | RURAL | SEM DADOS | Em Operação Plena
10711 | 1. Litorânea + Meio Norte | PORTO | POÇO | POÇO 05 | SEM DADOS | LOCALIDADE JOÃO PINTO | ATIVO | 4. COND. N.I. | SEM DADOS | SEM DADOS | N.A. | SEM DADOS | SEM DADOS | RURAL | SEM DADOS | Em Operação Plena
10712 | 1. Litorânea + Meio Norte | PORTO | RESERVATÓRIO | CAIXA 05 | SEM DADOS | LOCALIDADE JOÃO PINTO | ATIVO | 4. COND. N.I. | N.A. | SEM DADOS | 15 | SEM DADOS | SEM DADOS | RURAL | SEM DADOS | Em Operação Plena
10713 | 1. Litorânea + Meio Norte | PORTO | POÇO | POÇO 06 | SEM DADOS | LOCALIDADE MOCAMBO | ATIVO | 4. COND. N.I. | SEM DADOS | SEM DADOS | N.A. | SEM DADOS | SEM DADOS | RURAL | SEM DADOS | Em Operação Plena
10714 | 1. Litorânea + Meio Norte | PORTO | RESERVATÓRIO | CAIXA 06 | SEM DADOS | LOCALIDADE MOCAMBO | ATIVO | 4. COND. N.I. | N.A. | SEM DADOS | 15 | SEM DADOS | SEM DADOS | RURAL | SEM DADOS | Em Operação Plena
10715 | 1. Litorânea + Meio Norte | PORTO | POÇO | POÇO 07 | SEM DADOS | LOCALIDADE MORORÓ | ATIVO | 4. COND. N.I. | SEM DADOS | SEM DADOS | N.A. | SEM DADOS | SEM DADOS | RURAL | SEM DADOS | Em Operação Plena
10716 | 1. Litorânea + Meio Norte | PORTO | RESERVATÓRIO | CAIXA 07 | SEM DADOS | LOCALIDADE MORORÓ | ATIVO | 4. COND. N.I. | N.A. | SEM DADOS | 15 | SEM DADOS | SEM DADOS | RURAL | SEM DADOS | Em Operação Plena
10717 | 1. Litorânea + Meio Norte | PORTO | POÇO | POÇO 08 | SEM DADOS | LOCALIDADE PILÕES DE PEDRA | ATIVO | 4. COND. N.I. | SEM DADOS | SEM DADOS | N.A. | SEM DADOS | SEM DADOS | RURAL | SEM DADOS | Em Operação Plena
10718 | 1. Litorânea + Meio Norte | PORTO | RESERVATÓRIO | CAIXA 08 | SEM DADOS | LOCALIDADE PILÕES DE PEDRA | ATIVO | 4. COND. N.I. | N.A. | SEM DADOS | 15 | SEM DADOS | SEM DADOS | RURAL | SEM DADOS | Em Operação Plena
10719 | 1. Litorânea + Meio Norte | PORTO | POÇO | POÇO 09 | SEM DADOS | LOCALIDADE SACO | ATIVO | 4. COND. N.I. | SEM DADOS | SEM DADOS | N.A. | SEM DADOS | SEM DADOS | RURAL | SEM DADOS | Em Operação Plena
10720 | 1. Litorânea + Meio Norte | PORTO | RESERVATÓRIO | CAIXA 09 | SEM DADOS | LOCALIDADE SACO | ATIVO | 4. COND. N.I. | N.A. | SEM DADOS | 15 | SEM DADOS | SEM DADOS | RURAL | SEM DADOS | Em Operação Plena
10721 | 1. Litorânea + Meio Norte | PORTO | POÇO | POÇO 10 | SEM DADOS | LOCALIDADE SÃO FRANCISCO | ATIVO | 4. COND. N.I. | SEM DADOS | SEM DADOS | N.A. | SEM DADOS | SEM DADOS | RURAL | SEM DADOS | Em Operação Plena
10722 | 1. Litorânea + Meio Norte | PORTO | RESERVATÓRIO | CAIXA 10 | SEM DADOS | LOCALIDADE SÃO FRANCISCO | ATIVO | 4. COND. N.I. | N.A. | SEM DADOS | 50 | SEM DADOS | SEM DADOS | RURAL | SEM DADOS | Em Operação Plena
10723 | 1. Litorânea + Meio Norte | PORTO | POÇO | POÇO 11 | SEM DADOS | LOCALIDADE SUSSUARANA | ATIVO | 4. COND. N.I. | SEM DADOS | SEM DADOS | N.A. | SEM DADOS | SEM DADOS | RURAL | SEM DADOS | Em Operação Plena
10724 | 1. Litorânea + Meio Norte | PORTO | RESERVATÓRIO | CAIXA 11 | SEM DADOS | LOCALIDADE SUSSUARANA | ATIVO | 4. COND. N.I. | N.A. | SEM DADOS | 15 | SEM DADOS | SEM DADOS | RURAL | SEM DADOS | Em Operação Plena
10725 | 1. Litorânea + Meio Norte | PORTO | POÇO | POÇO 12 | SEM DADOS | LOCALIDADE TENDA DE COCO | ATIVO | 4. COND. N.I. | SEM DADOS | SEM DADOS | N.A. | SEM DADOS | SEM DADOS | RURAL | SEM DADOS | Em Operação Plena
10726 | 1. Litorânea + Meio Norte | PORTO | RESERVATÓRIO | CAIXA 12 | SEM DADOS | LOCALIDADE TENDA DE COCO | ATIVO | 4. COND. N.I. | N.A. | SEM DADOS | 15 | SEM DADOS | SEM DADOS | RURAL | SEM DADOS | Em Operação Plena
10727 | 1. Litorânea + Meio Norte | PORTO | POÇO | POÇO 13 | SEM DADOS | LOCALIDADE TITARAS | ATIVO | 4. COND. N.I. | SEM DADOS | SEM DADOS | N.A. | SEM DADOS | SEM DADOS | RURAL | SEM DADOS | Em Operação Plena
10728 | 1. Litorânea + Meio Norte | PORTO | RESERVATÓRIO | CAIXA 13 | SEM DADOS | LOCALIDADE TITARAS | ATIVO | 4. COND. N.I. | N.A. | SEM DADOS | 50 | SEM DADOS | SEM DADOS | RURAL | SEM DADOS | Em Operação Plena
10729 | 1. Litorânea + Meio Norte | PORTO | POÇO | POÇO 14 | SEM DADOS | LOCALIDADE TITARAS | ATIVO | 4. COND. N.I. | SEM DADOS | SEM DADOS | N.A. | SEM DADOS | SEM DADOS | RURAL | SEM DADOS | Em Operação Plena
10730 | 1. Litorânea + Meio Norte | PORTO | RESERVATÓRIO | CAIXA 14 | SEM DADOS | LOCALIDADE TITARAS | ATIVO | 4. COND. N.I. | N.A. | SEM DADOS | 50 | SEM DADOS | SEM DADOS | RURAL | SEM DADOS | Em Operação Plena
10731 | 1. Litorânea + Meio Norte | PORTO | POÇO | POÇO 15 | SEM DADOS | LOCALIDADE VILA BOA HORA | INATIVO | 4. COND. N.I. | SEM DADOS | SEM DADOS | N.A. | SEM DADOS | SEM DADOS | RURAL | SEM DADOS | Em Manutenção
10732 | 1. Litorânea + Meio Norte | PORTO | RESERVATÓRIO | CAIXA 15 | SEM DADOS | LOCALIDADE VILA BOA HORA | INATIVO | 4. COND. N.I. | N.A. | SEM DADOS | 15 | SEM DADOS | SEM DADOS | RURAL | SEM DADOS | Em Manutenção
10733 | 1. Litorânea + Meio Norte | PORTO | POÇO | POÇO 16 | SEM DADOS | LOCALIDADE ANAJÁS | ATIVO | 4. COND. N.I. | SEM DADOS | SEM DADOS | N.A. | SEM DADOS | SEM DADOS | RURAL | SEM DADOS | Em Operação Parcial (necessita algum equipamento para operação plena)
10734 | 1. Litorânea + Meio Norte | PORTO | POÇO | POÇO 17 | SEM DADOS | LOCALIDADE BAIXÃO II | ATIVO | 4. COND. N.I. | SEM DADOS | SEM DADOS | N.A. | SEM DADOS | SEM DADOS | RURAL | SEM DADOS | Em Operação Parcial (necessita algum equipamento para operação plena)
10735 | 1. Litorânea + Meio Norte | PORTO | POÇO | POÇO 18 | SEM DADOS | LOCALIDADE BRASILEIRA | ATIVO | 4. COND. N.I. | SEM DADOS | SEM DADOS | N.A. | SEM DADOS | SEM DADOS | RURAL | SEM DADOS | Em Operação Parcial (necessita algum equipamento para operação plena)
10736 | 1. Litorânea + Meio Norte | PORTO | POÇO | POÇO 19 | SEM DADOS | LOCALIDADE CALDEIRÕES | ATIVO | 4. COND. N.I. | SEM DADOS | SEM DADOS | N.A. | SEM DADOS | SEM DADOS | RURAL | SEM DADOS | Em Operação Plena
10737 | 1. Litorânea + Meio Norte | PORTO | RESERVATÓRIO | CAIXA 19 | SEM DADOS | LOCALIDADE CAILDEIRÕES | ATIVO | 4. COND. N.I. | N.A. | SEM DADOS | 10 | SEM DADOS | SEM DADOS | RURAL | SEM DADOS | Em Operação Plena
10738 | 1. Litorânea + Meio Norte | PORTO | POÇO | POÇO 20 | SEM DADOS | LOCALIDADE CAMPININHA | ATIVO | 4. COND. N.I. | SEM DADOS | SEM DADOS | N.A. | SEM DADOS | SEM DADOS | RURAL | SEM DADOS | Em Operação Parcial (necessita algum equipamento para operação plena)
10739 | 1. Litorânea + Meio Norte | PORTO | POÇO | POÇO 21 | SEM DADOS | LOCALIDADE CASSIANOS | ATIVO | 4. COND. N.I. | SEM DADOS | SEM DADOS | N.A. | SEM DADOS | SEM DADOS | RURAL | SEM DADOS | Em Operação Plena
10740 | 1. Litorânea + Meio Norte | PORTO | RESERVATÓRIO | CAIXA 21 | SEM DADOS | LOCALIDADE CASSIANOS | ATIVO | 4. COND. N.I. | N.A. | SEM DADOS | 15 | SEM DADOS | SEM DADOS | RURAL | SEM DADOS | Em Operação Plena
10741 | 1. Litorânea + Meio Norte | PORTO | POÇO | POÇO 22 | SEM DADOS | LOCALIDADE OS PAULO - ESTANHADO | ATIVO | 4. COND. N.I. | SEM DADOS | SEM DADOS | N.A. | SEM DADOS | SEM DADOS | RURAL | SEM DADOS | Em Operação Plena
10742 | 1. Litorânea + Meio Norte | PORTO | RESERVATÓRIO | CAIXA 22 | SEM DADOS | LOCALIDADE OS PAULO - ESTANHADO | ATIVO | 4. COND. N.I. | N.A. | SEM DADOS | 15 | SEM DADOS | SEM DADOS | RURAL | SEM DADOS | Em Operação Plena
10743 | 1. Litorânea + Meio Norte | PORTO | POÇO | POÇO 23 | SEM DADOS | LOCALIDADE PAU-D'ARCO | ATIVO | 4. COND. N.I. | SEM DADOS | SEM DADOS | N.A. | SEM DADOS | SEM DADOS | RURAL | SEM DADOS | Em Operação Plena
10744 | 1. Litorânea + Meio Norte | PORTO | RESERVATÓRIO | CAIXA 23 | SEM DADOS | LOCALIDADE PAU-D'ARCO | ATIVO | 4. COND. N.I. | N.A. | SEM DADOS | 15 | SEM DADOS | SEM DADOS | RURAL | SEM DADOS | Em Operação Plena
10745 | 1. Litorânea + Meio Norte | PORTO | POÇO | POÇO 24 | SEM DADOS | LOCALIDADE PÉ DO MORRO | ATIVO | 4. COND. N.I. | SEM DADOS | SEM DADOS | N.A. | SEM DADOS | SEM DADOS | RURAL | SEM DADOS | Em Operação Plena
10746 | 1. Litorânea + Meio Norte | PORTO | RESERVATÓRIO | CAIXA 24 | SEM DADOS | LOCALIDADE PÉ DO MORRO | ATIVO | 4. COND. N.I. | N.A. | SEM DADOS | 15 | SEM DADOS | SEM DADOS | RURAL | SEM DADOS | Em Operação Plena
10747 | 1. Litorânea + Meio Norte | PORTO | POÇO | POÇO 25 | SEM DADOS | LOCALIDADE PEDRAS | ATIVO | 4. COND. N.I. | SEM DADOS | SEM DADOS | N.A. | SEM DADOS | SEM DADOS | RURAL | SEM DADOS | Em Operação Plena
10748 | 1. Litorânea + Meio Norte | PORTO | RESERVATÓRIO | CAIXA 25 | SEM DADOS | LOCALIDADE PEDRAS | ATIVO | 4. COND. N.I. | N.A. | SEM DADOS | 15 | SEM DADOS | SEM DADOS | RURAL | SEM DADOS | Em Operação Plena
10749 | 1. Litorânea + Meio Norte | PORTO | POÇO | POÇO 26 | SEM DADOS | LOCALIDADE PILÕES DE PEDRA | ATIVO | 4. COND. N.I. | SEM DADOS | SEM DADOS | N.A. | SEM DADOS | SEM DADOS | RURAL | SEM DADOS | Em Operação Plena
10750 | 1. Litorânea + Meio Norte | PORTO | RESERVATÓRIO | CAIXA 26 | SEM DADOS | LOCALIDADE PILÕES DE PEDRA | ATIVO | 4. COND. N.I. | N.A. | SEM DADOS | 15 | SEM DADOS | SEM DADOS | RURAL | SEM DADOS | Em Operação Plena
10751 | 1. Litorânea + Meio Norte | PORTO | POÇO | POÇO 27 | SEM DADOS | LOCALIDADE SALINAS | ATIVO | 4. COND. N.I. | SEM DADOS | SEM DADOS | N.A. | SEM DADOS | SEM DADOS | RURAL | SEM DADOS | Em Operação Parcial (necessita algum equipamento para operação plena)
10752 | 1. Litorânea + Meio Norte | PORTO | POÇO | POÇO 28 | SEM DADOS | LOCALIDADE TAMBORIL | ATIVO | 4. COND. N.I. | SEM DADOS | SEM DADOS | N.A. | SEM DADOS | SEM DADOS | RURAL | SEM DADOS | Em Operação Plena
10753 | 1. Litorânea + Meio Norte | PORTO | RESERVATÓRIO | CAIXA 28 | SEM DADOS | LOCALIDADE TAMBORIL | ATIVO | 4. COND. N.I. | N.A. | SEM DADOS | 20 | SEM DADOS | SEM DADOS | RURAL | SEM DADOS | Em Operação Plena
10754 | 1. Litorânea + Meio Norte | PORTO | POÇO | POÇO 29 | SEM DADOS | LOCALIDADE TENDA DE COCO | ATIVO | 4. COND. N.I. | SEM DADOS | SEM DADOS | N.A. | SEM DADOS | SEM DADOS | RURAL | SEM DADOS | Em Operação Plena
10755 | 1. Litorânea + Meio Norte | PORTO | RESERVATÓRIO | CAIXA 29 | SEM DADOS | LOCALIDADE TENDA DE COCO | ATIVO | 4. COND. N.I. | N.A. | SEM DADOS | 15 | SEM DADOS | SEM DADOS | RURAL | SEM DADOS | Em Operação Plena
10756 | 1. Litorânea + Meio Norte | PORTO | POÇO | POÇO 30 | SEM DADOS | LOCALIDADE TITARAS | ATIVO | 4. COND. N.I. | SEM DADOS | SEM DADOS | N.A. | SEM DADOS | SEM DADOS | RURAL | SEM DADOS | Em Operação Parcial (necessita algum equipamento para operação plena)
10757 | 1. Litorânea + Meio Norte | PORTO | RESERVATÓRIO | CAIXA 30 | SEM DADOS | LOCALIDADE TITARAS | ATIVO | 4. COND. N.I. | N.A. | SEM DADOS | 40 | SEM DADOS | SEM DADOS | RURAL | SEM DADOS | Em Operação Parcial (necessita algum equipamento para operação plena)
10758 | 3. Cerrado | Porto Alegre do Piauí | POÇO | Poço - SEDE 01 - px Hospital | SEM DADOS | Rua Avelino Pereira de Sá, Centro, SN, Porto Alegre do Piauí | ATIVO | 1. BOA | 11.1111 | SEM DADOS | N.A. | SEM DADOS | SEM DADOS | URBANA | SEM DADOS | SEM DADOS
10759 | 3. Cerrado | Porto Alegre do Piauí | POÇO | Poço - SEDE 02 - px Oficina | SEM DADOS | Rua Maria de Sá Ribeiro, Centro, SN, Porto Alegre do Piauí | ATIVO | 1. BOA | 9.7222 | SEM DADOS | N.A. | SEM DADOS | SEM DADOS | URBANA | SEM DADOS | SEM DADOS
10760 | 3. Cerrado | Porto Alegre do Piauí | POÇO | Poço - SEDE 03 - px Beneficiamento Pescado | SEM DADOS | Rua Domingos Pereira de Sá, Centro, SN, Porto Alegre do Piauí | ATIVO | 1. BOA | 2.2222 | SEM DADOS | N.A. | SEM DADOS | SEM DADOS | URBANA | SEM DADOS | SEM DADOS
10761 | 3. Cerrado | Porto Alegre do Piauí | POÇO | Poço - SEDE 04 - px Estação de Piscicultura | SEM DADOS | PI 372, Porto Alegre do Piauí | ATIVO | 1. BOA | 4.1667 | SEM DADOS | N.A. | SEM DADOS | SEM DADOS | URBANA | SEM DADOS | SEM DADOS
10762 | 3. Cerrado | Porto Alegre do Piauí | POÇO | Poço - SEDE 05 - px Substação Equatorial | SEM DADOS | Rua Domingos Pereira de Sá, Centro, SN, Porto Alegre do Piauí | ATIVO | 1. BOA | 4.1667 | SEM DADOS | N.A. | SEM DADOS | SEM DADOS | URBANA | SEM DADOS | SEM DADOS
10763 | 3. Cerrado | Porto Alegre do Piauí | POÇO | Poço - SEDE 06 - px Matadouro | SEM DADOS | PI 372, Porto Alegre do Piauí | ATIVO | 1. BOA | 5.5556 | SEM DADOS | N.A. | SEM DADOS | SEM DADOS | URBANA | SEM DADOS | SEM DADOS
10764 | 3. Cerrado | Porto Alegre do Piauí | POÇO | Poço - Assentamento Regalo | SEM DADOS | Localidade Assentamento Regalo | ATIVO | 1. BOA | 2.7778 | SEM DADOS | N.A. | SEM DADOS | SEM DADOS | RURAL | SEM DADOS | SEM DADOS
10765 | 3. Cerrado | Porto Alegre do Piauí | POÇO | Poço - Pequizeiro | SEM DADOS | Localidade Pequizeiro | ATIVO | 1. BOA | 1.6667 | SEM DADOS | N.A. | SEM DADOS | SEM DADOS | RURAL | SEM DADOS | SEM DADOS
10766 | 3. Cerrado | Porto Alegre do Piauí | POÇO | Poço - Saco II | SEM DADOS | Localidade Saco II | ATIVO | 1. BOA | 0.33333 | SEM DADOS | N.A. | SEM DADOS | SEM DADOS | RURAL | SEM DADOS | SEM DADOS
10767 | 3. Cerrado | Porto Alegre do Piauí | POÇO | Poço - Mangaba | SEM DADOS | Localidade Mangaba | ATIVO | 1. BOA | 1.1111 | SEM DADOS | N.A. | SEM DADOS | SEM DADOS | RURAL | SEM DADOS | SEM DADOS
10768 | 3. Cerrado | Porto Alegre do Piauí | POÇO | Poço - Poços | SEM DADOS | Localidade Poços | ATIVO | 1. BOA | 2.2222 | SEM DADOS | N.A. | SEM DADOS | SEM DADOS | RURAL | SEM DADOS | SEM DADOS
10769 | 3. Cerrado | Porto Alegre do Piauí | POÇO | Poço - Santa Rosa I | SEM DADOS | Localidade Santa Rosa | ATIVO | 1. BOA | 1.3889 | SEM DADOS | N.A. | SEM DADOS | SEM DADOS | RURAL | SEM DADOS | SEM DADOS
10770 | 3. Cerrado | Porto Alegre do Piauí | POÇO | Poço - Santa Rosa II | SEM DADOS | Localidade Santa Rosa | ATIVO | 1. BOA | 0.83333 | SEM DADOS | N.A. | SEM DADOS | SEM DADOS | RURAL | SEM DADOS | SEM DADOS
10771 | 3. Cerrado | Porto Alegre do Piauí | POÇO | Poço - Cocal | SEM DADOS | Localidade Cocal | ATIVO | 1. BOA | 1.6667 | SEM DADOS | N.A. | SEM DADOS | SEM DADOS | RURAL | SEM DADOS | SEM DADOS
10772 | 3. Cerrado | Porto Alegre do Piauí | POÇO | Poço - Taboleirão | SEM DADOS | Localidade Taboleirão | ATIVO | 1. BOA | 0.33333 | SEM DADOS | N.A. | SEM DADOS | SEM DADOS | RURAL | SEM DADOS | SEM DADOS
10773 | 3. Cerrado | Porto Alegre do Piauí | POÇO | Poço - Vale Verde | SEM DADOS | Localidade Vale Verde | ATIVO | 1. BOA | 1.3889 | SEM DADOS | N.A. | SEM DADOS | SEM DADOS | RURAL | SEM DADOS | SEM DADOS
10774 | 3. Cerrado | Porto Alegre do Piauí | POÇO | n° 01 | Bomba | SAA sede | ATIVO | 2. MODERADA | 6.94 | SEM DADOS | N.A. | SEM DADOS | SEM DADOS | URBANA | SEM DADOS | Não existe controle de acesso a estranhos e animais
10775 | 3. Cerrado | Porto Alegre do Piauí | POÇO | n° 02 | Bomba | Rua Maria de Sá Ribeiro | ATIVO | 2. MODERADA | 2.78 | SEM DADOS | N.A. | SEM DADOS | SEM DADOS | URBANA | SEM DADOS | Não existe controle de acesso a estranhos e animais
10776 | 3. Cerrado | Porto Alegre do Piauí | POÇO | SEM DADOS | Bomba | Povoado de Cocal | ATIVO | 4. COND. N.I. | 8.33 | SEM DADOS | N.A. | SEM DADOS | SEM DADOS | RURAL | SEM DADOS | SEM DADOS
10777 | 3. Cerrado | Porto Alegre do Piauí | RESERVATÓRIO | REL | SEM DADOS | Povoado de Vale Verde | ATIVO | 4. COND. N.I. | N.A. | SEM DADOS | 5 | SEM DADOS | SEM DADOS | RURAL | SEM DADOS | SEM DADOS
10778 | 3. Cerrado | Porto Alegre do Piauí | RESERVATÓRIO | REL | SEM DADOS | Povoado de Cocal | ATIVO | 4. COND. N.I. | N.A. | SEM DADOS | 5 | SEM DADOS | SEM DADOS | RURAL | SEM DADOS | SEM DADOS
10779 | 3. Cerrado | Porto Alegre do Piauí | RESERVATÓRIO | REL | SEM DADOS | Povoado de Santa Rosa I | ATIVO | 4. COND. N.I. | N.A. | SEM DADOS | 10 | SEM DADOS | SEM DADOS | RURAL | SEM DADOS | SEM DADOS
10780 | 3. Cerrado | Porto Alegre do Piauí | RESERVATÓRIO | REL | SEM DADOS | Povoado de Santa Rosa II | ATIVO | 4. COND. N.I. | N.A. | SEM DADOS | 5 | SEM DADOS | SEM DADOS | RURAL | SEM DADOS | SEM DADOS
10781 | 3. Cerrado | Porto Alegre do Piauí | RESERVATÓRIO | REL | SEM DADOS | SAA sede | ATIVO | 4. COND. N.I. | N.A. | SEM DADOS | 50 | SEM DADOS | SEM DADOS | URBANA | SEM DADOS | SEM DADOS
10782 | 3. Cerrado | Porto Alegre do Piauí | RESERVATÓRIO | Poço - SEDE 01 - px Hospital | SEM DADOS | Rua Avelino Pereira de Sá, Centro, SN, Porto Alegre do Piauí | ATIVO | 1. BOA | N.A. | SEM DADOS | 40 | SEM DADOS | SEM DADOS | URBANA | SEM DADOS | SEM DADOS
10783 | 3. Cerrado | Porto Alegre do Piauí | RESERVATÓRIO | Poço - SEDE 02 - px Oficina | SEM DADOS | Rua Maria de Sá Ribeiro, Centro, SN, Porto Alegre do Piauí | ATIVO | 1. BOA | N.A. | SEM DADOS | 35 | SEM DADOS | SEM DADOS | URBANA | SEM DADOS | SEM DADOS
10784 | 3. Cerrado | Porto Alegre do Piauí | RESERVATÓRIO | Poço - SEDE 03 - px Beneficiamento Pescado | SEM DADOS | Rua Domingos Pereira de Sá, Centro, SN, Porto Alegre do Piauí | ATIVO | 1. BOA | N.A. | SEM DADOS | 8 | SEM DADOS | SEM DADOS | URBANA | SEM DADOS | SEM DADOS
10785 | 3. Cerrado | Porto Alegre do Piauí | RESERVATÓRIO | Poço - SEDE 04 - px Estação de Piscicultura | SEM DADOS | PI 372, Porto Alegre do Piauí | ATIVO | 1. BOA | N.A. | SEM DADOS | 15 | SEM DADOS | SEM DADOS | URBANA | SEM DADOS | SEM DADOS
10786 | 3. Cerrado | Porto Alegre do Piauí | RESERVATÓRIO | Poço - SEDE 05 - px Substação Equatorial | SEM DADOS | Rua Domingos Pereira de Sá, Centro, SN, Porto Alegre do Piauí | ATIVO | 1. BOA | N.A. | SEM DADOS | 15 | SEM DADOS | SEM DADOS | URBANA | SEM DADOS | SEM DADOS
10787 | 3. Cerrado | Porto Alegre do Piauí | RESERVATÓRIO | Poço - SEDE 06 - px Matadouro | SEM DADOS | PI 372, Porto Alegre do Piauí | ATIVO | 1. BOA | N.A. | SEM DADOS | 20 | SEM DADOS | SEM DADOS | URBANA | SEM DADOS | SEM DADOS
10788 | 3. Cerrado | Porto Alegre do Piauí | RESERVATÓRIO | Poço - Assentamento Regalo | SEM DADOS | Localidade Assentamento Regalo | ATIVO | 1. BOA | N.A. | SEM DADOS | 10 | SEM DADOS | SEM DADOS | RURAL | SEM DADOS | SEM DADOS
10789 | 3. Cerrado | Porto Alegre do Piauí | RESERVATÓRIO | Poço - Pequizeiro | SEM DADOS | Localidade Pequizeiro | ATIVO | 1. BOA | N.A. | SEM DADOS | 6 | SEM DADOS | SEM DADOS | RURAL | SEM DADOS | SEM DADOS
10790 | 3. Cerrado | Porto Alegre do Piauí | RESERVATÓRIO | Poço - Saco II | SEM DADOS | Localidade Saco II | ATIVO | 1. BOA | N.A. | SEM DADOS | 1.2 | SEM DADOS | SEM DADOS | RURAL | SEM DADOS | SEM DADOS
10791 | 3. Cerrado | Porto Alegre do Piauí | RESERVATÓRIO | Poço - Mangaba | SEM DADOS | Localidade Mangaba | ATIVO | 1. BOA | N.A. | SEM DADOS | 4 | SEM DADOS | SEM DADOS | RURAL | SEM DADOS | SEM DADOS
10792 | 3. Cerrado | Porto Alegre do Piauí | RESERVATÓRIO | Poço - Poços | SEM DADOS | Localidade Poços | ATIVO | 1. BOA | N.A. | SEM DADOS | 8 | SEM DADOS | SEM DADOS | RURAL | SEM DADOS | SEM DADOS
10793 | 3. Cerrado | Porto Alegre do Piauí | RESERVATÓRIO | Poço - Santa Rosa I | SEM DADOS | Localidade Santa Rosa | ATIVO | 1. BOA | N.A. | SEM DADOS | 5 | SEM DADOS | SEM DADOS | RURAL | SEM DADOS | SEM DADOS
10794 | 3. Cerrado | Porto Alegre do Piauí | RESERVATÓRIO | Poço - Santa Rosa II | SEM DADOS | Localidade Santa Rosa | ATIVO | 1. BOA | N.A. | SEM DADOS | 3 | SEM DADOS | SEM DADOS | RURAL | SEM DADOS | SEM DADOS
10795 | 3. Cerrado | Porto Alegre do Piauí | RESERVATÓRIO | Poço - Cocal | SEM DADOS | Localidade Cocal | ATIVO | 1. BOA | N.A. | SEM DADOS | 6 | SEM DADOS | SEM DADOS | RURAL | SEM DADOS | SEM DADOS
10796 | 3. Cerrado | Porto Alegre do Piauí | RESERVATÓRIO | Poço - Taboleirão | SEM DADOS | Localidade Taboleirão | ATIVO | 1. BOA | N.A. | SEM DADOS | 1.2 | SEM DADOS | SEM DADOS | RURAL | SEM DADOS | SEM DADOS
10797 | 3. Cerrado | Porto Alegre do Piauí | RESERVATÓRIO | Poço - Vale Verde | SEM DADOS | Localidade Vale Verde | ATIVO | 1. BOA | N.A. | SEM DADOS | 5 | SEM DADOS | SEM DADOS | RURAL | SEM DADOS | SEM DADOS
10798 | 1. Litorânea + Meio Norte | POVOADO MOCAMBINHO | POÇO | POÇO 01 | EBARA BHS 412-8 POT. 6 HP | Povoado Mocambinho | SEM DADOS | 4. COND. N.I. | 0.92593 | SEM DADOS | N.A. | SEM DADOS | SEM DADOS | RURAL | Verificar localização exata da unidade | SEM DADOS
10799 | 1. Litorânea + Meio Norte | POVOADO POÇÃO | POÇO | POÇO 01 | LEÃO 4R5PA12 POT. 2,5 HP | Povoado Poção | SEM DADOS | 4. COND. N.I. | 0.46296 | SEM DADOS | N.A. | SEM DADOS | SEM DADOS | RURAL | Verificar localização exata da unidade | SEM DADOS
10800 | 2. Semiárido | PRATA DO PIAUÍ | POÇO | POÇO 1 | EBARA 4BPS10-14 | Praça da Matriz, Bairro Centro | ATIVO | 3. RUIM | 1.0028 | 6 | N.A. | -5.6665 | -42.2061 | URBANA | SEM DADOS | Necessidade de adequações nas estruturas (alvenaria, hidráulica, elétrica)
10801 | 2. Semiárido | PRATA DO PIAUÍ | POÇO | POÇO 2 | LEAO R20-7 | Rua Pr. Jonatas Mesuita, Bairro centro | ATIVO | 3. RUIM | 0.925 | 8 | N.A. | -5.6659 | -42.2073 | URBANA | SEM DADOS | Necessidade de adequações nas estruturas (alvenaria, hidráulica, elétrica)
10802 | 2. Semiárido | PRATA DO PIAUÍ | POÇO | POÇO 3 | LEAO R20-8 | Rua Agostinho Pessoa | ATIVO | 3. RUIM | 1.3889 | 8 | N.A. | -5.669 | -42.2038 | URBANA | SEM DADOS | Necessidade de adequações nas estruturas (alvenaria, hidráulica, elétrica)
10803 | 2. Semiárido | PRATA DO PIAUÍ | POÇO | n° 04 | Bomba | Rua Professora Francisca Melão Rabelo, Bairro dos Tocos | ATIVO | 3. RUIM | 2.22 | 3 | N.A. | -5.6774 | -42.2048 | URBANA | SEM DADOS | Necessidade de adequações nas estruturas (alvenaria, hidráulica, elétrica)
10804 | 2. Semiárido | PRATA DO PIAUÍ | RESERVATÓRIO | R1 | SEM DADOS | Rua Guilherme Rocha | ATIVO | 4. COND. N.I. | N.A. | SEM DADOS | 50 | -5.6674 | -42.2022 | URBANA | SEM DADOS | SEM DADOS
10805 | 2. Semiárido | PRATA DO PIAUÍ | RESERVATÓRIO | R2 | SEM DADOS | Av. Presidente Castelo Branco | ATIVO | 4. COND. N.I. | N.A. | SEM DADOS | 50 | -5.6702 | -42.2009 | URBANA | SEM DADOS | SEM DADOS
10806 | 2. Semiárido | PRATA DO PIAUÍ | RESERVATÓRIO | R3 | SEM DADOS | Localizado próximo ao poço n° 04 | ATIVO | 4. COND. N.I. | N.A. | SEM DADOS | 10 | -5.6781 | -42.2045 | URBANA | SEM DADOS | SEM DADOS
10807 | 2. Semiárido | PRATA DO PIAUÍ | RESERVATÓRIO | R4 | SEM DADOS | Localizado próximo ao poço n° 04 | ATIVO | 4. COND. N.I. | N.A. | SEM DADOS | 10 | -5.6781 | -42.2045 | URBANA | SEM DADOS | SEM DADOS
10808 | 2. Semiárido | PRATA DO PIAUÍ | POÇO | n° 05 | Bomba | Localidade Canto Alegre | ATIVO | 4. COND. N.I. | 5 | 1.5 | N.A. | -5.6659 | -42.2073 | RURAL | SEM DADOS | SEM DADOS
10809 | 2. Semiárido | PRATA DO PIAUÍ | POÇO | n° 06 | Bomba | Localidade Canto Alegre | ATIVO | 4. COND. N.I. | 5 | 1.5 | N.A. | -5.6722 | -42.2154 | RURAL | SEM DADOS | SEM DADOS
10810 | 2. Semiárido | PRATA DO PIAUÍ | POÇO | n° 07 | Bomba | Localidade Prata Velha | ATIVO | 4. COND. N.I. | 5 | 1 | N.A. | -5.7486 | -42.1491 | RURAL | SEM DADOS | SEM DADOS
10811 | 2. Semiárido | PRATA DO PIAUÍ | POÇO | n° 08 | Bomba | Localidade São Carlos | ATIVO | 4. COND. N.I. | 5 | 1.5 | N.A. | -5.6583 | -42.159 | RURAL | SEM DADOS | SEM DADOS
10812 | 2. Semiárido | PRATA DO PIAUÍ | POÇO | n° 09 | Bomba | Localidade Residência | ATIVO | 4. COND. N.I. | 0.5 | 0.6 | N.A. | -5.6598 | -42.1941 | RURAL | SEM DADOS | SEM DADOS
10813 | 2. Semiárido | PRATA DO PIAUÍ | POÇO | n° 10 | Bomba | Localidade Fazenda de Bode | ATIVO | 4. COND. N.I. | 6 | 2 | N.A. | -5.7538 | -42.1372 | RURAL | SEM DADOS | SEM DADOS
10814 | 2. Semiárido | PRATA DO PIAUÍ | POÇO | n° 11 | Bomba | Localidade Casa Nova | ATIVO | 4. COND. N.I. | 5 | 1.5 | N.A. | -5.7738 | -42.1559 | RURAL | SEM DADOS | SEM DADOS
10815 | 2. Semiárido | PRATA DO PIAUÍ | POÇO | n° 12 | Bomba | Localidade Santa Luz | ATIVO | 4. COND. N.I. | 5 | 1.5 | N.A. | -5.7486 | -42.1448 | RURAL | SEM DADOS | SEM DADOS
10816 | 2. Semiárido | PRATA DO PIAUÍ | POÇO | n° 13 | Bomba | Localidade baixa do Coqueiro | ATIVO | 4. COND. N.I. | 5 | 1.5 | N.A. | -5.6797 | -42.2147 | RURAL | SEM DADOS | SEM DADOS
10817 | 2. Semiárido | PRATA DO PIAUÍ | RESERVATÓRIO | R5 | SEM DADOS | Localizado ao lado do poço n° 5 | ATIVO | 4. COND. N.I. | N.A. | SEM DADOS | 5 | -5.6659 | -42.2073 | RURAL | SEM DADOS | SEM DADOS
10818 | 2. Semiárido | PRATA DO PIAUÍ | RESERVATÓRIO | R6 | SEM DADOS | Localizado ao lado do poço n° 6 | ATIVO | 4. COND. N.I. | N.A. | SEM DADOS | 5 | -5.6722 | -42.2154 | RURAL | SEM DADOS | SEM DADOS
10819 | 2. Semiárido | PRATA DO PIAUÍ | RESERVATÓRIO | R7 | SEM DADOS | Localizado ao lado do poço n° 7 | ATIVO | 4. COND. N.I. | N.A. | SEM DADOS | 5 | -5.7486 | -42.1491 | RURAL | SEM DADOS | SEM DADOS
10820 | 2. Semiárido | PRATA DO PIAUÍ | RESERVATÓRIO | R8 | SEM DADOS | Localizado ao lado do poço n° 8 | ATIVO | 4. COND. N.I. | N.A. | SEM DADOS | 5 | -5.6583 | -42.159 | RURAL | SEM DADOS | SEM DADOS
10821 | 2. Semiárido | PRATA DO PIAUÍ | RESERVATÓRIO | R9 | SEM DADOS | Localizado ao lado do poço n° 9 | ATIVO | 4. COND. N.I. | N.A. | SEM DADOS | 2 | -5.6583 | -42.159 | RURAL | SEM DADOS | SEM DADOS
10822 | 2. Semiárido | PRATA DO PIAUÍ | RESERVATÓRIO | R10 | SEM DADOS | Localizado ao lado do poço n° 10 | ATIVO | 4. COND. N.I. | N.A. | SEM DADOS | 5 | -5.7538 | -42.1372 | RURAL | SEM DADOS | SEM DADOS
10823 | 2. Semiárido | PRATA DO PIAUÍ | RESERVATÓRIO | R11 | SEM DADOS | Localizado ao lado do poço n° 11 | ATIVO | 4. COND. N.I. | N.A. | SEM DADOS | 5 | -5.7738 | -42.1559 | RURAL | SEM DADOS | SEM DADOS
10824 | 2. Semiárido | PRATA DO PIAUÍ | RESERVATÓRIO | R12 | SEM DADOS | Localizado ao lado do poço n° 12 | ATIVO | 4. COND. N.I. | N.A. | SEM DADOS | 5 | -5.7486 | -42.1448 | RURAL | SEM DADOS | SEM DADOS
10825 | 2. Semiárido | PRATA DO PIAUÍ | RESERVATÓRIO | R13 | SEM DADOS | Localizado ao lado do poço n° 13 | ATIVO | 4. COND. N.I. | N.A. | SEM DADOS | 5 | -5.6797 | -42.2147 | RURAL | SEM DADOS | SEM DADOS
10826 | 2. Semiárido | QUEIMADA NOVA | ETA | ETA 01 | SEM DADOS | Barragem Serra do Brejo | ATIVO | 1. BOA | 1.9306 | SEM DADOS | N.A. | SEM DADOS | SEM DADOS | RURAL | SEM DADOS | SEM DADOS
10827 | 2. Semiárido | QUEIMADA NOVA | CAPTAÇÃO | Bomba de Captação | SEM DADOS | Barragem Serra do Brejo | ATIVO | 1. BOA | 1.8231 | SEM DADOS | N.A. | SEM DADOS | SEM DADOS | RURAL | SEM DADOS | SEM DADOS
10828 | 2. Semiárido | QUEIMADA NOVA | ETA | Estação de Tratamento 01 | SEM DADOS | Barragem Serra do Brejo | ATIVO | 1. BOA | 1.9444 | SEM DADOS | N.A. | SEM DADOS | SEM DADOS | RURAL | SEM DADOS | SEM DADOS
10829 | 2. Semiárido | QUEIMADA NOVA | EEAT | Bomba da Estação Elevatória de Água Tratada | SEM DADOS | Barragem Serra do Brejo | ATIVO | 1. BOA | 1.9306 | SEM DADOS | N.A. | SEM DADOS | SEM DADOS | RURAL | SEM DADOS | SEM DADOS
10830 | 2. Semiárido | QUEIMADA NOVA | RESERVATÓRIO | Reservatório Sede 01 | SEM DADOS | Av. Senhorinha Raqueline, nº 735, centro | ATIVO | 1. BOA | N.A. | SEM DADOS | 60 | SEM DADOS | SEM DADOS | URBANA | SEM DADOS | SEM DADOS
10831 | 2. Semiárido | QUEIMADA NOVA | RESERVATÓRIO | Reservatório Sede 02 | SEM DADOS | Rua Maria Josefa Coelho, nº 845, bairro Bela Vista | ATIVO | 1. BOA | N.A. | SEM DADOS | 40 | SEM DADOS | SEM DADOS | URBANA | SEM DADOS | SEM DADOS
10832 | 2. Semiárido | QUEIMADA NOVA | POÇO | Poço do Brejo | SEM DADOS | Localidade Brejo | ATIVO | 1. BOA | 0.92778 | SEM DADOS | N.A. | SEM DADOS | SEM DADOS | RURAL | SEM DADOS | SEM DADOS
10833 | 2. Semiárido | QUEIMADA NOVA | CAPTAÇÃO | Bomba do Poço do Brejo | SEM DADOS | Localidade Brejo | ATIVO | 1. BOA | 0.84722 | SEM DADOS | N.A. | SEM DADOS | SEM DADOS | RURAL | SEM DADOS | SEM DADOS
10834 | 2. Semiárido | QUEIMADA NOVA | RESERVATÓRIO | Caixa do Poço do Brejo | SEM DADOS | Localidade Brejo | ATIVO | 1. BOA | N.A. | SEM DADOS | 15 | SEM DADOS | SEM DADOS | RURAL | SEM DADOS | NOME CONSIDERADO COMO PRÓXIMO AO POÇO
10835 | 2. Semiárido | QUEIMADA NOVA | POÇO | Poço do Jacu | SEM DADOS | Povoado Jacu | ATIVO | 1. BOA | 0.925 | SEM DADOS | N.A. | SEM DADOS | SEM DADOS | RURAL | SEM DADOS | SEM DADOS
10836 | 2. Semiárido | QUEIMADA NOVA | CAPTAÇÃO | Bomba do Poço do Jacu | SEM DADOS | Povoado Jacu | ATIVO | 1. BOA | 0.61667 | SEM DADOS | N.A. | SEM DADOS | SEM DADOS | RURAL | SEM DADOS | SEM DADOS
10837 | 2. Semiárido | QUEIMADA NOVA | RESERVATÓRIO | Caixa do Poço do Jacu | SEM DADOS | Povoado Jacu | ATIVO | 1. BOA | N.A. | SEM DADOS | 10 | SEM DADOS | SEM DADOS | RURAL | SEM DADOS | NOME CONSIDERADO COMO PRÓXIMO AO POÇO
10838 | 2. Semiárido | QUEIMADA NOVA | RESERVATÓRIO | Caixa do Poço do Jacu | SEM DADOS | Povoado Jacu | ATIVO | 1. BOA | N.A. | SEM DADOS | 10 | SEM DADOS | SEM DADOS | RURAL | SEM DADOS | NOME CONSIDERADO COMO PRÓXIMO AO POÇO
10839 | 2. Semiárido | QUEIMADA NOVA | POÇO | Poço do Cantinho | SEM DADOS | Povoado Cantinho | ATIVO | 1. BOA | 0.76944 | SEM DADOS | N.A. | SEM DADOS | SEM DADOS | RURAL | SEM DADOS | SEM DADOS
10840 | 2. Semiárido | QUEIMADA NOVA | CAPTAÇÃO | Bomba do Poço do Cantinho | SEM DADOS | Povoado Cantinho | ATIVO | 1. BOA | 0.61667 | SEM DADOS | N.A. | SEM DADOS | SEM DADOS | RURAL | SEM DADOS | SEM DADOS
10841 | 2. Semiárido | QUEIMADA NOVA | RESERVATÓRIO | Caixa do Poço do Cantinho | SEM DADOS | Povoado Cantinho | ATIVO | 1. BOA | N.A. | SEM DADOS | 10 | SEM DADOS | SEM DADOS | RURAL | SEM DADOS | NOME CONSIDERADO COMO PRÓXIMO AO POÇO
10842 | 2. Semiárido | QUEIMADA NOVA | POÇO | n° 01 | Bomba | Localidade Data do Brejo | ATIVO | 3. RUIM | 5 | 3 | N.A. | -8.5372 | -41.4556 | URBANA | SEM DADOS | Necessidade de adequações nas estruturas (alvenaria, hidráulica, elétrica)
10843 | 2. Semiárido | QUEIMADA NOVA | CAPTAÇÃO | SEM DADOS | Bomba | Localidade Caititu | INATIVO | 4. COND. N.I. | SEM DADOS | SEM DADOS | N.A. | -8.6077 | -41.4306 | URBANA | SEM DADOS | SEM DADOS
10844 | 2. Semiárido | QUEIMADA NOVA | ETA | SEM DADOS | SEM DADOS | Localidade Caititu | INATIVO | 4. COND. N.I. | SEM DADOS | SEM DADOS | N.A. | -8.6067 | -41.4293 | URBANA | SEM DADOS | SEM DADOS
10845 | 2. Semiárido | QUEIMADA NOVA | RESERVATÓRIO | R1 - ELEVADO | SEM DADOS | Localidade Data do Brejo | ATIVO | 3. RUIM | N.A. | SEM DADOS | 50 | -8.5372 | -41.4554 | URBANA | SEM DADOS | Necessidade de adequações nas estruturas (alvenaria, hidráulica, elétrica)
10846 | 2. Semiárido | QUEIMADA NOVA | RESERVATÓRIO | R2 - ELEVADO | SEM DADOS | Rua Dezesseis de Abril | ATIVO | 3. RUIM | N.A. | SEM DADOS | 5 | -8.5846 | -41.4178 | URBANA | SEM DADOS | Necessidade de adequações nas estruturas (alvenaria, hidráulica, elétrica)
10847 | 2. Semiárido | QUEIMADA NOVA | RESERVATÓRIO | R3 - ELEVADO | SEM DADOS | Bairro Bela Vista | INATIVO | 4. COND. N.I. | N.A. | SEM DADOS | 50 | -8.589 | -41.4148 | URBANA | SEM DADOS | SEM DADOS
10848 | 2. Semiárido | QUEIMADA NOVA | POÇO | n°02 | Bomba | Aglomerado Jacú | ATIVO | 3. RUIM | 3.33 | 1.5 | N.A. | -8.4299 | -41.3283 | RURAL | SEM DADOS | Poços com controle precário de acesso a pessoas e animais. Poços sem laje de proteção sanitária
10849 | 2. Semiárido | QUEIMADA NOVA | POÇO | n°03 | Bomba | Aglomerado Jacú | ATIVO | 3. RUIM | 3.33 | 1.5 | N.A. | -8.4409 | -41.3319 | RURAL | SEM DADOS | Poços com controle precário de acesso a pessoas e animais. Poços sem laje de proteção sanitária
10850 | 2. Semiárido | QUEIMADA NOVA | CAPTAÇÃO | SEM DADOS | Bomba | Localidade Poção de Cima | ATIVO | 4. COND. N.I. | SEM DADOS | SEM DADOS | N.A. | -8.5627 | -41.1999 | RURAL | SEM DADOS | SEM DADOS
10851 | 2. Semiárido | QUEIMADA NOVA | CAPTAÇÃO | SEM DADOS | Bomba | Localidade Lago do Angico | ATIVO | 4. COND. N.I. | SEM DADOS | SEM DADOS | N.A. | -8.5875 | -41.2874 | RURAL | SEM DADOS | SEM DADOS
10852 | 2. Semiárido | QUEIMADA NOVA | CAPTAÇÃO | SEM DADOS | Bomba | Localidade Vereda Velha | ATIVO | 4. COND. N.I. | SEM DADOS | SEM DADOS | N.A. | -8.6275 | -41.3338 | RURAL | SEM DADOS | SEM DADOS
10853 | 2. Semiárido | QUEIMADA NOVA | CAPTAÇÃO | SEM DADOS | Bomba | Localidade Volta do Riacho | ATIVO | 4. COND. N.I. | SEM DADOS | SEM DADOS | N.A. | -8.5132 | -41.4212 | RURAL | SEM DADOS | SEM DADOS
10854 | 2. Semiárido | QUEIMADA NOVA | POÇO | n°04 | Bomba | Localidade Poção de Cima | ATIVO | 4. COND. N.I. | 0.55 | 1 | N.A. | -8.5624 | -41.1999 | RURAL | SEM DADOS | SEM DADOS
10855 | 2. Semiárido | QUEIMADA NOVA | POÇO | n°05 | Bomba | Localidade Cantinho | ATIVO | 4. COND. N.I. | 0.55 | SEM DADOS | N.A. | -8.5158 | -41.2026 | RURAL | SEM DADOS | SEM DADOS
10856 | 2. Semiárido | QUEIMADA NOVA | POÇO | n°06 | Bomba | Localidade Cantinho | ATIVO | 4. COND. N.I. | 0.55 | SEM DADOS | N.A. | -8.5159 | -41.2025 | RURAL | SEM DADOS | SEM DADOS
10857 | 2. Semiárido | QUEIMADA NOVA | POÇO | n°07 | Bomba | Localidade Lago do Angico | ATIVO | 4. COND. N.I. | 0.55 | SEM DADOS | N.A. | -8.579 | -41.2911 | RURAL | SEM DADOS | SEM DADOS
10858 | 2. Semiárido | QUEIMADA NOVA | POÇO | n°08 | Bomba | Localidade Roça Nova | ATIVO | 4. COND. N.I. | 0.55 | SEM DADOS | N.A. | -8.5241 | -41.1847 | RURAL | SEM DADOS | SEM DADOS
10859 | 2. Semiárido | QUEIMADA NOVA | POÇO | n°09 | Bomba | Localidade Riacho da Areia | ATIVO | 4. COND. N.I. | 0.83 | 0.5 | N.A. | -8.4325 | -41.2328 | RURAL | SEM DADOS | SEM DADOS
10860 | 2. Semiárido | QUEIMADA NOVA | POÇO | n°10 | Bomba | Localidade Poção de Baixo | ATIVO | 4. COND. N.I. | 0.55 | 1 | N.A. | -8.4505 | -41.2334 | RURAL | SEM DADOS | SEM DADOS
10861 | 2. Semiárido | QUEIMADA NOVA | POÇO | n°11 | Bomba | Localidade Queimada Grande | ATIVO | 4. COND. N.I. | 0.69 | SEM DADOS | N.A. | -8.4914 | -41.2564 | RURAL | SEM DADOS | SEM DADOS
10862 | 2. Semiárido | QUEIMADA NOVA | POÇO | n°12 | Bomba | Localidade Tatarambi | ATIVO | 4. COND. N.I. | 0.083 | 1 | N.A. | -8.5124 | -41.3197 | RURAL | SEM DADOS | SEM DADOS
10863 | 2. Semiárido | QUEIMADA NOVA | POÇO | n°13 | Bomba | Localidade Vereda Extensa | ATIVO | 4. COND. N.I. | 2.22 | 1.5 | N.A. | -8.5549 | -41.3306 | RURAL | SEM DADOS | SEM DADOS
10864 | 2. Semiárido | QUEIMADA NOVA | POÇO | n°14 | Bomba | Localidade Arroz | ATIVO | 4. COND. N.I. | 0.83 | SEM DADOS | N.A. | -8.3745 | -41.4285 | RURAL | SEM DADOS | SEM DADOS
10865 | 2. Semiárido | QUEIMADA NOVA | POÇO | n°15 | Bomba | Localidade Barrocão | ATIVO | 4. COND. N.I. | 2.77 | 1.5 | N.A. | -8.4319 | -41.4073 | RURAL | SEM DADOS | SEM DADOS
10866 | 2. Semiárido | QUEIMADA NOVA | POÇO | n°16 | Bomba | Localidade Caldeirão de Dentro | ATIVO | 4. COND. N.I. | 0.55 | 1.5 | N.A. | -8.4155 | -41.3829 | RURAL | SEM DADOS | SEM DADOS
10867 | 2. Semiárido | QUEIMADA NOVA | POÇO | n°17 | Bomba | Localidade Pitombeira | ATIVO | 4. COND. N.I. | 0.27 | 1 | N.A. | -8.4466 | -41.3444 | RURAL | SEM DADOS | SEM DADOS
10868 | 2. Semiárido | QUEIMADA NOVA | POÇO | n°18 | Bomba | Localidade Pitombeira | ATIVO | 4. COND. N.I. | 0.27 | 1 | N.A. | -8.4325 | -41.3684 | RURAL | SEM DADOS | SEM DADOS
10869 | 2. Semiárido | QUEIMADA NOVA | POÇO | n°19 | Bomba | Localidade Cravatá | ATIVO | 4. COND. N.I. | 0.83 | 1.5 | N.A. | -8.388 | -41.3009 | RURAL | SEM DADOS | SEM DADOS
10870 | 2. Semiárido | QUEIMADA NOVA | POÇO | n°20 | Bomba | Localidade Mucambo | ATIVO | 4. COND. N.I. | 0.5 | SEM DADOS | N.A. | -8.3596 | -41.3816 | RURAL | SEM DADOS | SEM DADOS
10871 | 2. Semiárido | QUEIMADA NOVA | POÇO | n°21 | Bomba | Localidade Vereda | ATIVO | 4. COND. N.I. | 2.77 | 1.5 | N.A. | -8.4138 | -41.4155 | RURAL | SEM DADOS | SEM DADOS
10872 | 2. Semiárido | QUEIMADA NOVA | POÇO | n°22 | Bomba | Localidade Tanque Velho | ATIVO | 4. COND. N.I. | 0.5 | 1.5 | N.A. | -8.5143 | -41.3475 | RURAL | SEM DADOS | SEM DADOS
10873 | 2. Semiárido | QUEIMADA NOVA | POÇO | n° 30 | Bomba | Localidade Vereda do Cigano | ATIVO | 4. COND. N.I. | 0.83 | SEM DADOS | N.A. | -8.5831 | -41.4176 | RURAL | SEM DADOS | SEM DADOS
10874 | 2. Semiárido | QUEIMADA NOVA | POÇO | n° 23 | Bomba | Localidade Vereda Velha | ATIVO | 4. COND. N.I. | 0.83 | 1.5 | N.A. | -8.6209 | -41.3255 | RURAL | SEM DADOS | SEM DADOS
10875 | 2. Semiárido | QUEIMADA NOVA | POÇO | n° 31 | Bomba | Localidade Volta do Riacho | ATIVO | 4. COND. N.I. | 0.69 | 1 | N.A. | -8.5206 | -41.4232 | RURAL | SEM DADOS | SEM DADOS
10876 | 2. Semiárido | QUEIMADA NOVA | POÇO | n° 24 | Bomba | Localidade Barro | ATIVO | 4. COND. N.I. | 1.11 | 1.5 | N.A. | -8.6016 | -41.4684 | RURAL | SEM DADOS | SEM DADOS
10877 | 2. Semiárido | QUEIMADA NOVA | POÇO | n° 25 | Bomba | Localidade Brejo | ATIVO | 4. COND. N.I. | 2.22 | 3 | N.A. | -8.5372 | -41.4556 | RURAL | SEM DADOS | SEM DADOS
10878 | 2. Semiárido | QUEIMADA NOVA | POÇO | n° 26 | Bomba | Localidade Campo Limpo | ATIVO | 4. COND. N.I. | 0.47 | SEM DADOS | N.A. | -8.5855 | -41.4173 | RURAL | SEM DADOS | SEM DADOS
10879 | 2. Semiárido | QUEIMADA NOVA | POÇO | n° 27 | Bomba | Localidade Pau Lavrado | ATIVO | 4. COND. N.I. | 0.55 | SEM DADOS | N.A. | -8.5791 | -41.4543 | RURAL | SEM DADOS | SEM DADOS
10880 | 2. Semiárido | QUEIMADA NOVA | POÇO | n° 28 | Bomba | Localidade Tapuio | ATIVO | 4. COND. N.I. | 0.5 | 1 | N.A. | -8.5202 | -41.3634 | RURAL | SEM DADOS | SEM DADOS
10881 | 2. Semiárido | QUEIMADA NOVA | POÇO | n° 29 | Bomba | Localidade Cigano | ATIVO | 4. COND. N.I. | 0.27 | 0.5 | N.A. | -8.5348 | -41.3751 | RURAL | SEM DADOS | SEM DADOS
10882 | 2. Semiárido | QUEIMADA NOVA | RESERVATÓRIO | R5 - ELEVADO | SEM DADOS | Localidade Poção de Cima | ATIVO | 4. COND. N.I. | N.A. | SEM DADOS | 5 | -8.5626 | -41.1998 | RURAL | SEM DADOS | SEM DADOS
10883 | 2. Semiárido | QUEIMADA NOVA | RESERVATÓRIO | R6 - ELEVADO | SEM DADOS | Localidade Cantinho | ATIVO | 4. COND. N.I. | N.A. | SEM DADOS | 10 | -8.5206 | -41.1941 | RURAL | SEM DADOS | SEM DADOS
10884 | 2. Semiárido | QUEIMADA NOVA | RESERVATÓRIO | R7 - ELEVADO | SEM DADOS | Localidade Cantinho | ATIVO | 4. COND. N.I. | N.A. | SEM DADOS | 5 | -8.5159 | -41.2025 | RURAL | SEM DADOS | SEM DADOS
10885 | 2. Semiárido | QUEIMADA NOVA | RESERVATÓRIO | R8 - ELEVADO | SEM DADOS | Localidade Cantinho | ATIVO | 4. COND. N.I. | N.A. | SEM DADOS | 5 | -8.5159 | -41.2025 | RURAL | SEM DADOS | SEM DADOS
10886 | 2. Semiárido | QUEIMADA NOVA | RESERVATÓRIO | R9 - ELEVADO | SEM DADOS | Localidade Lago do Angico | ATIVO | 4. COND. N.I. | N.A. | SEM DADOS | 5 | -8.5792 | -41.2925 | RURAL | SEM DADOS | SEM DADOS
10887 | 2. Semiárido | QUEIMADA NOVA | RESERVATÓRIO | R10 - ELEVADO | SEM DADOS | Localidade Riacho da Areia | ATIVO | 4. COND. N.I. | N.A. | SEM DADOS | 5 | -8.4326 | -41.2301 | RURAL | SEM DADOS | SEM DADOS
10888 | 2. Semiárido | QUEIMADA NOVA | RESERVATÓRIO | R11 - ELEVADO | SEM DADOS | Localidade Poção de Baixo | ATIVO | 4. COND. N.I. | N.A. | SEM DADOS | 5 | -8.5292 | -41.3272 | RURAL | SEM DADOS | SEM DADOS
10889 | 2. Semiárido | QUEIMADA NOVA | RESERVATÓRIO | R12 - ELEVADO | SEM DADOS | Localidade Poção de Baixo | ATIVO | 4. COND. N.I. | N.A. | SEM DADOS | 3 | -8.4505 | -41.2667 | RURAL | SEM DADOS | SEM DADOS
10890 | 2. Semiárido | QUEIMADA NOVA | RESERVATÓRIO | R13 - ELEVADO | SEM DADOS | Localidade Poção de Baixo | ATIVO | 4. COND. N.I. | N.A. | SEM DADOS | 5 | -8.4468 | -41.2785 | RURAL | SEM DADOS | SEM DADOS
10891 | 2. Semiárido | QUEIMADA NOVA | RESERVATÓRIO | R14 - ELEVADO | SEM DADOS | Localidade Queimada Grande | ATIVO | 4. COND. N.I. | N.A. | SEM DADOS | 5 | -8.4914 | -41.2564 | RURAL | SEM DADOS | SEM DADOS
10892 | 2. Semiárido | QUEIMADA NOVA | RESERVATÓRIO | R15 - ELEVADO | SEM DADOS | Localidade Tatarambi | ATIVO | 4. COND. N.I. | N.A. | SEM DADOS | 5 | -8.5124 | -41.3197 | RURAL | SEM DADOS | SEM DADOS
10893 | 2. Semiárido | QUEIMADA NOVA | RESERVATÓRIO | R16 - ELEVADO | SEM DADOS | Localidade Vereda Extensa | ATIVO | 4. COND. N.I. | N.A. | SEM DADOS | 5 | -8.5557 | -41.3309 | RURAL | SEM DADOS | SEM DADOS
10894 | 2. Semiárido | QUEIMADA NOVA | RESERVATÓRIO | R17 - ELEVADO | SEM DADOS | Localidade Arroz | ATIVO | 4. COND. N.I. | N.A. | SEM DADOS | 10 | -8.3744 | -41.4282 | RURAL | SEM DADOS | SEM DADOS
10895 | 2. Semiárido | QUEIMADA NOVA | RESERVATÓRIO | R18 - ELEVADO | SEM DADOS | Localidade Barrocão | ATIVO | 4. COND. N.I. | N.A. | SEM DADOS | 5 | -8.4319 | -41.4072 | RURAL | SEM DADOS | SEM DADOS
10896 | 2. Semiárido | QUEIMADA NOVA | RESERVATÓRIO | R19 - ELEVADO | SEM DADOS | Localidade Caldeirão de Dentro | ATIVO | 4. COND. N.I. | N.A. | SEM DADOS | 5 | -8.4155 | -41.3828 | RURAL | SEM DADOS | SEM DADOS
10897 | 2. Semiárido | QUEIMADA NOVA | RESERVATÓRIO | R20 - ELEVADO | SEM DADOS | Localidade Pitombeira | ATIVO | 4. COND. N.I. | N.A. | SEM DADOS | 5 | -8.4466 | -41.3444 | RURAL | SEM DADOS | SEM DADOS
10898 | 2. Semiárido | QUEIMADA NOVA | RESERVATÓRIO | R21 - ELEVADO | SEM DADOS | Localidade Pitombeira | ATIVO | 4. COND. N.I. | N.A. | SEM DADOS | 1 | -8.4353 | -41.3685 | RURAL | SEM DADOS | SEM DADOS
10899 | 2. Semiárido | QUEIMADA NOVA | RESERVATÓRIO | R22 - ELEVADO | SEM DADOS | Localidade Mucambo | ATIVO | 4. COND. N.I. | N.A. | SEM DADOS | 5 | -8.355 | -41.3816 | RURAL | SEM DADOS | SEM DADOS
10900 | 2. Semiárido | QUEIMADA NOVA | RESERVATÓRIO | R23 - ELEVADO | SEM DADOS | Localidade Vereda | ATIVO | 4. COND. N.I. | N.A. | SEM DADOS | 5 | -8.4137 | -41.4155 | RURAL | SEM DADOS | SEM DADOS
10901 | 2. Semiárido | QUEIMADA NOVA | RESERVATÓRIO | R24 - ELEVADO | SEM DADOS | Localidade Tanque Velho | ATIVO | 4. COND. N.I. | N.A. | SEM DADOS | 3 | -8.5143 | -41.3476 | RURAL | SEM DADOS | SEM DADOS
10902 | 2. Semiárido | QUEIMADA NOVA | RESERVATÓRIO | R25 - ELEVADO | SEM DADOS | Localidade Tanque Velho | ATIVO | 4. COND. N.I. | N.A. | SEM DADOS | 3 | -8.5143 | -41.3476 | RURAL | SEM DADOS | SEM DADOS
10903 | 2. Semiárido | QUEIMADA NOVA | RESERVATÓRIO | R35 - ELEVADO | SEM DADOS | Localidade Vereda do Cigano | ATIVO | 4. COND. N.I. | N.A. | SEM DADOS | 5 | -8.5831 | -41.4176 | RURAL | SEM DADOS | SEM DADOS
10904 | 2. Semiárido | QUEIMADA NOVA | RESERVATÓRIO | R36 - ELEVADO | SEM DADOS | Localidade Vereda do Cigano | ATIVO | 4. COND. N.I. | N.A. | SEM DADOS | 5 | -8.5831 | -41.4176 | RURAL | SEM DADOS | SEM DADOS
10905 | 2. Semiárido | QUEIMADA NOVA | RESERVATÓRIO | R26 - ELEVADO | SEM DADOS | Localidade Vereda Velha | ATIVO | 4. COND. N.I. | N.A. | SEM DADOS | 5 | -8.6213 | -41.3255 | RURAL | SEM DADOS | SEM DADOS
10906 | 2. Semiárido | QUEIMADA NOVA | RESERVATÓRIO | R27 - ELEVADO | SEM DADOS | Localidade Vereda Velha | ATIVO | 4. COND. N.I. | N.A. | SEM DADOS | 5 | -8.6213 | -41.3255 | RURAL | SEM DADOS | SEM DADOS
10907 | 2. Semiárido | QUEIMADA NOVA | RESERVATÓRIO | R37 - ELEVADO | SEM DADOS | Localidade Volta do Riacho | ATIVO | 4. COND. N.I. | N.A. | SEM DADOS | 5 | -8.5206 | -41.4232 | RURAL | SEM DADOS | SEM DADOS
10908 | 2. Semiárido | QUEIMADA NOVA | RESERVATÓRIO | R38 - ELEVADO | SEM DADOS | Localidade Volta do Riacho | ATIVO | 4. COND. N.I. | N.A. | SEM DADOS | 5 | -8.5206 | -41.4232 | RURAL | SEM DADOS | SEM DADOS
10909 | 2. Semiárido | QUEIMADA NOVA | RESERVATÓRIO | R39 - ELEVADO | SEM DADOS | Localidade Volta do Riacho | ATIVO | 4. COND. N.I. | N.A. | SEM DADOS | 5 | -8.5306 | -41.4185 | RURAL | SEM DADOS | SEM DADOS
10910 | 2. Semiárido | QUEIMADA NOVA | RESERVATÓRIO | R28 - ELEVADO | SEM DADOS | Localidade Barro | ATIVO | 4. COND. N.I. | N.A. | SEM DADOS | 5 | -8.6016 | -41.4684 | RURAL | SEM DADOS | SEM DADOS
10911 | 2. Semiárido | QUEIMADA NOVA | RESERVATÓRIO | R29 - ELEVADO | SEM DADOS | Localidade Brejo | ATIVO | 4. COND. N.I. | N.A. | SEM DADOS | 5 | -8.5372 | -41.4554 | RURAL | SEM DADOS | SEM DADOS
10912 | 2. Semiárido | QUEIMADA NOVA | RESERVATÓRIO | R30 - ELEVADO | SEM DADOS | Localidade Campo Limpo | ATIVO | 4. COND. N.I. | N.A. | SEM DADOS | 10 | -8.5855 | -41.4173 | RURAL | SEM DADOS | SEM DADOS
10913 | 2. Semiárido | QUEIMADA NOVA | RESERVATÓRIO | R31 - ELEVADO | SEM DADOS | Localidade Pau Lavrado | ATIVO | 4. COND. N.I. | N.A. | SEM DADOS | 5 | -8.5793 | -41.4542 | RURAL | SEM DADOS | SEM DADOS
10914 | 2. Semiárido | QUEIMADA NOVA | RESERVATÓRIO | R32 - ELEVADO | SEM DADOS | Localidade Tapuio | ATIVO | 4. COND. N.I. | N.A. | SEM DADOS | 5 | -8.5202 | -41.3634 | RURAL | SEM DADOS | SEM DADOS
10915 | 2. Semiárido | QUEIMADA NOVA | RESERVATÓRIO | R33 - ELEVADO | SEM DADOS | Localidade Tapuio | ATIVO | 4. COND. N.I. | N.A. | SEM DADOS | 5 | -8.5202 | -41.3634 | RURAL | SEM DADOS | SEM DADOS
10916 | 2. Semiárido | QUEIMADA NOVA | RESERVATÓRIO | R34 - ELEVADO | SEM DADOS | Localidade Cigano | ATIVO | 4. COND. N.I. | N.A. | SEM DADOS | 5 | -8.5347 | -41.3751 | RURAL | SEM DADOS | SEM DADOS
10917 | 3. Cerrado | REDENÇÃO DO GURGUEIA | POÇO | POÇO 1 | SEM DADOS | ZONA URBANA | ATIVO | 1. BOA | 3.858 | SEM DADOS | N.A. | SEM DADOS | SEM DADOS | URBANA | SEM DADOS | SEM DADOS
10918 | 3. Cerrado | REDENÇÃO DO GURGUEIA | POÇO | POÇO 2 | SEM DADOS | ZONA URBANA | ATIVO | 1. BOA | 4.6296 | SEM DADOS | N.A. | SEM DADOS | SEM DADOS | URBANA | SEM DADOS | SEM DADOS
10919 | 3. Cerrado | REDENÇÃO DO GURGUEIA | POÇO | POÇO3 | SEM DADOS | ZONA URBANA | ATIVO | 1. BOA | 3.4722 | SEM DADOS | N.A. | SEM DADOS | SEM DADOS | URBANA | SEM DADOS | SEM DADOS
10920 | 3. Cerrado | REDENÇÃO DO GURGUEIA | POÇO | LOCALIDADE VIÇOSA | SEM DADOS | ZONA RURAL | ATIVO | 1. BOA | 0.30864 | SEM DADOS | N.A. | SEM DADOS | SEM DADOS | RURAL | SEM DADOS | SEM DADOS
10921 | 3. Cerrado | REDENÇÃO DO GURGUEIA | POÇO | LOCALIDADE POÇO 1 | SEM DADOS | ZONA RURAL | ATIVO | 1. BOA | 0.30864 | SEM DADOS | N.A. | SEM DADOS | SEM DADOS | RURAL | SEM DADOS | SEM DADOS
10922 | 3. Cerrado | REDENÇÃO DO GURGUEIA | POÇO | LOCALIDADE POÇO 2 | SEM DADOS | ZONA RURAL | ATIVO | 1. BOA | 0.3858 | SEM DADOS | N.A. | SEM DADOS | SEM DADOS | RURAL | SEM DADOS | SEM DADOS
10923 | 3. Cerrado | REDENÇÃO DO GURGUEIA | POÇO | LOCALIDADE BELOAR | SEM DADOS | ZONA RURAL | ATIVO | 1. BOA | 0.61728 | SEM DADOS | N.A. | SEM DADOS | SEM DADOS | RURAL | SEM DADOS | SEM DADOS
10924 | 3. Cerrado | REDENÇÃO DO GURGUEIA | POÇO | LOCALIDADE PALESTINA | SEM DADOS | ZONA RURAL | ATIVO | 1. BOA | 0.7716 | SEM DADOS | N.A. | SEM DADOS | SEM DADOS | RURAL | SEM DADOS | SEM DADOS
10925 | 3. Cerrado | REDENÇÃO DO GURGUEIA | POÇO | LOCALIDADE ESTREITO | SEM DADOS | ZONA RURAL | ATIVO | 1. BOA | 0.30864 | SEM DADOS | N.A. | SEM DADOS | SEM DADOS | RURAL | SEM DADOS | SEM DADOS
10926 | 3. Cerrado | REDENÇÃO DO GURGUEIA | POÇO | LOCALIDADE BOM JARDIM 1 | SEM DADOS | ZONA RURAL | ATIVO | 1. BOA | 0.23148 | SEM DADOS | N.A. | SEM DADOS | SEM DADOS | RURAL | SEM DADOS | SEM DADOS
10927 | 3. Cerrado | REDENÇÃO DO GURGUEIA | POÇO | LOCALIDADE BOM JARDIM 2 | SEM DADOS | ZONA RURAL | ATIVO | 1. BOA | 0.30864 | SEM DADOS | N.A. | SEM DADOS | SEM DADOS | RURAL | SEM DADOS | SEM DADOS
10928 | 3. Cerrado | REDENÇÃO DO GURGUEIA | POÇO | LOCALIDADE ESTIVA AC | SEM DADOS | ZONA RURAL | ATIVO | 1. BOA | 0.46296 | SEM DADOS | N.A. | SEM DADOS | SEM DADOS | RURAL | SEM DADOS | SEM DADOS
10929 | 3. Cerrado | REDENÇÃO DO GURGUEIA | POÇO | LOCALIDADE ESTIVA 1 | SEM DADOS | ZONA RURAL | ATIVO | 1. BOA | 0.30864 | SEM DADOS | N.A. | SEM DADOS | SEM DADOS | RURAL | SEM DADOS | SEM DADOS
10930 | 3. Cerrado | REDENÇÃO DO GURGUEIA | POÇO | LOCALIDADE ESTIVA 2 | SEM DADOS | ZONA RURAL | ATIVO | 1. BOA | 0.30864 | SEM DADOS | N.A. | SEM DADOS | SEM DADOS | RURAL | SEM DADOS | SEM DADOS
10931 | 3. Cerrado | REDENÇÃO DO GURGUEIA | POÇO | LOCALIDADE BARRACÃO | SEM DADOS | ZONA RURAL | ATIVO | 1. BOA | 0.30864 | SEM DADOS | N.A. | SEM DADOS | SEM DADOS | RURAL | SEM DADOS | SEM DADOS
10932 | 3. Cerrado | REDENÇÃO DO GURGUEIA | POÇO | LOCALIDADE CEDRO | SEM DADOS | ZONA RURAL | ATIVO | 1. BOA | 0.30864 | SEM DADOS | N.A. | SEM DADOS | SEM DADOS | RURAL | SEM DADOS | SEM DADOS
10933 | 3. Cerrado | REDENÇÃO DO GURGUEIA | POÇO | LOCALIDADE POÇÃO | SEM DADOS | ZONA RURAL | ATIVO | 1. BOA | 0.23148 | SEM DADOS | N.A. | SEM DADOS | SEM DADOS | RURAL | SEM DADOS | SEM DADOS
10934 | 3. Cerrado | REDENÇÃO DO GURGUEIA | POÇO | LOCALIDADE PEDRINHAS | SEM DADOS | ZONA RURAL | ATIVO | 1. BOA | 0.30864 | SEM DADOS | N.A. | SEM DADOS | SEM DADOS | RURAL | SEM DADOS | SEM DADOS
10935 | 3. Cerrado | REDENÇÃO DO GURGUEIA | POÇO | LOCALIDADE MORRO BONITO | SEM DADOS | ZONA RURAL | ATIVO | 1. BOA | 0.23148 | SEM DADOS | N.A. | SEM DADOS | SEM DADOS | RURAL | SEM DADOS | SEM DADOS
10936 | 3. Cerrado | REDENÇÃO DO GURGUEIA | POÇO | LOCALIDADE LOURENÇO | SEM DADOS | ZONA RURAL | ATIVO | 1. BOA | 0.30864 | SEM DADOS | N.A. | SEM DADOS | SEM DADOS | RURAL | SEM DADOS | SEM DADOS
10937 | 3. Cerrado | REDENÇÃO DO GURGUEIA | POÇO | LOCALIDADE TAPERINHA 1 | SEM DADOS | ZONA RURAL | ATIVO | 1. BOA | 0.15432 | SEM DADOS | N.A. | SEM DADOS | SEM DADOS | RURAL | SEM DADOS | SEM DADOS
10938 | 3. Cerrado | REDENÇÃO DO GURGUEIA | POÇO | LOCALIDADE TAPERINHA 2 | SEM DADOS | ZONA RURAL | ATIVO | 1. BOA | 0.23148 | SEM DADOS | N.A. | SEM DADOS | SEM DADOS | RURAL | SEM DADOS | SEM DADOS
10939 | 3. Cerrado | REDENÇÃO DO GURGUEIA | POÇO | LOCALIDADE FERINHA | SEM DADOS | ZONA RURAL | ATIVO | 1. BOA | 0.23148 | SEM DADOS | N.A. | SEM DADOS | SEM DADOS | RURAL | SEM DADOS | SEM DADOS
10940 | 3. Cerrado | REDENÇÃO DO GURGUEIA | POÇO | LOCALIDADE CACIMBAS | SEM DADOS | ZONA RURAL | ATIVO | 1. BOA | 0.30864 | SEM DADOS | N.A. | SEM DADOS | SEM DADOS | RURAL | SEM DADOS | SEM DADOS
10941 | 3. Cerrado | REDENÇÃO DO GURGUEIA | POÇO | LOCALIDADE LAMEIRÃO | SEM DADOS | ZONA RURAL | ATIVO | 1. BOA | 0.23148 | SEM DADOS | N.A. | SEM DADOS | SEM DADOS | RURAL | SEM DADOS | SEM DADOS
10942 | 3. Cerrado | REDENÇÃO DO GURGUEIA | POÇO | LOCALIDADE BREJINHO | SEM DADOS | ZONA RURAL | ATIVO | 1. BOA | 0.27006 | SEM DADOS | N.A. | SEM DADOS | SEM DADOS | RURAL | SEM DADOS | SEM DADOS
10943 | 3. Cerrado | REDENÇÃO DO GURGUEIA | POÇO | LOCALIDADE VOLTA | SEM DADOS | ZONA RURAL | ATIVO | 1. BOA | 0.34722 | SEM DADOS | N.A. | SEM DADOS | SEM DADOS | RURAL | SEM DADOS | SEM DADOS
10944 | 3. Cerrado | REDENÇÃO DO GURGUEIA | POÇO | LOCALIDADE BREJÃO | SEM DADOS | ZONA RURAL | ATIVO | 1. BOA | 0.46296 | SEM DADOS | N.A. | SEM DADOS | SEM DADOS | RURAL | SEM DADOS | SEM DADOS
10945 | 3. Cerrado | REDENÇÃO DO GURGUEIA | POÇO | LOCALIDADE CUPINS | SEM DADOS | ZONA RURAL | ATIVO | 1. BOA | 0.30864 | SEM DADOS | N.A. | SEM DADOS | SEM DADOS | RURAL | SEM DADOS | SEM DADOS
10946 | 3. Cerrado | REDENÇÃO DO GURGUEIA | POÇO | LOCALIDADE SÃO JOSÉ | SEM DADOS | ZONA RURAL | ATIVO | 1. BOA | 0.27006 | SEM DADOS | N.A. | SEM DADOS | SEM DADOS | RURAL | SEM DADOS | SEM DADOS
10947 | 3. Cerrado | REDENÇÃO DO GURGUEIA | POÇO | LOCALIDADE ALTO | SEM DADOS | ZONA RURAL | ATIVO | 1. BOA | 0.1929 | SEM DADOS | N.A. | SEM DADOS | SEM DADOS | RURAL | SEM DADOS | SEM DADOS
10948 | 3. Cerrado | REDENÇÃO DO GURGUÉIA | POÇO | n° 01 | Bomba | Av. Getúlio Vargas s/n | ATIVO | 3. RUIM | 12.5 | 22 | N.A. | -9.4908 | -44.5794 | URBANA | SEM DADOS | Necessidade de adequações nas estruturas (alvenaria, hidráulica, elétrica)
10949 | 3. Cerrado | REDENÇÃO DO GURGUÉIA | POÇO | n° 02 | Bomba | Rua São Jorge s/n | ATIVO | 3. RUIM | 9.72 | 20 | N.A. | -9.4836 | -44.5869 | URBANA | SEM DADOS | Necessidade de adequações nas estruturas (alvenaria, hidráulica, elétrica)
10950 | 3. Cerrado | REDENÇÃO DO GURGUÉIA | POÇO | n° 03 | Bomba | Rua Sete de Setembro s/n (Rua Padre Ângelo) | ATIVO | 3. RUIM | 11.11 | 20 | N.A. | -9.4939 | -44.5797 | URBANA | SEM DADOS | Necessidade de adequações nas estruturas (alvenaria, hidráulica, elétrica)
10951 | 3. Cerrado | REDENÇÃO DO GURGUÉIA | RESERVATÓRIO | R1 - ELEVADO | SEM DADOS | Na mesma área do poço n° 01 | ATIVO | 4. COND. N.I. | N.A. | SEM DADOS | 350 | -9.4908 | -44.5794 | URBANA | SEM DADOS | SEM DADOS
10952 | 3. Cerrado | REDENÇÃO DO GURGUÉIA | RESERVATÓRIO | R2 - APOIADO | SEM DADOS | Na mesma área do poço n° 01 | ATIVO | 4. COND. N.I. | N.A. | SEM DADOS | 100 | -9.4908 | -44.5794 | URBANA | SEM DADOS | SEM DADOS
10953 | 3. Cerrado | REDENÇÃO DO GURGUÉIA | POÇO | n° 04 | Bomba | Povoados Altos e Pequi | ATIVO | 4. COND. N.I. | SEM DADOS | 2 | N.A. | -9.4078 | -44.4491 | RURAL | SEM DADOS | SEM DADOS
10954 | 3. Cerrado | REDENÇÃO DO GURGUÉIA | POÇO | n° 05 | Bomba | Povoado Bamburral | ATIVO | 4. COND. N.I. | SEM DADOS | 1.5 | N.A. | -9.3993 | -44.6126 | RURAL | SEM DADOS | SEM DADOS
10955 | 3. Cerrado | REDENÇÃO DO GURGUÉIA | POÇO | n° 06 | Bomba | Povoaod Barracão | ATIVO | 4. COND. N.I. | 1.66 | 4.5 | N.A. | -9.4217 | -44.5993 | RURAL | SEM DADOS | SEM DADOS
10956 | 3. Cerrado | REDENÇÃO DO GURGUÉIA | POÇO | n° 07 | Bomba | Povoaod Barracão | ATIVO | 4. COND. N.I. | 0.97 | 1.5 | N.A. | -9.4147 | -44 | RURAL | SEM DADOS | SEM DADOS
10957 | 3. Cerrado | REDENÇÃO DO GURGUÉIA | POÇO | n° 08 | Bomba | Povoado Bela Vista | ATIVO | 4. COND. N.I. | SEM DADOS | SEM DADOS | N.A. | -9.421 | -44.425 | RURAL | SEM DADOS | SEM DADOS
10958 | 3. Cerrado | REDENÇÃO DO GURGUÉIA | POÇO | n° 09 | Bomba | Povoado Bom Jardim | ATIVO | 4. COND. N.I. | SEM DADOS | 2 | N.A. | -9.4664 | -44.6434 | RURAL | SEM DADOS | SEM DADOS
10959 | 3. Cerrado | REDENÇÃO DO GURGUÉIA | POÇO | n° 10 | Bomba | Povoado Bom Jardim | ATIVO | 4. COND. N.I. | SEM DADOS | 1.5 | N.A. | -9.4722 | -44.625 | RURAL | SEM DADOS | SEM DADOS
10960 | 3. Cerrado | REDENÇÃO DO GURGUÉIA | POÇO | n° 11 | Bomba | Povoado Brejão | ATIVO | 4. COND. N.I. | 1.38 | 3 | N.A. | -9.3595 | -44.491 | RURAL | SEM DADOS | SEM DADOS
10961 | 3. Cerrado | REDENÇÃO DO GURGUÉIA | POÇO | n° 12 | Bomba | Povoado Cacimbas | ATIVO | 4. COND. N.I. | SEM DADOS | 2 | N.A. | -9.6964 | -44.6164 | RURAL | SEM DADOS | SEM DADOS
10962 | 3. Cerrado | REDENÇÃO DO GURGUÉIA | POÇO | n° 13 | Bomba | Povoado Cupins | ATIVO | 4. COND. N.I. | SEM DADOS | 3 | N.A. | -9.3239 | -44.4921 | RURAL | SEM DADOS | SEM DADOS
10963 | 3. Cerrado | REDENÇÃO DO GURGUÉIA | POÇO | n° 14 | Bomba | Povoado Estiva | ATIVO | 4. COND. N.I. | SEM DADOS | 2 | N.A. | -9.467 | -44.6617 | RURAL | SEM DADOS | SEM DADOS
10964 | 3. Cerrado | REDENÇÃO DO GURGUÉIA | POÇO | n° 15 | Bomba | Povoado Estiva | ATIVO | 4. COND. N.I. | SEM DADOS | 2 | N.A. | -9.4684 | -44.6687 | RURAL | SEM DADOS | SEM DADOS
10965 | 3. Cerrado | REDENÇÃO DO GURGUÉIA | POÇO | n° 16 | Bomba | Povoado Estiva | ATIVO | 4. COND. N.I. | SEM DADOS | 1.5 | N.A. | -9.4681 | -44.6577 | RURAL | SEM DADOS | SEM DADOS
10966 | 3. Cerrado | REDENÇÃO DO GURGUÉIA | POÇO | n° 17 | Bomba | Povoado Escalvado Grande | ATIVO | 4. COND. N.I. | SEM DADOS | 2 | N.A. | -9.6525 | -44.6192 | RURAL | SEM DADOS | SEM DADOS
10967 | 3. Cerrado | REDENÇÃO DO GURGUÉIA | POÇO | n° 18 | Bomba | Povoado Lamerão | ATIVO | 4. COND. N.I. | 0.97 | 1.5 | N.A. | -9.7389 | -44.6275 | RURAL | SEM DADOS | SEM DADOS
10968 | 3. Cerrado | REDENÇÃO DO GURGUÉIA | POÇO | n° 19 | Bomba | Povoado Morro Bonito | ATIVO | 4. COND. N.I. | SEM DADOS | 2 | N.A. | -9.5506 | -44.5525 | RURAL | SEM DADOS | SEM DADOS
10969 | 3. Cerrado | REDENÇÃO DO GURGUÉIA | POÇO | n° 20 | Bomba | Povoado Pedrinhas | ATIVO | 4. COND. N.I. | 0.97 | 1.5 | N.A. | -9.5169 | -44.5947 | RURAL | SEM DADOS | SEM DADOS
10970 | 3. Cerrado | REDENÇÃO DO GURGUÉIA | POÇO | n° 21 | Bomba | Povoado Riacho Grande | ATIVO | 4. COND. N.I. | SEM DADOS | 1 | N.A. | -9.4711 | -44.4964 | RURAL | SEM DADOS | SEM DADOS
10971 | 3. Cerrado | REDENÇÃO DO GURGUÉIA | POÇO | n° 22 | Bomba | Povoado São José | ATIVO | 4. COND. N.I. | 1.11 | 3 | N.A. | -9.4536 | -44.4071 | RURAL | SEM DADOS | SEM DADOS
10972 | 3. Cerrado | REDENÇÃO DO GURGUÉIA | POÇO | n° 23 | Bomba | Povoado Taperinha | ATIVO | 4. COND. N.I. | 2.77 | 2.5 | N.A. | -9.6367 | -44.6178 | RURAL | SEM DADOS | SEM DADOS
10973 | 3. Cerrado | REDENÇÃO DO GURGUÉIA | POÇO | n° 24 | Bomba | Povoado Taperinha | ATIVO | 4. COND. N.I. | 0.55 | 1 | N.A. | -9.6383 | -44.6122 | RURAL | SEM DADOS | SEM DADOS
10974 | 3. Cerrado | REDENÇÃO DO GURGUÉIA | POÇO | n° 25 | Bomba | Povoaod Várzea | ATIVO | 4. COND. N.I. | SEM DADOS | 2 | N.A. | -9.3919 | -44.4602 | RURAL | SEM DADOS | SEM DADOS
10975 | 3. Cerrado | REDENÇÃO DO GURGUÉIA | POÇO | n° 26 | Bomba | Povoado Viçosa | ATIVO | 4. COND. N.I. | 1.66 | 3 | N.A. | -9.5004 | -44.6151 | RURAL | SEM DADOS | SEM DADOS
10976 | 3. Cerrado | REDENÇÃO DO GURGUÉIA | POÇO | n° 27 | Bomba | Povoado Volta | ATIVO | 4. COND. N.I. | SEM DADOS | 3 | N.A. | -9.3576 | -44.5112 | RURAL | SEM DADOS | SEM DADOS
10977 | 3. Cerrado | REDENÇÃO DO GURGUÉIA | RESERVATÓRIO | R3 - ELEVADO | SEM DADOS | Mesma localização do poço n° 04 | ATIVO | 4. COND. N.I. | N.A. | SEM DADOS | 5 | -9.4078 | -44.4491 | RURAL | SEM DADOS | SEM DADOS
10978 | 3. Cerrado | REDENÇÃO DO GURGUÉIA | RESERVATÓRIO | R4 - ELEVADO | SEM DADOS | Mesma localização do poço n° 05 | ATIVO | 4. COND. N.I. | N.A. | SEM DADOS | 10 | -9.3993 | -44.6126 | RURAL | SEM DADOS | SEM DADOS
10979 | 3. Cerrado | REDENÇÃO DO GURGUÉIA | RESERVATÓRIO | R5 - ELEVADO | SEM DADOS | Povoado Barracão | ATIVO | 4. COND. N.I. | N.A. | SEM DADOS | 15 | -9.4217 | -44.5998 | RURAL | SEM DADOS | SEM DADOS
10980 | 3. Cerrado | REDENÇÃO DO GURGUÉIA | RESERVATÓRIO | R6 - ELEVADO | SEM DADOS | Povoado Barracão | ATIVO | 4. COND. N.I. | N.A. | SEM DADOS | 10 | -9.4193 | -44.6039 | RURAL | SEM DADOS | SEM DADOS
10981 | 3. Cerrado | REDENÇÃO DO GURGUÉIA | RESERVATÓRIO | R7 - ELEVADO | SEM DADOS | Mesma localização do poço n° 07 | ATIVO | 4. COND. N.I. | N.A. | SEM DADOS | 10 | -9.4147 | -44 | RURAL | SEM DADOS | SEM DADOS
10982 | 3. Cerrado | REDENÇÃO DO GURGUÉIA | RESERVATÓRIO | R8 - ELEVADO | SEM DADOS | Mesma localização do poço n° 08 | ATIVO | 4. COND. N.I. | N.A. | SEM DADOS | 10 | -9.421 | -44.425 | RURAL | SEM DADOS | SEM DADOS
10983 | 3. Cerrado | REDENÇÃO DO GURGUÉIA | RESERVATÓRIO | R9 - ELEVADO | SEM DADOS | Mesma localização do poço n° 09 | ATIVO | 4. COND. N.I. | N.A. | SEM DADOS | 10 | -9.4664 | -44.6434 | RURAL | SEM DADOS | SEM DADOS
10984 | 3. Cerrado | REDENÇÃO DO GURGUÉIA | RESERVATÓRIO | R10 - ELEVADO | SEM DADOS | Mesma localização do poço n° 10 | ATIVO | 4. COND. N.I. | N.A. | SEM DADOS | 5 | -9.4722 | -44.625 | RURAL | SEM DADOS | SEM DADOS
10985 | 3. Cerrado | REDENÇÃO DO GURGUÉIA | RESERVATÓRIO | R11 - ELEVADO | SEM DADOS | Povoado Brejão | ATIVO | 4. COND. N.I. | N.A. | SEM DADOS | 15 | -9.3595 | -44.491 | RURAL | SEM DADOS | SEM DADOS
10986 | 3. Cerrado | REDENÇÃO DO GURGUÉIA | RESERVATÓRIO | R12 - ELEVADO | SEM DADOS | Mesma localização do poço n° 11 | ATIVO | 4. COND. N.I. | N.A. | SEM DADOS | 5 | -9.3626 | -44.4902 | RURAL | SEM DADOS | SEM DADOS
10987 | 3. Cerrado | REDENÇÃO DO GURGUÉIA | RESERVATÓRIO | R13 - ELEVADO | SEM DADOS | Mesma localização do poço n° 12 | ATIVO | 4. COND. N.I. | N.A. | SEM DADOS | 5 | -9.6964 | -44.6164 | RURAL | SEM DADOS | SEM DADOS
10988 | 3. Cerrado | REDENÇÃO DO GURGUÉIA | RESERVATÓRIO | R14 - ELEVADO | SEM DADOS | Povoado Cacimbas | ATIVO | 4. COND. N.I. | N.A. | SEM DADOS | 10 | -9.6939 | -44.6153 | RURAL | SEM DADOS | SEM DADOS
10989 | 3. Cerrado | REDENÇÃO DO GURGUÉIA | RESERVATÓRIO | R15 - ELEVADO | SEM DADOS | Mesma localização do poço n° 13 | ATIVO | 4. COND. N.I. | N.A. | SEM DADOS | 15 | -9.3239 | -44.4921 | RURAL | SEM DADOS | SEM DADOS
10990 | 3. Cerrado | REDENÇÃO DO GURGUÉIA | RESERVATÓRIO | R16 - ELEVADO | SEM DADOS | Mesma localização do poço n° 14 | ATIVO | 4. COND. N.I. | N.A. | SEM DADOS | 10 | -9.467 | -44.6617 | RURAL | SEM DADOS | SEM DADOS
10991 | 3. Cerrado | REDENÇÃO DO GURGUÉIA | RESERVATÓRIO | R17 - ELEVADO | SEM DADOS | Povoado Estiva | ATIVO | 4. COND. N.I. | N.A. | SEM DADOS | 10 | -9.4683 | -44.6671 | RURAL | SEM DADOS | SEM DADOS
10992 | 3. Cerrado | REDENÇÃO DO GURGUÉIA | RESERVATÓRIO | R18 - ELEVADO | SEM DADOS | Mesma localização do poço n° 16 | ATIVO | 4. COND. N.I. | N.A. | SEM DADOS | 10 | -9.4681 | -44.6577 | RURAL | SEM DADOS | SEM DADOS
10993 | 3. Cerrado | REDENÇÃO DO GURGUÉIA | RESERVATÓRIO | R19 - ELEVADO | SEM DADOS | Mesma localização do poço n° 17 | ATIVO | 4. COND. N.I. | N.A. | SEM DADOS | 20 | -9.6525 | -44.6192 | RURAL | SEM DADOS | SEM DADOS
10994 | 3. Cerrado | REDENÇÃO DO GURGUÉIA | RESERVATÓRIO | R20 - ELEVADO | SEM DADOS | Mesma localização do poço n° 18 | ATIVO | 4. COND. N.I. | N.A. | SEM DADOS | 10 | -9.7389 | -44.6275 | RURAL | SEM DADOS | SEM DADOS
10995 | 3. Cerrado | REDENÇÃO DO GURGUÉIA | RESERVATÓRIO | R21 - ELEVADO | SEM DADOS | Mesma localização do poço n° 19 | ATIVO | 4. COND. N.I. | N.A. | SEM DADOS | 10 | -9.5506 | -44.5525 | RURAL | SEM DADOS | SEM DADOS
10996 | 3. Cerrado | REDENÇÃO DO GURGUÉIA | RESERVATÓRIO | R22 - ELEVADO | SEM DADOS | Povoado Morro Bonito | ATIVO | 4. COND. N.I. | N.A. | SEM DADOS | 5 | -9.5544 | -44.5475 | RURAL | SEM DADOS | SEM DADOS
10997 | 3. Cerrado | REDENÇÃO DO GURGUÉIA | RESERVATÓRIO | R23 - ELEVADO | SEM DADOS | Povoado Pedrinhas | ATIVO | 4. COND. N.I. | N.A. | SEM DADOS | 5 | -9.5171 | -44.5928 | RURAL | SEM DADOS | SEM DADOS
10998 | 3. Cerrado | REDENÇÃO DO GURGUÉIA | RESERVATÓRIO | R24 - ELEVADO | SEM DADOS | Mesma localização do poço n° 21 | ATIVO | 4. COND. N.I. | N.A. | SEM DADOS | 10 | -9.4711 | -44.4964 | RURAL | SEM DADOS | SEM DADOS
10999 | 3. Cerrado | REDENÇÃO DO GURGUÉIA | RESERVATÓRIO | R25 - ELEVADO | SEM DADOS | Mesma localização do poço n° 22 | ATIVO | 4. COND. N.I. | N.A. | SEM DADOS | 10 | -9.4536 | -44.4071 | RURAL | SEM DADOS | SEM DADOS
11000 | 3. Cerrado | REDENÇÃO DO GURGUÉIA | RESERVATÓRIO | R26 - ELEVADO | SEM DADOS | Mesma localização do poço n° 22 | ATIVO | 4. COND. N.I. | N.A. | SEM DADOS | 15 | -9.6367 | -44.6178 | RURAL | SEM DADOS | SEM DADOS
11001 | 3. Cerrado | REDENÇÃO DO GURGUÉIA | RESERVATÓRIO | R27 - ELEVADO | SEM DADOS | Mesma localização do poço n° 23 | ATIVO | 4. COND. N.I. | N.A. | SEM DADOS | 20 | -9.6383 | -44.6122 | RURAL | SEM DADOS | SEM DADOS
11002 | 3. Cerrado | REDENÇÃO DO GURGUÉIA | RESERVATÓRIO | R28 - ELEVADO | SEM DADOS | Mesma localização do poço n° 24 | ATIVO | 4. COND. N.I. | N.A. | SEM DADOS | 5 | -9.3919 | -44.4602 | RURAL | SEM DADOS | SEM DADOS
11003 | 3. Cerrado | REDENÇÃO DO GURGUÉIA | RESERVATÓRIO | R29 - ELEVADO | SEM DADOS | Mesma localização do poço n° 25 | ATIVO | 4. COND. N.I. | N.A. | SEM DADOS | 10 | -9.5004 | -44.6151 | RURAL | SEM DADOS | SEM DADOS
11004 | 3. Cerrado | REDENÇÃO DO GURGUÉIA | RESERVATÓRIO | R30 - ELEVADO | SEM DADOS | Mesma localização do poço n° 26 | ATIVO | 4. COND. N.I. | N.A. | SEM DADOS | 10 | -9.3576 | -44.5112 | RURAL | SEM DADOS | SEM DADOS
11005 | 3. Cerrado | REDENÇÃO DO GURGUÉIA | RESERVATÓRIO | R31 - ELEVADO | SEM DADOS | Localizado aprox. 250m do poço n° 26 | ATIVO | 4. COND. N.I. | N.A. | SEM DADOS | 10 | -9.3542 | -44.5102 | RURAL | SEM DADOS | SEM DADOS
11006 | 1. Litorânea + Meio Norte | REGENERAÇÃO | POÇO | POÇO 2 | LEAO R16.10 | Av. Osorio Batista N2 1460 | ATIVO | 2. MODERADA | 3.33 | 10 | N.A. | -6.2317 | -42.6862 | URBANA | SEM DADOS | SEM DADOS
11007 | 1. Litorânea + Meio Norte | REGENERAÇÃO | POÇO | POÇO 4 | LEAO S35-11 | Av. Sergio Nunes Chantal | ATIVO | 2. MODERADA | 7.78 | 25 | N.A. | -6.2317 | -42.6862 | URBANA | SEM DADOS | SEM DADOS
11008 | 1. Litorânea + Meio Norte | REGENERAÇÃO | POÇO | POÇO 5 | EBARA BHS 635-7 | Rua Florinda T Nunes | ATIVO | 2. MODERADA | 8.89 | 20 | N.A. | -6.231 | -42.6883 | URBANA | SEM DADOS | SEM DADOS
11009 | 1. Litorânea + Meio Norte | REGENERAÇÃO | POÇO | POÇO 6 | EBARA BHS 517-11 | Rua Osorio Batista (ao lado do escritorio) | ATIVO | 3. RUIM | 12.2 | 40 | N.A. | -6.2317 | -42.6862 | URBANA | SEM DADOS | SEM DADOS
11010 | 1. Litorânea + Meio Norte | REGENERAÇÃO | RESERVATÓRIO | REL 200 | SEM DADOS | Morro Caixa d agua | Ativo | Boa | N.A. | SEM DADOS | 200 | SEM DADOS | SEM DADOS | URBANA | SEM DADOS | SEM DADOS
11011 | 1. Litorânea + Meio Norte | REGENERAÇÃO | RESERVATÓRIO | REL 350 | SEM DADOS | Morro Caixa d agua | ATIVO | Boa | N.A. | SEM DADOS | 350 | SEM DADOS | SEM DADOS | URBANA | SEM DADOS | SEM DADOS
11012 | 1. Litorânea + Meio Norte | REGENERAÇÃO | POÇO | 3 | SEM DADOS | SEM DADOS | INATIVO | 4. COND. N.I. | SEM DADOS | SEM DADOS | N.A. | SEM DADOS | SEM DADOS | URBANA | SEM DADOS | SEM DADOS
11013 | 1. Litorânea + Meio Norte | REGENERAÇÃO | POÇO | 7 | SEM DADOS | Av. Alberto Leal Nunes | INATIVO | 4. COND. N.I. | SEM DADOS | SEM DADOS | N.A. | SEM DADOS | SEM DADOS | URBANA | SEM DADOS | SEM DADOS
11014 | 1. Litorânea + Meio Norte | REGENERAÇÃO | POÇO | 1 A | SEM DADOS | Jaicó | SEM DADOS | 4. COND. N.I. | SEM DADOS | SEM DADOS | N.A. | SEM DADOS | SEM DADOS | URBANA | SEM DADOS | SEM DADOS
11015 | 1. Litorânea + Meio Norte | REGENERAÇÃO | POÇO | 1 B | SEM DADOS | Jaicó | SEM DADOS | 4. COND. N.I. | SEM DADOS | SEM DADOS | N.A. | SEM DADOS | SEM DADOS | URBANA | SEM DADOS | SEM DADOS
11016 | 1. Litorânea + Meio Norte | REGENERAÇÃO | POÇO | 2 A | SEM DADOS | São Vicente | SEM DADOS | 4. COND. N.I. | SEM DADOS | SEM DADOS | N.A. | SEM DADOS | SEM DADOS | URBANA | SEM DADOS | SEM DADOS
11017 | 1. Litorânea + Meio Norte | REGENERAÇÃO | POÇO | 2 B | SEM DADOS | São Vicente | SEM DADOS | 4. COND. N.I. | SEM DADOS | SEM DADOS | N.A. | SEM DADOS | SEM DADOS | URBANA | SEM DADOS | SEM DADOS
11018 | 1. Litorânea + Meio Norte | REGENERAÇÃO | POÇO | 3 | SEM DADOS | Estádio | ATIVO | 2. MODERADA | SEM DADOS | SEM DADOS | N.A. | SEM DADOS | SEM DADOS | URBANA | SEM DADOS | SEM DADOS
11019 | 3. Cerrado | RIACHO FRIO | POÇO | POÇO 01 | EBARA BHS 512-6 10HP | SEM DADOS | SEM DADOS | 4. COND. N.I. | 6.3889 | 10 | N.A. | SEM DADOS | SEM DADOS | URBANA | SEM DADOS | SEM DADOS
11020 | 3. Cerrado | RIACHO FRIO | POÇO | POÇO 02 | EBARA BHS 511-6 6 HP | SEM DADOS | SEM DADOS | 4. COND. N.I. | 2.7778 | 6 | N.A. | SEM DADOS | SEM DADOS | URBANA | SEM DADOS | SEM DADOS
11021 | 3. Cerrado | RIACHO FRIO | POÇO | POÇO 1 | SEM DADOS | ZONA URBANA | ATIVO | 1. BOA | 9.7222 | SEM DADOS | N.A. | SEM DADOS | SEM DADOS | URBANA | SEM DADOS | SEM DADOS
11022 | 3. Cerrado | RIACHO FRIO | POÇO | POÇO 2 | SEM DADOS | ZONA URBANA | ATIVO | 1. BOA | 9.7222 | SEM DADOS | N.A. | SEM DADOS | SEM DADOS | URBANA | SEM DADOS | SEM DADOS
11023 | 3. Cerrado | Ribeira do Piauí | POÇO | Poço 01 | SEM DADOS | Sede | ATIVO | 2. MODERADA | 3.33 | SEM DADOS | N.A. | SEM DADOS | SEM DADOS | URBANA | SEM DADOS | Em Operação Parcial (necessita algum equipamento para operação plena)
11024 | 3. Cerrado | Ribeira do Piauí | POÇO | Poço 02 | SEM DADOS | Sede | ATIVO | 2. MODERADA | 2.77 | SEM DADOS | N.A. | SEM DADOS | SEM DADOS | URBANA | SEM DADOS | Em Operação Parcial (necessita algum equipamento para operação plena)
11025 | 3. Cerrado | Ribeira do Piauí | POÇO | Poço 03 | SEM DADOS | Sede | ATIVO | 2. MODERADA | 3.88 | SEM DADOS | N.A. | SEM DADOS | SEM DADOS | URBANA | SEM DADOS | Em Operação Parcial (necessita algum equipamento para operação plena)
11026 | 3. Cerrado | Ribeira do Piauí | POÇO | Poço 04 | SEM DADOS | Sede | ATIVO | 2. MODERADA | 2.22 | SEM DADOS | N.A. | SEM DADOS | SEM DADOS | URBANA | SEM DADOS | Em Operação Parcial (necessita algum equipamento para operação plena)
11027 | 3. Cerrado | Ribeira do Piauí | POÇO | Poço 01 | SEM DADOS | Povoado Barriguda | ATIVO | 2. MODERADA | 1.66 | SEM DADOS | N.A. | SEM DADOS | SEM DADOS | RURAL | SEM DADOS | Em Operação Parcial (necessita algum equipamento para operação plena)
11028 | 3. Cerrado | Ribeira do Piauí | POÇO | Poço 02 | SEM DADOS | Povoado Barriguda | ATIVO | 2. MODERADA | 1.66 | SEM DADOS | N.A. | SEM DADOS | SEM DADOS | RURAL | SEM DADOS | Em Operação Parcial (necessita algum equipamento para operação plena)
11029 | 3. Cerrado | Ribeira do Piauí | POÇO | Poço 03 | SEM DADOS | Povoado Barriguda | ATIVO | 2. MODERADA | 1.66 | SEM DADOS | N.A. | SEM DADOS | SEM DADOS | RURAL | SEM DADOS | Em Operação Parcial (necessita algum equipamento para operação plena)
11030 | 3. Cerrado | Ribeira do Piauí | POÇO | Poço 01 | SEM DADOS | Povoado Arvoredo | ATIVO | 2. MODERADA | 2.22 | SEM DADOS | N.A. | SEM DADOS | SEM DADOS | RURAL | SEM DADOS | Em Operação Parcial (necessita algum equipamento para operação plena)
11031 | 3. Cerrado | Ribeira do Piauí | POÇO | Poço 01 | SEM DADOS | Povoado Salinas | ATIVO | 2. MODERADA | 2.77 | SEM DADOS | N.A. | SEM DADOS | SEM DADOS | RURAL | SEM DADOS | Em Operação Parcial (necessita algum equipamento para operação plena)
11032 | 3. Cerrado | Ribeira do Piauí | POÇO | Poço 02 | SEM DADOS | Povoado Salinas | ATIVO | 2. MODERADA | 2.22 | SEM DADOS | N.A. | SEM DADOS | SEM DADOS | RURAL | SEM DADOS | Em Operação Parcial (necessita algum equipamento para operação plena)
11033 | 3. Cerrado | Ribeira do Piauí | POÇO | n° 01 | Bomba | Av. Presidente Médici | ATIVO | 3. RUIM | 2.78 | 10 | N.A. | -7.6915 | -42.7127 | URBANA | SEM DADOS | Necessidade de adequações nas estruturas (alvenaria, hidráulica, elétrica)
11034 | 3. Cerrado | Ribeira do Piauí | POÇO | n° 02 | Bomba | Rua Manoel Enéias | ATIVO | 3. RUIM | 2.22 | 8 | N.A. | -7.6912 | -42.7158 | URBANA | SEM DADOS | Necessidade de adequações nas estruturas (alvenaria, hidráulica, elétrica)
11035 | 3. Cerrado | Ribeira do Piauí | POÇO | n° 03 | Bomba | Localizado dentro do Estádio Municipal | ATIVO | 3. RUIM | 1.67 | 3 | N.A. | -7.6928 | -42.719 | URBANA | SEM DADOS | Necessidade de adequações nas estruturas (alvenaria, hidráulica, elétrica)
11036 | 3. Cerrado | Ribeira do Piauí | POÇO | n° 04 | Bomba | Av. Presidente Médici | INATIVO | 4. COND. N.I. | SEM DADOS | SEM DADOS | N.A. | -7.6914 | -42.7141 | URBANA | SEM DADOS | SEM DADOS
11037 | 3. Cerrado | Ribeira do Piauí | POÇO | n° 05 | Bomba | Localizado dentro do Matadouro Municipal | INATIVO | 3. RUIM | SEM DADOS | SEM DADOS | N.A. | -7.6961 | -42.7141 | URBANA | SEM DADOS | Poço localizado em lugar sem controle de acesso, sem sinalização ou identificação adequados. Não há abrigo de equipamentos de força
11038 | 3. Cerrado | Ribeira do Piauí | RESERVATÓRIO | SEM DADOS | SEM DADOS | Localizado na mesma área do poço n° 02 | ATIVO | 4. COND. N.I. | N.A. | SEM DADOS | 75 | -7.6912 | -42.7158 | URBANA | SEM DADOS | SEM DADOS
11039 | 3. Cerrado | Ribeira do Piauí | RESERVATÓRIO | SEM DADOS | SEM DADOS | Localizado na mesma área do poço n° 03 | ATIVO | 4. COND. N.I. | N.A. | SEM DADOS | 10 | -7.6928 | -42.719 | URBANA | SEM DADOS | SEM DADOS
11040 | 3. Cerrado | Ribeira do Piauí | POÇO | n° 06 | Bomba | Povoado Salinas | ATIVO | 3. RUIM | 2.22 | 3 | N.A. | -8.1039 | -42.5691 | RURAL | SEM DADOS | Necessidade de adequações nas estruturas (alvenaria, hidráulica, elétrica)
11041 | 3. Cerrado | Ribeira do Piauí | POÇO | n° 07 | Bomba | Povoado Salinas | ATIVO | 3. RUIM | SEM DADOS | 3 | N.A. | -8.1063 | -42.5681 | RURAL | SEM DADOS | Necessidade de adequações nas estruturas (alvenaria, hidráulica, elétrica)
11042 | 3. Cerrado | Ribeira do Piauí | POÇO | n° 08 | Bomba | Povoado Coronel Francisco Reis | ATIVO | 3. RUIM | 1.66 | 2 | N.A. | -7.8598 | -42.6459 | RURAL | SEM DADOS | Necessidade de adequações nas estruturas (alvenaria, hidráulica, elétrica)
11043 | 3. Cerrado | Ribeira do Piauí | POÇO | n° 09 | Bomba | Povoado Coronel Francisco Reis | ATIVO | 3. RUIM | 1.66 | 2 | N.A. | -7.8585 | -42.6487 | RURAL | SEM DADOS | Necessidade de adequações nas estruturas (alvenaria, hidráulica, elétrica)
11044 | 3. Cerrado | Ribeira do Piauí | POÇO | n° 10 | Bomba | Povoado Coronel Francisco Reis | ATIVO | 3. RUIM | 2.22 | 3 | N.A. | -7.8596 | -42.6495 | RURAL | SEM DADOS | Necessidade de adequações nas estruturas (alvenaria, hidráulica, elétrica)
11045 | 3. Cerrado | Ribeira do Piauí | POÇO | n° 11 | Bomba | Assentamento Paulista | ATIVO | 4. COND. N.I. | 1.66 | 2 | N.A. | -7.7739 | -42.6527 | RURAL | SEM DADOS | SEM DADOS
11046 | 3. Cerrado | Ribeira do Piauí | POÇO | n° 12 | Bomba | Localidade Lagoa do Tabuleiro | ATIVO | 4. COND. N.I. | 1.38 | 2 | N.A. | -7.6943 | -42.6563 | RURAL | SEM DADOS | SEM DADOS
11047 | 3. Cerrado | Ribeira do Piauí | RESERVATÓRIO | R1 | SEM DADOS | Localizado na área do poço n° 06 | ATIVO | 4. COND. N.I. | N.A. | SEM DADOS | 15 | -8.1039 | -42.5691 | RURAL | SEM DADOS | SEM DADOS
11048 | 3. Cerrado | Ribeira do Piauí | RESERVATÓRIO | R1 | SEM DADOS | Localizado na área do poço n° 07 | ATIVO | 4. COND. N.I. | N.A. | SEM DADOS | 15 | -8.1063 | -42.5681 | RURAL | SEM DADOS | SEM DADOS
11049 | 3. Cerrado | Ribeira do Piauí | RESERVATÓRIO | R2 | SEM DADOS | Localizado na área do poço n° 07 | ATIVO | 4. COND. N.I. | N.A. | SEM DADOS | 15 | -8.1063 | -42.5681 | RURAL | SEM DADOS | SEM DADOS
11050 | 3. Cerrado | Ribeira do Piauí | RESERVATÓRIO | R3 | SEM DADOS | Localizado na área do poço n° 07 | ATIVO | 4. COND. N.I. | N.A. | SEM DADOS | 15 | -8.1063 | -42.5681 | RURAL | SEM DADOS | SEM DADOS
11051 | 3. Cerrado | Ribeira do Piauí | RESERVATÓRIO | R1 | SEM DADOS | Povoado Coronel Francisco Reis | ATIVO | 4. COND. N.I. | N.A. | SEM DADOS | 5 | SEM DADOS | SEM DADOS | RURAL | SEM DADOS | SEM DADOS
11052 | 3. Cerrado | Ribeira do Piauí | RESERVATÓRIO | R2 | SEM DADOS | Povoado Coronel Francisco Reis | ATIVO | 4. COND. N.I. | N.A. | SEM DADOS | 15 | SEM DADOS | SEM DADOS | RURAL | SEM DADOS | SEM DADOS
11053 | 3. Cerrado | Ribeira do Piauí | RESERVATÓRIO | R3 | SEM DADOS | Povoado Coronel Francisco Reis | ATIVO | 4. COND. N.I. | N.A. | SEM DADOS | 15 | SEM DADOS | SEM DADOS | RURAL | SEM DADOS | SEM DADOS
11054 | 3. Cerrado | Ribeira do Piauí | RESERVATÓRIO | R1 | SEM DADOS | Assentamento Paulista | ATIVO | 4. COND. N.I. | N.A. | SEM DADOS | 15 | -7.7739 | -42.6527 | RURAL | SEM DADOS | SEM DADOS
11055 | 3. Cerrado | Ribeira do Piauí | RESERVATÓRIO | R1 | SEM DADOS | Localidade Lagoa do Tabuleiro | ATIVO | 4. COND. N.I. | N.A. | SEM DADOS | 5 | -7.6943 | -42.6563 | RURAL | SEM DADOS | SEM DADOS
11056 | 3. Cerrado | Ribeira do Piauí | RESERVATÓRIO | Poço 01 | SEM DADOS | Sede | ATIVO | 2. MODERADA | N.A. | SEM DADOS | 70 | SEM DADOS | SEM DADOS | URBANA | SEM DADOS | Em Operação Parcial (necessita algum equipamento para operação plena)
11057 | 3. Cerrado | Ribeira do Piauí | RESERVATÓRIO | Poço 02 | SEM DADOS | Sede | ATIVO | 2. MODERADA | N.A. | SEM DADOS | 70 | SEM DADOS | SEM DADOS | URBANA | SEM DADOS | Em Operação Parcial (necessita algum equipamento para operação plena)
11058 | 3. Cerrado | Ribeira do Piauí | RESERVATÓRIO | Poço 03 | SEM DADOS | Sede | ATIVO | 2. MODERADA | N.A. | SEM DADOS | 70 | SEM DADOS | SEM DADOS | URBANA | SEM DADOS | Em Operação Parcial (necessita algum equipamento para operação plena)
11059 | 3. Cerrado | Ribeira do Piauí | RESERVATÓRIO | Poço 04 | SEM DADOS | Sede | ATIVO | 2. MODERADA | N.A. | SEM DADOS | 15 | SEM DADOS | SEM DADOS | URBANA | SEM DADOS | Em Operação Parcial (necessita algum equipamento para operação plena)
11060 | 3. Cerrado | Ribeira do Piauí | RESERVATÓRIO | Poço 01 | SEM DADOS | Povoado Barriguda | ATIVO | 2. MODERADA | N.A. | SEM DADOS | 15 | SEM DADOS | SEM DADOS | RURAL | SEM DADOS | Em Operação Parcial (necessita algum equipamento para operação plena)
11061 | 3. Cerrado | Ribeira do Piauí | RESERVATÓRIO | Poço 02 | SEM DADOS | Povoado Barriguda | ATIVO | 2. MODERADA | N.A. | SEM DADOS | 15 | SEM DADOS | SEM DADOS | RURAL | SEM DADOS | Em Operação Parcial (necessita algum equipamento para operação plena)
11062 | 3. Cerrado | Ribeira do Piauí | RESERVATÓRIO | Poço 03 | SEM DADOS | Povoado Barriguda | ATIVO | 2. MODERADA | N.A. | SEM DADOS | 15 | SEM DADOS | SEM DADOS | RURAL | SEM DADOS | Em Operação Parcial (necessita algum equipamento para operação plena)
11063 | 3. Cerrado | Ribeira do Piauí | RESERVATÓRIO | Poço 01 | SEM DADOS | Povoado Arvoredo | ATIVO | 2. MODERADA | N.A. | SEM DADOS | 15 | SEM DADOS | SEM DADOS | RURAL | SEM DADOS | Em Operação Parcial (necessita algum equipamento para operação plena)
11064 | 3. Cerrado | Ribeira do Piauí | RESERVATÓRIO | Poço 01 | SEM DADOS | Povoado Salinas | ATIVO | 2. MODERADA | N.A. | SEM DADOS | 15 | SEM DADOS | SEM DADOS | RURAL | SEM DADOS | Em Operação Parcial (necessita algum equipamento para operação plena)
11065 | 3. Cerrado | Ribeira do Piauí | RESERVATÓRIO | Poço 02 | SEM DADOS | Povoado Salinas | ATIVO | 2. MODERADA | N.A. | SEM DADOS | 30 | SEM DADOS | SEM DADOS | RURAL | SEM DADOS | Em Operação Parcial (necessita algum equipamento para operação plena)
11066 | 3. Cerrado | Ribeiro Gonçalves | POÇO | Poço Nº 1 | LEÃO S65/11 3.450 RPM | Bairro Vila Nova | SEM DADOS | 4. COND. N.I. | 6.1728 | 35 | N.A. | -7.575 | -45.2547 | URBANA | SEM DADOS | SEM DADOS
11067 | 3. Cerrado | Ribeiro Gonçalves | POÇO | Poço Nº 2 | LEÃO R28/6 3.450 RPM | Prox. Ao Reservatorio | SEM DADOS | 4. COND. N.I. | 2.4691 | 12 | N.A. | -7.575 | -45.2547 | URBANA | SEM DADOS | SEM DADOS
11068 | 3. Cerrado | Ribeiro Gonçalves | POÇO | Poço Nº 3 | SEM DADOS | SEM DADOS | SEM DADOS | 4. COND. N.I. | SEM DADOS | SEM DADOS | N.A. | SEM DADOS | SEM DADOS | URBANA | SEM DADOS | SEM DADOS
11069 | 3. Cerrado | Ribeiro Gonçalves | RESERVATÓRIO | RESERVATÓRIO ELEVADO | SEM DADOS | Rua Luiz Carteiro | ATIVO | 3. RUIM | N.A. | SEM DADOS | 200 | -7.5594 | -45.2445 | URBANA | SEM DADOS | NECESSITA DE REFORMA NA ESTRUTURA
11070 | 3. Cerrado | Rio Grande do Piauí | POÇO | Poço Nº 1 | Ebara BHS516/11 3.500 RPM | Rua da Liberdade | SEM DADOS | 4. COND. N.I. | 2.7006 | 30 | N.A. | SEM DADOS | SEM DADOS | URBANA | Verificar localização exata da unidade | SEM DADOS
11071 | 3. Cerrado | Rio Grande do Piauí | POÇO | Poço Nº 2 | Ebara BHS 516/13 3.500 RPM | Rua da Vitória | SEM DADOS | 4. COND. N.I. | 2.7006 | 30 | N.A. | SEM DADOS | SEM DADOS | URBANA | Verificar localização exata da unidade | SEM DADOS
11072 | 3. Cerrado | Rio Grande do Piauí | POÇO | Poço Nº 3 | BOMBA LEAO 4R6 PB 25 | Mundica Siqueira Procopio | SEM DADOS | 4. COND. N.I. | 2.0833 | 5 | N.A. | SEM DADOS | SEM DADOS | URBANA | Endereço não encontrado no Google Maps | SEM DADOS
11073 | 3. Cerrado | Rio Grande do Piauí | RESERVATÓRIO | RESERVATÓRIO ELEVADO | SEM DADOS | Rua Central | SEM DADOS | 4. COND. N.I. | N.A. | SEM DADOS | 75 | -7.7784 | -43.1327 | URBANA | SEM DADOS | SEM DADOS
11074 | 3. Cerrado | Rio Grande do Piauí | RESERVATÓRIO | RESERVATÓRIO ELEVADO | SEM DADOS | Rua Costa e Silva | INATIVO | 4. COND. N.I. | N.A. | SEM DADOS | 500 | -7.7788 | -43.1362 | URBANA | SEM DADOS | SEM DADOS
11075 | 3. Cerrado | RIO GRANDE DO PIAUÍ | RESERVATÓRIO | CAIXA DÁGUA ÁGUA BELASÁGUAS BELAS | SEM DADOS | SEM DADOS | ATIVO | 1. BOA | N.A. | SEM DADOS | 10 | SEM DADOS | SEM DADOS | RURAL | SEM DADOS | SEM DADOS
11076 | 3. Cerrado | RIO GRANDE DO PIAUÍ | POÇO | poço água belas | SEM DADOS | águas bela | ATIVO | 1. BOA | 0.83333 | SEM DADOS | N.A. | SEM DADOS | SEM DADOS | RURAL | SEM DADOS | SEM DADOS
11077 | 3. Cerrado | RIO GRANDE DO PIAUÍ | RESERVATÓRIO | caixa d´água belo horizonte | SEM DADOS | belo horizonte | ATIVO | 1. BOA | N.A. | SEM DADOS | 10 | SEM DADOS | SEM DADOS | RURAL | SEM DADOS | SEM DADOS
11078 | 3. Cerrado | RIO GRANDE DO PIAUÍ | POÇO | poço belo horizonte | SEM DADOS | belo horizonte | ATIVO | 1. BOA | 2.2222 | SEM DADOS | N.A. | SEM DADOS | SEM DADOS | RURAL | SEM DADOS | SEM DADOS
11079 | 3. Cerrado | RIO GRANDE DO PIAUÍ | RESERVATÓRIO | caixa d´água barras | SEM DADOS | barras | ATIVO | 1. BOA | N.A. | SEM DADOS | 5 | SEM DADOS | SEM DADOS | RURAL | SEM DADOS | SEM DADOS
11080 | 3. Cerrado | RIO GRANDE DO PIAUÍ | POÇO | poço barras | SEM DADOS | barras | ATIVO | 1. BOA | 0.55556 | SEM DADOS | N.A. | SEM DADOS | SEM DADOS | RURAL | SEM DADOS | SEM DADOS
11081 | 3. Cerrado | RIO GRANDE DO PIAUÍ | RESERVATÓRIO | caixa d´água marrecas | SEM DADOS | marrecas | ATIVO | 1. BOA | N.A. | SEM DADOS | 5 | SEM DADOS | SEM DADOS | RURAL | SEM DADOS | SEM DADOS
11082 | 3. Cerrado | RIO GRANDE DO PIAUÍ | POÇO | poço marrecas | SEM DADOS | marrecas | ATIVO | 1. BOA | 0.83333 | SEM DADOS | N.A. | SEM DADOS | SEM DADOS | RURAL | SEM DADOS | SEM DADOS
11083 | 3. Cerrado | RIO GRANDE DO PIAUÍ | POÇO | poço buritizinho | SEM DADOS | buritizinho | ATIVO | 1. BOA | 0.27778 | SEM DADOS | N.A. | SEM DADOS | SEM DADOS | RURAL | SEM DADOS | SEM DADOS
11084 | 3. Cerrado | RIO GRANDE DO PIAUÍ | RESERVATÓRIO | caxa dágua exú | SEM DADOS | exú | ATIVO | 1. BOA | N.A. | SEM DADOS | 3 | SEM DADOS | SEM DADOS | RURAL | SEM DADOS | SEM DADOS
11085 | 3. Cerrado | RIO GRANDE DO PIAUÍ | POÇO | poço exú | SEM DADOS | exú | ATIVO | 1. BOA | 0.55556 | SEM DADOS | N.A. | SEM DADOS | SEM DADOS | RURAL | SEM DADOS | SEM DADOS
11086 | 3. Cerrado | RIO GRANDE DO PIAUÍ | RESERVATÓRIO | caixa dágua ilha | SEM DADOS | ilha | ATIVO | 1. BOA | N.A. | SEM DADOS | 3 | SEM DADOS | SEM DADOS | RURAL | SEM DADOS | SEM DADOS
11087 | 3. Cerrado | RIO GRANDE DO PIAUÍ | POÇO | poço ilha | SEM DADOS | ilha | ATIVO | 1. BOA | 0.83333 | SEM DADOS | N.A. | SEM DADOS | SEM DADOS | RURAL | SEM DADOS | SEM DADOS
11088 | 3. Cerrado | RIO GRANDE DO PIAUÍ | RESERVATÓRIO | caixa dágua cupins | SEM DADOS | cupins | ATIVO | 1. BOA | N.A. | SEM DADOS | 5 | SEM DADOS | SEM DADOS | RURAL | SEM DADOS | SEM DADOS
11089 | 3. Cerrado | RIO GRANDE DO PIAUÍ | POÇO | poço cupins | SEM DADOS | cupins | ATIVO | 1. BOA | 0.55556 | SEM DADOS | N.A. | SEM DADOS | SEM DADOS | RURAL | SEM DADOS | SEM DADOS
11090 | 3. Cerrado | RIO GRANDE DO PIAUÍ | RESERVATÓRIO | caixa dágua vereda do meio | SEM DADOS | vereda do meio | ATIVO | 1. BOA | N.A. | SEM DADOS | 10 | SEM DADOS | SEM DADOS | RURAL | SEM DADOS | SEM DADOS
11091 | 3. Cerrado | RIO GRANDE DO PIAUÍ | POÇO | poço vereda do meio | SEM DADOS | vereda do meio | ATIVO | 1. BOA | 0.83333 | SEM DADOS | N.A. | SEM DADOS | SEM DADOS | RURAL | SEM DADOS | SEM DADOS
11092 | 3. Cerrado | RIO GRANDE DO PIAUÍ | RESERVATÓRIO | caixa dágua boa vista | SEM DADOS | boa vista | ATIVO | 1. BOA | N.A. | SEM DADOS | 5 | SEM DADOS | SEM DADOS | RURAL | SEM DADOS | SEM DADOS
11093 | 3. Cerrado | RIO GRANDE DO PIAUÍ | POÇO | poço boa vista | SEM DADOS | boa vista | ATIVO | 1. BOA | 0.83333 | SEM DADOS | N.A. | SEM DADOS | SEM DADOS | RURAL | SEM DADOS | SEM DADOS
11094 | 3. Cerrado | RIO GRANDE DO PIAUÍ | POÇO | poço algodão 1 | SEM DADOS | algodão 1 | ATIVO | 1. BOA | 0.83333 | SEM DADOS | N.A. | SEM DADOS | SEM DADOS | RURAL | SEM DADOS | SEM DADOS
11095 | 3. Cerrado | RIO GRANDE DO PIAUÍ | RESERVATÓRIO | caixa dágua algodão 2 | SEM DADOS | algodão 2 | ATIVO | 1. BOA | N.A. | SEM DADOS | 5 | SEM DADOS | SEM DADOS | RURAL | SEM DADOS | SEM DADOS
11096 | 3. Cerrado | RIO GRANDE DO PIAUÍ | POÇO | poço algodão 2 | SEM DADOS | algodão | ATIVO | 1. BOA | 0.55556 | SEM DADOS | N.A. | SEM DADOS | SEM DADOS | RURAL | SEM DADOS | SEM DADOS
11097 | 3. Cerrado | RIO GRANDE DO PIAUÍ | RESERVATÓRIO | caixa dágua algodão 3 | SEM DADOS | algodão 3 | ATIVO | 1. BOA | N.A. | SEM DADOS | 5 | SEM DADOS | SEM DADOS | RURAL | SEM DADOS | SEM DADOS
11098 | 3. Cerrado | RIO GRANDE DO PIAUÍ | POÇO | poço algodão 3 | SEM DADOS | algodão 3 | ATIVO | 1. BOA | 0.83333 | SEM DADOS | N.A. | SEM DADOS | SEM DADOS | RURAL | SEM DADOS | SEM DADOS
11099 | 3. Cerrado | RIO GRANDE DO PIAUÍ | POÇO | poço mucambo | SEM DADOS | mucambo | ATIVO | 2. MODERADA | 0.83333 | SEM DADOS | N.A. | SEM DADOS | SEM DADOS | RURAL | SEM DADOS | Em Operação Parcial (necessita algum equipamento para operação plena)
11100 | 3. Cerrado | RIO GRANDE DO PIAUÍ | RESERVATÓRIO | caixa dágua boa vista | SEM DADOS | mocambo | ATIVO | 1. BOA | N.A. | SEM DADOS | 10 | SEM DADOS | SEM DADOS | RURAL | SEM DADOS | SEM DADOS
11101 | 3. Cerrado | RIO GRANDE DO PIAUÍ | POÇO | poço boa vista | SEM DADOS | boa vista | ATIVO | 1. BOA | 0.55556 | SEM DADOS | N.A. | SEM DADOS | SEM DADOS | RURAL | SEM DADOS | SEM DADOS
11102 | 3. Cerrado | RIO GRANDE DO PIAUÍ | RESERVATÓRIO | caixa dágua Roçado | SEM DADOS | roçado | ATIVO | 1. BOA | N.A. | SEM DADOS | 10 | SEM DADOS | SEM DADOS | RURAL | SEM DADOS | SEM DADOS
11103 | 3. Cerrado | RIO GRANDE DO PIAUÍ | POÇO | poço assentamento roçado | SEM DADOS | assentamento roçado | ATIVO | 1. BOA | 0.83333 | SEM DADOS | N.A. | SEM DADOS | SEM DADOS | RURAL | SEM DADOS | SEM DADOS
11104 | 3. Cerrado | RIO GRANDE DO PIAUÍ | RESERVATÓRIO | cx dágua pau branco | SEM DADOS | paubranco | ATIVO | 1. BOA | N.A. | SEM DADOS | 5 | SEM DADOS | SEM DADOS | RURAL | SEM DADOS | SEM DADOS
11105 | 3. Cerrado | RIO GRANDE DO PIAUÍ | POÇO | poço pau branco | SEM DADOS | paubranco | ATIVO | 1. BOA | 0.83333 | SEM DADOS | N.A. | SEM DADOS | SEM DADOS | RURAL | SEM DADOS | SEM DADOS
11106 | 3. Cerrado | RIO GRANDE DO PIAUÍ | RESERVATÓRIO | cx dágua roçado | SEM DADOS | roçado | ATIVO | 1. BOA | N.A. | SEM DADOS | 5 | SEM DADOS | SEM DADOS | RURAL | SEM DADOS | SEM DADOS
11107 | 3. Cerrado | RIO GRANDE DO PIAUÍ | POÇO | poço roçado | SEM DADOS | roçado | ATIVO | 1. BOA | 0.55556 | SEM DADOS | N.A. | SEM DADOS | SEM DADOS | RURAL | SEM DADOS | SEM DADOS
11108 | 3. Cerrado | RIO GRANDE DO PIAUÍ | POÇO | poço mel | SEM DADOS | mel | SEM DADOS | 4. COND. N.I. | SEM DADOS | SEM DADOS | N.A. | SEM DADOS | SEM DADOS | RURAL | SEM DADOS | SEM DADOS
11109 | 3. Cerrado | RIO GRANDE DO PIAUÍ | RESERVATÓRIO | caixa dágua saco | SEM DADOS | saco | ATIVO | 1. BOA | N.A. | SEM DADOS | 5 | SEM DADOS | SEM DADOS | RURAL | SEM DADOS | SEM DADOS
11110 | 3. Cerrado | RIO GRANDE DO PIAUÍ | POÇO | poço saco | SEM DADOS | saco | ATIVO | 1. BOA | 1.3889 | SEM DADOS | N.A. | SEM DADOS | SEM DADOS | RURAL | SEM DADOS | SEM DADOS
11111 | 3. Cerrado | RIO GRANDE DO PIAUÍ | RESERVATÓRIO | cx dágua mae joana | SEM DADOS | mãe joana | ATIVO | 1. BOA | N.A. | SEM DADOS | 10 | SEM DADOS | SEM DADOS | RURAL | SEM DADOS | SEM DADOS
11112 | 3. Cerrado | RIO GRANDE DO PIAUÍ | POÇO | poço mãe joana | SEM DADOS | mãe joana | ATIVO | 1. BOA | 1.1111 | SEM DADOS | N.A. | SEM DADOS | SEM DADOS | RURAL | SEM DADOS | SEM DADOS
11113 | 3. Cerrado | RIO GRANDE DO PIAUÍ | RESERVATÓRIO | cx dágua bela vista | SEM DADOS | bela vista | ATIVO | 1. BOA | N.A. | SEM DADOS | 5 | SEM DADOS | SEM DADOS | RURAL | SEM DADOS | SEM DADOS
11114 | 3. Cerrado | RIO GRANDE DO PIAUÍ | POÇO | poço bom jardim | SEM DADOS | bela vista | ATIVO | 1. BOA | 0.55556 | SEM DADOS | N.A. | SEM DADOS | SEM DADOS | RURAL | SEM DADOS | SEM DADOS
11115 | 3. Cerrado | RIO GRANDE DO PIAUÍ | RESERVATÓRIO | cx canto do cercado | SEM DADOS | canto do cercado | ATIVO | 1. BOA | N.A. | SEM DADOS | 5 | SEM DADOS | SEM DADOS | RURAL | SEM DADOS | SEM DADOS
11116 | 3. Cerrado | RIO GRANDE DO PIAUÍ | POÇO | poço canto do cerrado | SEM DADOS | canto do cerrado | ATIVO | 1. BOA | 0.55556 | SEM DADOS | N.A. | SEM DADOS | SEM DADOS | RURAL | SEM DADOS | SEM DADOS
11117 | 3. Cerrado | RIO GRANDE DO PIAUÍ | RESERVATÓRIO | cx moreira | SEM DADOS | moreira | ATIVO | 1. BOA | N.A. | SEM DADOS | 5 | SEM DADOS | SEM DADOS | RURAL | SEM DADOS | SEM DADOS
11118 | 3. Cerrado | RIO GRANDE DO PIAUÍ | POÇO | poço moreira | SEM DADOS | moreira | ATIVO | 1. BOA | 0.83333 | SEM DADOS | N.A. | SEM DADOS | SEM DADOS | RURAL | SEM DADOS | SEM DADOS
11119 | 3. Cerrado | RIO GRANDE DO PIAUÍ | RESERVATÓRIO | cx buriti seco 1 | SEM DADOS | buriti seco 1 | ATIVO | 1. BOA | N.A. | SEM DADOS | 5 | SEM DADOS | SEM DADOS | RURAL | SEM DADOS | SEM DADOS
11120 | 3. Cerrado | RIO GRANDE DO PIAUÍ | POÇO | poço buriti seco 1 | SEM DADOS | buriti seco 1 | ATIVO | 1. BOA | 0.83333 | SEM DADOS | N.A. | SEM DADOS | SEM DADOS | RURAL | SEM DADOS | SEM DADOS
11121 | 3. Cerrado | RIO GRANDE DO PIAUÍ | RESERVATÓRIO | cx barreira | SEM DADOS | barreira | ATIVO | 1. BOA | N.A. | SEM DADOS | 5 | SEM DADOS | SEM DADOS | RURAL | SEM DADOS | SEM DADOS
11122 | 3. Cerrado | RIO GRANDE DO PIAUÍ | POÇO | poço barreira | SEM DADOS | barreira | ATIVO | 1. BOA | 1.1111 | SEM DADOS | N.A. | SEM DADOS | SEM DADOS | RURAL | SEM DADOS | SEM DADOS
11123 | 3. Cerrado | RIO GRANDE DO PIAUÍ | RESERVATÓRIO | cx altos | SEM DADOS | altos | ATIVO | 1. BOA | N.A. | SEM DADOS | 5 | SEM DADOS | SEM DADOS | RURAL | SEM DADOS | SEM DADOS
11124 | 3. Cerrado | RIO GRANDE DO PIAUÍ | POÇO | poço altos | SEM DADOS | altos | ATIVO | 1. BOA | 0.83333 | SEM DADOS | N.A. | SEM DADOS | SEM DADOS | RURAL | SEM DADOS | SEM DADOS
11125 | 3. Cerrado | RIO GRANDE DO PIAUÍ | RESERVATÓRIO | cx Tatu | SEM DADOS | tatu | ATIVO | 1. BOA | N.A. | SEM DADOS | 3 | SEM DADOS | SEM DADOS | RURAL | SEM DADOS | SEM DADOS
11126 | 3. Cerrado | RIO GRANDE DO PIAUÍ | POÇO | poço tatu | SEM DADOS | tatu | ATIVO | 1. BOA | 0.83333 | SEM DADOS | N.A. | SEM DADOS | SEM DADOS | RURAL | SEM DADOS | SEM DADOS
11127 | 3. Cerrado | RIO GRANDE DO PIAUÍ | POÇO | poço terra vermelha | SEM DADOS | terra vermelha | ATIVO | 1. BOA | SEM DADOS | SEM DADOS | N.A. | SEM DADOS | SEM DADOS | RURAL | SEM DADOS | SEM DADOS
11128 | 3. Cerrado | RIO GRANDE DO PIAUÍ | RESERVATÓRIO | cx terra vermelha | SEM DADOS | terra vermelha | ATIVO | 1. BOA | N.A. | SEM DADOS | SEM DADOS | SEM DADOS | SEM DADOS | RURAL | SEM DADOS | SEM DADOS
11129 | 3. Cerrado | RIO GRANDE DO PIAUÍ | RESERVATÓRIO | cx santana | SEM DADOS | santana | ATIVO | 1. BOA | N.A. | SEM DADOS | 5 | SEM DADOS | SEM DADOS | RURAL | SEM DADOS | SEM DADOS
11130 | 3. Cerrado | RIO GRANDE DO PIAUÍ | POÇO | poço santana | SEM DADOS | santana | ATIVO | 1. BOA | 1.1111 | SEM DADOS | N.A. | SEM DADOS | SEM DADOS | RURAL | SEM DADOS | SEM DADOS
11131 | 3. Cerrado | RIO GRANDE DO PIAUÍ | RESERVATÓRIO | cx pau de leite | SEM DADOS | pau de leite | ATIVO | 1. BOA | N.A. | SEM DADOS | 5 | SEM DADOS | SEM DADOS | RURAL | SEM DADOS | SEM DADOS
11132 | 3. Cerrado | RIO GRANDE DO PIAUÍ | POÇO | poço pau de leite | SEM DADOS | pau de leite | ATIVO | 1. BOA | 0.83333 | SEM DADOS | N.A. | SEM DADOS | SEM DADOS | RURAL | SEM DADOS | SEM DADOS
11133 | 3. Cerrado | RIO GRANDE DO PIAUÍ | POÇO | poço buriti seco 2 | SEM DADOS | buriti seco 2 | ATIVO | 2. MODERADA | 0.83333 | SEM DADOS | N.A. | SEM DADOS | SEM DADOS | RURAL | SEM DADOS | Em Operação Parcial (necessita algum equipamento para operação plena)
11134 | 3. Cerrado | RIO GRANDE DO PIAUÍ | RESERVATÓRIO | cx tabuleiro alto | SEM DADOS | tabuleiro alto | ATIVO | 1. BOA | N.A. | SEM DADOS | 5 | SEM DADOS | SEM DADOS | RURAL | SEM DADOS | SEM DADOS
11135 | 3. Cerrado | RIO GRANDE DO PIAUÍ | POÇO | poço tabuleiro alto | SEM DADOS | tabuleiro alto | ATIVO | 1. BOA | 0.83333 | SEM DADOS | N.A. | SEM DADOS | SEM DADOS | RURAL | SEM DADOS | SEM DADOS
11136 | 3. Cerrado | RIO GRANDE DO PIAUÍ | RESERVATÓRIO | cx juá | SEM DADOS | juá | ATIVO | 1. BOA | N.A. | SEM DADOS | 3 | SEM DADOS | SEM DADOS | RURAL | SEM DADOS | SEM DADOS
11137 | 3. Cerrado | RIO GRANDE DO PIAUÍ | POÇO | poço juá | SEM DADOS | juá | ATIVO | 1. BOA | 0.55556 | SEM DADOS | N.A. | SEM DADOS | SEM DADOS | RURAL | SEM DADOS | SEM DADOS
11138 | 3. Cerrado | RIO GRANDE DO PIAUÍ | RESERVATÓRIO | cx barroca | SEM DADOS | barroca | ATIVO | 1. BOA | N.A. | SEM DADOS | 5 | SEM DADOS | SEM DADOS | RURAL | SEM DADOS | SEM DADOS
11139 | 3. Cerrado | RIO GRANDE DO PIAUÍ | POÇO | poço barroca | SEM DADOS | barroca | ATIVO | 1. BOA | 1.3889 | SEM DADOS | N.A. | SEM DADOS | SEM DADOS | RURAL | SEM DADOS | SEM DADOS
11140 | 3. Cerrado | RIO GRANDE DO PIAUÍ | RESERVATÓRIO | cx jacarecanca | SEM DADOS | jacarecanga | ATIVO | 1. BOA | N.A. | SEM DADOS | 5 | SEM DADOS | SEM DADOS | RURAL | SEM DADOS | SEM DADOS
11141 | 3. Cerrado | RIO GRANDE DO PIAUÍ | POÇO | poço jacarecanga | SEM DADOS | jacarecanga | ATIVO | 1. BOA | 0.55556 | SEM DADOS | N.A. | SEM DADOS | SEM DADOS | RURAL | SEM DADOS | SEM DADOS
11142 | 3. Cerrado | RIO GRANDE DO PIAUÍ | RESERVATÓRIO | cx cabeça dos bois | SEM DADOS | cabeça dos bois | ATIVO | 1. BOA | N.A. | SEM DADOS | 5 | SEM DADOS | SEM DADOS | RURAL | SEM DADOS | SEM DADOS
11143 | 3. Cerrado | RIO GRANDE DO PIAUÍ | POÇO | poço cabeça dos bois | SEM DADOS | cabeça dos bois | ATIVO | 1. BOA | 0.83333 | SEM DADOS | N.A. | SEM DADOS | SEM DADOS | RURAL | SEM DADOS | SEM DADOS
11144 | 3. Cerrado | RIO GRANDE DO PIAUÍ | RESERVATÓRIO | cx muriçoca | SEM DADOS | muriçoca | ATIVO | 1. BOA | N.A. | SEM DADOS | 3 | SEM DADOS | SEM DADOS | RURAL | SEM DADOS | SEM DADOS
11145 | 3. Cerrado | RIO GRANDE DO PIAUÍ | POÇO | poço muriçoca | SEM DADOS | muriçoca | ATIVO | 1. BOA | 0.83333 | SEM DADOS | N.A. | SEM DADOS | SEM DADOS | RURAL | SEM DADOS | SEM DADOS
11146 | 3. Cerrado | RIO GRANDE DO PIAUÍ | RESERVATÓRIO | cx baixão dos bois | SEM DADOS | baixão dos bois | ATIVO | 1. BOA | N.A. | SEM DADOS | 5 | SEM DADOS | SEM DADOS | RURAL | SEM DADOS | SEM DADOS
11147 | 3. Cerrado | RIO GRANDE DO PIAUÍ | POÇO | poço baixão dos bois | SEM DADOS | baixão dos bois | ATIVO | 1. BOA | 1.3889 | SEM DADOS | N.A. | SEM DADOS | SEM DADOS | RURAL | SEM DADOS | SEM DADOS
11148 | 3. Cerrado | RIO GRANDE DO PIAUÍ | RESERVATÓRIO | cx caiçara | SEM DADOS | caiçara | ATIVO | 1. BOA | N.A. | SEM DADOS | 5 | SEM DADOS | SEM DADOS | RURAL | SEM DADOS | SEM DADOS
11149 | 3. Cerrado | RIO GRANDE DO PIAUÍ | POÇO | poço caiçara | SEM DADOS | caiçara | ATIVO | 1. BOA | 1.3889 | SEM DADOS | N.A. | SEM DADOS | SEM DADOS | RURAL | SEM DADOS | SEM DADOS
11150 | 3. Cerrado | RIO GRANDE DO PIAUÍ | RESERVATÓRIO | cx lagoa do tabuleiro | SEM DADOS | lagoa do tabuleiro | ATIVO | 1. BOA | N.A. | SEM DADOS | 10 | SEM DADOS | SEM DADOS | RURAL | SEM DADOS | SEM DADOS
11151 | 3. Cerrado | RIO GRANDE DO PIAUÍ | POÇO | poço lagoa do tabuleiro | SEM DADOS | lagoa do tabuleiro | ATIVO | 1. BOA | 1.3889 | SEM DADOS | N.A. | SEM DADOS | SEM DADOS | RURAL | SEM DADOS | SEM DADOS
11152 | 3. Cerrado | RIO GRANDE DO PIAUÍ | RESERVATÓRIO | cx águas belas 2 | SEM DADOS | águas belas 2 | ATIVO | 1. BOA | N.A. | SEM DADOS | 4 | SEM DADOS | SEM DADOS | RURAL | SEM DADOS | SEM DADOS
11153 | 3. Cerrado | RIO GRANDE DO PIAUÍ | POÇO | poço águas belas 2 | SEM DADOS | águas bels 2 | ATIVO | 1. BOA | 1.3889 | SEM DADOS | N.A. | SEM DADOS | SEM DADOS | RURAL | SEM DADOS | SEM DADOS
11154 | 3. Cerrado | RIO GRANDE DO PIAUÍ | RESERVATÓRIO | cx goiabeira | SEM DADOS | goiabeira | ATIVO | 1. BOA | N.A. | SEM DADOS | 3 | SEM DADOS | SEM DADOS | RURAL | SEM DADOS | SEM DADOS
11155 | 3. Cerrado | RIO GRANDE DO PIAUÍ | RESERVATÓRIO | cx agrovila | SEM DADOS | agrovila | SEM DADOS | 4. COND. N.I. | N.A. | SEM DADOS | 20 | SEM DADOS | SEM DADOS | RURAL | SEM DADOS | SEM DADOS
11156 | 3. Cerrado | RIO GRANDE DO PIAUÍ | POÇO | poço agrovila | SEM DADOS | agrovila | ATIVO | 1. BOA | 2.2222 | SEM DADOS | N.A. | SEM DADOS | SEM DADOS | RURAL | SEM DADOS | SEM DADOS
11157 | 3. Cerrado | RIO GRANDE DO PIAUÍ | RESERVATÓRIO | cx jojoba | SEM DADOS | jojoba | ATIVO | 1. BOA | N.A. | SEM DADOS | 30 | SEM DADOS | SEM DADOS | RURAL | SEM DADOS | SEM DADOS
11158 | 3. Cerrado | RIO GRANDE DO PIAUÍ | POÇO | poço jojoba | SEM DADOS | jojoba | ATIVO | 1. BOA | 2.7778 | SEM DADOS | N.A. | SEM DADOS | SEM DADOS | RURAL | SEM DADOS | SEM DADOS
11159 | 3. Cerrado | RIO GRANDE DO PIAUÍ | RESERVATÓRIO | cx assentamento santana | SEM DADOS | assentamento sanatna | ATIVO | 1. BOA | N.A. | SEM DADOS | 5 | SEM DADOS | SEM DADOS | RURAL | SEM DADOS | SEM DADOS
11160 | 3. Cerrado | RIO GRANDE DO PIAUÍ | POÇO | poço assentamento santana | SEM DADOS | assentamento sanatana | ATIVO | 1. BOA | 0.55556 | SEM DADOS | N.A. | SEM DADOS | SEM DADOS | RURAL | SEM DADOS | SEM DADOS
11161 | 3. Cerrado | RIO GRANDE DO PIAUÍ | RESERVATÓRIO | cx taboca | SEM DADOS | taboca | ATIVO | 1. BOA | N.A. | SEM DADOS | 10 | SEM DADOS | SEM DADOS | RURAL | SEM DADOS | SEM DADOS
11162 | 3. Cerrado | RIO GRANDE DO PIAUÍ | POÇO | poço taboca | SEM DADOS | taboca | ATIVO | 1. BOA | 2.7778 | SEM DADOS | N.A. | SEM DADOS | SEM DADOS | RURAL | SEM DADOS | SEM DADOS
11163 | 3. Cerrado | RIO GRANDE DO PIAUÍ | RESERVATÓRIO | cx pintado | SEM DADOS | pintado | ATIVO | 1. BOA | N.A. | SEM DADOS | 5 | SEM DADOS | SEM DADOS | RURAL | SEM DADOS | SEM DADOS
11164 | 3. Cerrado | RIO GRANDE DO PIAUÍ | POÇO | poço pintado | SEM DADOS | pintado | ATIVO | 1. BOA | 0.83333 | SEM DADOS | N.A. | SEM DADOS | SEM DADOS | RURAL | SEM DADOS | SEM DADOS
11165 | 3. Cerrado | RIO GRANDE DO PIAUÍ | POÇO | poço cigano | SEM DADOS | cigano | ATIVO | 2. MODERADA | 0.83333 | SEM DADOS | N.A. | SEM DADOS | SEM DADOS | RURAL | SEM DADOS | Em Operação Parcial (necessita algum equipamento para operação plena)
11166 | 3. Cerrado | RIO GRANDE DO PIAUÍ | POÇO | poço jiló | SEM DADOS | jiló | ATIVO | 2. MODERADA | SEM DADOS | SEM DADOS | N.A. | SEM DADOS | SEM DADOS | RURAL | SEM DADOS | Em Operação Parcial (necessita algum equipamento para operação plena)
11167 | 3. Cerrado | RIO GRANDE DO PIAUÍ | POÇO | poço mel | SEM DADOS | mel | ATIVO | 1. BOA | 0.83333 | SEM DADOS | N.A. | SEM DADOS | SEM DADOS | RURAL | SEM DADOS | SEM DADOS
11168 | 3. Cerrado | RIO GRANDE DO PIAUÍ | POÇO | poço canto cercado | SEM DADOS | canto cercado | ATIVO | 1. BOA | 0.83333 | SEM DADOS | N.A. | SEM DADOS | SEM DADOS | RURAL | SEM DADOS | SEM DADOS
11169 | 3. Cerrado | RIO GRANDE DO PIAUÍ | POÇO | poço entroncamento | SEM DADOS | entroncamento | ATIVO | 1. BOA | 0.83333 | SEM DADOS | N.A. | SEM DADOS | SEM DADOS | RURAL | SEM DADOS | SEM DADOS
11170 | 3. Cerrado | RIO GRANDE DO PIAUÍ | RESERVATÓRIO | poço moreira | SEM DADOS | moreira | ATIVO | 1. BOA | N.A. | SEM DADOS | 5 | SEM DADOS | SEM DADOS | RURAL | SEM DADOS | SEM DADOS
11171 | 3. Cerrado | RIO GRANDE DO PIAUÍ | RESERVATÓRIO | poço terra vermelha | SEM DADOS | terra vermelha | ATIVO | 1. BOA | SEM DADOS | SEM DADOS | 5 | SEM DADOS | SEM DADOS | RURAL | SEM DADOS | SEM DADOS
11172 | 2. Semiárido | SANTA CRUZ DO PIAUÍ | POÇO | POÇO 01 | MARCA/MODELO BOMBA EBARA BHS 511-12, POTÊNCIA 12,5 HP, VAZÃO 20 m³/h | RUA RUI BARBOSA EM FRENTE AO MERCADO PUBLICO | SEM DADOS | 4. COND. N.I. | 1.5432 | 12.675 | N.A. | -7.1832 | -41.7666 | URBANA | SEM DADOS | SEM DADOS
11173 | 2. Semiárido | SANTA CRUZ DO PIAUÍ | POÇO | POÇO 02 | MARCA/MODELO BOMBA EBARA BHS 511-14, POTÊNCIA 15 HP, VAZÃO 18 m³/h. | RUA SOUZA MARTINS DENTRO DO COLÉGIO | SEM DADOS | 4. COND. N.I. | 1.3889 | 15.21 | N.A. | -7.1819 | -41.7646 | URBANA | SEM DADOS | SEM DADOS
11174 | 2. Semiárido | SANTA CRUZ DO PIAUÍ | POÇO | POÇO 03 | MARCA/MODELO BOMBA EBARA BHS 511-12, POTÊNCIA 12,5 HP, VAZÃO 16 m³/h. | RUA JOAQUIM NAMBUCO | SEM DADOS | 4. COND. N.I. | 1.2346 | 12.675 | N.A. | SEM DADOS | SEM DADOS | URBANA | Verificar localização exata da unidade | SEM DADOS
11175 | 2. Semiárido | SANTA CRUZ DO PIAUÍ | RESERVATÓRIO | RESERVATORIO 01 | SEM DADOS | Morro Padim Cícero | ATIVO | 1. BOA | N.A. | SEM DADOS | 150 | SEM DADOS | SEM DADOS | RURAL | SEM DADOS | SEM DADOS
11176 | 2. Semiárido | SANTA CRUZ DO PIAUÍ | RESERVATÓRIO | RESERVATORIO 02 | SEM DADOS | Morro Padim Cícero | ATIVO | 1. BOA | N.A. | SEM DADOS | 150 | SEM DADOS | SEM DADOS | RURAL | SEM DADOS | SEM DADOS
11177 | 2. Semiárido | SANTA CRUZ DO PIAUÍ | RESERVATÓRIO | RESERVATORIO 03 | SEM DADOS | Morro Santa Rita, na Rua Francisco Moura | ATIVO | 1. BOA | N.A. | SEM DADOS | 15 | SEM DADOS | SEM DADOS | RURAL | SEM DADOS | SEM DADOS
11178 | 2. Semiárido | SANTA CRUZ DO PIAUÍ | POÇO | POÇO URBANO 01 | SEM DADOS | Zona Urbana | ATIVO | 1. BOA | 4.44 | SEM DADOS | N.A. | SEM DADOS | SEM DADOS | URBANA | SEM DADOS | SEM DADOS
11179 | 2. Semiárido | SANTA CRUZ DO PIAUÍ | POÇO | POÇO URBANO 02 | SEM DADOS | Zona Urbana | ATIVO | 1. BOA | 3.33 | SEM DADOS | N.A. | SEM DADOS | SEM DADOS | URBANA | SEM DADOS | SEM DADOS
11180 | 2. Semiárido | SANTA CRUZ DO PIAUÍ | POÇO | POÇO URBANO 03 | SEM DADOS | Zona Urbana | ATIVO | 1. BOA | 3.33 | SEM DADOS | N.A. | SEM DADOS | SEM DADOS | URBANA | SEM DADOS | SEM DADOS
11181 | 2. Semiárido | SANTA CRUZ DO PIAUÍ | POÇO | POÇO URBANO 04 | SEM DADOS | Zona Urbana | ATIVO | 1. BOA | 3.33 | SEM DADOS | N.A. | SEM DADOS | SEM DADOS | URBANA | SEM DADOS | SEM DADOS
11182 | 2. Semiárido | SANTA CRUZ DO PIAUÍ | POÇO | POÇO URBANO 05 | SEM DADOS | Zona Urbana | ATIVO | 1. BOA | 2.22 | SEM DADOS | N.A. | SEM DADOS | SEM DADOS | URBANA | SEM DADOS | SEM DADOS
11183 | 2. Semiárido | SANTA CRUZ DO PIAUÍ | POÇO | POÇO URBANO 06 | SEM DADOS | Zona Urbana | ATIVO | 1. BOA | 4.44 | SEM DADOS | N.A. | SEM DADOS | SEM DADOS | URBANA | SEM DADOS | SEM DADOS
11184 | 2. Semiárido | SANTA CRUZ DO PIAUÍ | POÇO | POÇO URBANO 07 | SEM DADOS | Zona Urbana | ATIVO | 1. BOA | 1.39 | SEM DADOS | N.A. | SEM DADOS | SEM DADOS | URBANA | SEM DADOS | SEM DADOS
11185 | 2. Semiárido | SANTA CRUZ DO PIAUÍ | POÇO | POÇO RURAL 01 | SEM DADOS | Loc. Umburanal - S/N | ATIVO | 1. BOA | 1.39 | SEM DADOS | N.A. | SEM DADOS | SEM DADOS | RURAL | SEM DADOS | SEM DADOS
11186 | 2. Semiárido | SANTA CRUZ DO PIAUÍ | RESERVATÓRIO | RESERVATORIO RURAL 01 | SEM DADOS | Loc. Umburanal - S/N | ATIVO | 1. BOA | N.A. | SEM DADOS | 5 | SEM DADOS | SEM DADOS | RURAL | SEM DADOS | SEM DADOS
11187 | 2. Semiárido | SANTA CRUZ DO PIAUÍ | POÇO | POÇO RURAL 02 | SEM DADOS | Loc. Genipapinho - S/N | ATIVO | 1. BOA | 1.39 | SEM DADOS | N.A. | SEM DADOS | SEM DADOS | RURAL | SEM DADOS | SEM DADOS
11188 | 2. Semiárido | SANTA CRUZ DO PIAUÍ | RESERVATÓRIO | RESERVATORIO RURAL 02 | SEM DADOS | Loc. Umburanal - S/N | ATIVO | 1. BOA | N.A. | SEM DADOS | 5 | SEM DADOS | SEM DADOS | RURAL | SEM DADOS | SEM DADOS
11189 | 2. Semiárido | SANTA CRUZ DO PIAUÍ | POÇO | POÇO RURAL 03 | SEM DADOS | Loc. Genipapinho - S/N | ATIVO | 1. BOA | 1.39 | SEM DADOS | N.A. | SEM DADOS | SEM DADOS | RURAL | SEM DADOS | SEM DADOS
11190 | 2. Semiárido | SANTA CRUZ DO PIAUÍ | RESERVATÓRIO | RESERVATORIO RURAL 03 | SEM DADOS | Loc. Umburanal - S/N | ATIVO | 1. BOA | N.A. | SEM DADOS | 5 | SEM DADOS | SEM DADOS | RURAL | SEM DADOS | SEM DADOS
11191 | 2. Semiárido | SANTA CRUZ DO PIAUÍ | POÇO | POÇO RURAL 04 | SEM DADOS | Loc. Cigana - S/N | ATIVO | 1. BOA | 1.39 | SEM DADOS | N.A. | SEM DADOS | SEM DADOS | RURAL | SEM DADOS | SEM DADOS
11192 | 2. Semiárido | SANTA CRUZ DO PIAUÍ | RESERVATÓRIO | RESERVATORIO RURAL 04 | SEM DADOS | Loc. Umburanal - S/N | ATIVO | 1. BOA | N.A. | SEM DADOS | 5 | SEM DADOS | SEM DADOS | RURAL | SEM DADOS | SEM DADOS
11193 | 2. Semiárido | SANTA CRUZ DO PIAUÍ | POÇO | POÇO RURAL 05 | SEM DADOS | Loc. Malhada - S/N | ATIVO | 1. BOA | 1.39 | SEM DADOS | N.A. | SEM DADOS | SEM DADOS | RURAL | SEM DADOS | SEM DADOS
11194 | 2. Semiárido | SANTA CRUZ DO PIAUÍ | RESERVATÓRIO | RESERVATORIO RURAL 05 | SEM DADOS | Loc. Umburanal - S/N | ATIVO | 1. BOA | N.A. | SEM DADOS | 5 | SEM DADOS | SEM DADOS | RURAL | SEM DADOS | SEM DADOS
11195 | 2. Semiárido | SANTA CRUZ DO PIAUÍ | POÇO | POÇO RURAL 06 | SEM DADOS | Loc. Salinas - S/N | ATIVO | 1. BOA | 1.39 | SEM DADOS | N.A. | SEM DADOS | SEM DADOS | RURAL | SEM DADOS | SEM DADOS
11196 | 2. Semiárido | SANTA CRUZ DO PIAUÍ | RESERVATÓRIO | RESERVATORIO RURAL 06 | SEM DADOS | Loc. Umburanal - S/N | ATIVO | 1. BOA | N.A. | SEM DADOS | 5 | SEM DADOS | SEM DADOS | RURAL | SEM DADOS | SEM DADOS
11197 | 2. Semiárido | SANTA CRUZ DO PIAUÍ | POÇO | POÇO RURAL 07 | SEM DADOS | Loc. Atrás da serra - S/N | ATIVO | 1. BOA | 1.39 | SEM DADOS | N.A. | SEM DADOS | SEM DADOS | RURAL | SEM DADOS | SEM DADOS
11198 | 2. Semiárido | SANTA CRUZ DO PIAUÍ | RESERVATÓRIO | RESERVATORIO RURAL 07 | SEM DADOS | Loc. Umburanal - S/N | ATIVO | 1. BOA | N.A. | SEM DADOS | 5 | SEM DADOS | SEM DADOS | RURAL | SEM DADOS | SEM DADOS
11199 | 2. Semiárido | SANTA CRUZ DO PIAUÍ | POÇO | POÇO RURAL 08 | SEM DADOS | Loc. Caldeirão - S/N | ATIVO | 1. BOA | 1.39 | SEM DADOS | N.A. | SEM DADOS | SEM DADOS | RURAL | SEM DADOS | SEM DADOS
11200 | 2. Semiárido | SANTA CRUZ DO PIAUÍ | RESERVATÓRIO | RESERVATORIO RURAL 08 | SEM DADOS | Loc. Umburanal - S/N | ATIVO | 1. BOA | N.A. | SEM DADOS | 5 | SEM DADOS | SEM DADOS | RURAL | SEM DADOS | SEM DADOS
11201 | 2. Semiárido | SANTA CRUZ DO PIAUÍ | POÇO | POÇO RURAL 09 | SEM DADOS | Loc. Poçim - S/N | ATIVO | 1. BOA | 1.39 | SEM DADOS | N.A. | SEM DADOS | SEM DADOS | RURAL | SEM DADOS | SEM DADOS
11202 | 2. Semiárido | SANTA CRUZ DO PIAUÍ | RESERVATÓRIO | RESERVATORIO RURAL 09 | SEM DADOS | Loc. Umburanal - S/N | ATIVO | 1. BOA | N.A. | SEM DADOS | 5 | SEM DADOS | SEM DADOS | RURAL | SEM DADOS | SEM DADOS
11203 | 2. Semiárido | SANTA CRUZ DO PIAUÍ | POÇO | POÇO RURAL 10 | SEM DADOS | Loc. Aba da serra - S/N | ATIVO | 1. BOA | 1.39 | SEM DADOS | N.A. | SEM DADOS | SEM DADOS | RURAL | SEM DADOS | SEM DADOS
11204 | 2. Semiárido | SANTA CRUZ DO PIAUÍ | RESERVATÓRIO | RESERVATORIO RURAL 10 | SEM DADOS | Loc. Umburanal - S/N | ATIVO | 1. BOA | N.A. | SEM DADOS | 5 | SEM DADOS | SEM DADOS | RURAL | SEM DADOS | SEM DADOS
11205 | 2. Semiárido | SANTA CRUZ DO PIAUÍ | POÇO | POÇO RURAL 11 | SEM DADOS | Loc. Umari - S/N | ATIVO | 1. BOA | 1.39 | SEM DADOS | N.A. | SEM DADOS | SEM DADOS | RURAL | SEM DADOS | SEM DADOS
11206 | 2. Semiárido | SANTA CRUZ DO PIAUÍ | RESERVATÓRIO | RESERVATORIO RURAL 11 | SEM DADOS | Loc. Umburanal - S/N | ATIVO | 1. BOA | N.A. | SEM DADOS | 5 | SEM DADOS | SEM DADOS | RURAL | SEM DADOS | SEM DADOS
11207 | 2. Semiárido | SANTA CRUZ DO PIAUÍ | POÇO | POÇO RURAL 12 | SEM DADOS | Loc. Carreiras - S/N | ATIVO | 1. BOA | 1.39 | SEM DADOS | N.A. | SEM DADOS | SEM DADOS | RURAL | SEM DADOS | SEM DADOS
11208 | 2. Semiárido | SANTA CRUZ DO PIAUÍ | RESERVATÓRIO | RESERVATORIO RURAL 12 | SEM DADOS | Loc. Umburanal - S/N | ATIVO | 1. BOA | N.A. | SEM DADOS | 5 | SEM DADOS | SEM DADOS | RURAL | SEM DADOS | SEM DADOS
11209 | 2. Semiárido | SANTA CRUZ DO PIAUÍ | POÇO | POÇO RURAL 13 | SEM DADOS | Loc. Carreiras - S/N | ATIVO | 1. BOA | 1.39 | SEM DADOS | N.A. | SEM DADOS | SEM DADOS | RURAL | SEM DADOS | SEM DADOS
11210 | 2. Semiárido | SANTA CRUZ DO PIAUÍ | RESERVATÓRIO | RESERVATORIO RURAL 13 | SEM DADOS | Loc. Umburanal - S/N | ATIVO | 1. BOA | N.A. | SEM DADOS | 5 | SEM DADOS | SEM DADOS | RURAL | SEM DADOS | SEM DADOS
11211 | 2. Semiárido | SANTA CRUZ DO PIAUÍ | POÇO | POÇO RURAL 14 | SEM DADOS | Loc. São Bento - S/N | ATIVO | 1. BOA | 1.39 | SEM DADOS | N.A. | SEM DADOS | SEM DADOS | RURAL | SEM DADOS | SEM DADOS
11212 | 2. Semiárido | SANTA CRUZ DO PIAUÍ | RESERVATÓRIO | RESERVATORIO RURAL 14 | SEM DADOS | Loc. Umburanal - S/N | ATIVO | 1. BOA | N.A. | SEM DADOS | 5 | SEM DADOS | SEM DADOS | RURAL | SEM DADOS | SEM DADOS
11213 | 2. Semiárido | SANTA CRUZ DO PIAUÍ | POÇO | POÇO RURAL 15 | SEM DADOS | Loc. São Bento - S/N | ATIVO | 1. BOA | 1.39 | SEM DADOS | N.A. | SEM DADOS | SEM DADOS | RURAL | SEM DADOS | SEM DADOS
11214 | 2. Semiárido | SANTA CRUZ DO PIAUÍ | RESERVATÓRIO | RESERVATORIO RURAL 15 | SEM DADOS | Loc. Umburanal - S/N | ATIVO | 1. BOA | N.A. | SEM DADOS | 5 | SEM DADOS | SEM DADOS | RURAL | SEM DADOS | SEM DADOS
11215 | 2. Semiárido | SANTA CRUZ DO PIAUÍ | POÇO | POÇO RURAL 16 | SEM DADOS | Loc. Arial - S/N | ATIVO | 1. BOA | 1.39 | SEM DADOS | N.A. | SEM DADOS | SEM DADOS | RURAL | SEM DADOS | SEM DADOS
11216 | 2. Semiárido | SANTA CRUZ DO PIAUÍ | RESERVATÓRIO | RESERVATORIO RURAL 16 | SEM DADOS | Loc. Umburanal - S/N | ATIVO | 1. BOA | N.A. | SEM DADOS | 5 | SEM DADOS | SEM DADOS | RURAL | SEM DADOS | SEM DADOS
11217 | 2. Semiárido | SANTA CRUZ DO PIAUÍ | POÇO | POÇO RURAL 17 | SEM DADOS | Loc. Morro de Santa Rita - S/N | ATIVO | 1. BOA | 1.39 | SEM DADOS | N.A. | SEM DADOS | SEM DADOS | RURAL | SEM DADOS | SEM DADOS
11218 | 2. Semiárido | SANTA CRUZ DO PIAUÍ | RESERVATÓRIO | RESERVATORIO RURAL 17 | SEM DADOS | Loc. Umburanal - S/N | ATIVO | 1. BOA | N.A. | SEM DADOS | 5 | SEM DADOS | SEM DADOS | RURAL | SEM DADOS | SEM DADOS
11219 | 2. Semiárido | SANTA CRUZ DO PIAUÍ | POÇO | POÇO RURAL 18 | SEM DADOS | Loc. Tabuleiro - S/N | ATIVO | 1. BOA | 1.39 | SEM DADOS | N.A. | SEM DADOS | SEM DADOS | RURAL | SEM DADOS | SEM DADOS
11220 | 2. Semiárido | SANTA CRUZ DO PIAUÍ | RESERVATÓRIO | RESERVATORIO RURAL 18 | SEM DADOS | Loc. Umburanal - S/N | ATIVO | 1. BOA | N.A. | SEM DADOS | 5 | SEM DADOS | SEM DADOS | RURAL | SEM DADOS | SEM DADOS
11221 | 2. Semiárido | SANTA CRUZ DO PIAUÍ | POÇO | POÇO RURAL 19 | SEM DADOS | Loc. Tabuleiro - S/N | ATIVO | 1. BOA | 1.39 | SEM DADOS | N.A. | SEM DADOS | SEM DADOS | RURAL | SEM DADOS | SEM DADOS
11222 | 2. Semiárido | SANTA CRUZ DO PIAUÍ | RESERVATÓRIO | RESERVATORIO RURAL 19 | SEM DADOS | Loc. Umburanal - S/N | ATIVO | 1. BOA | N.A. | SEM DADOS | 5 | SEM DADOS | SEM DADOS | RURAL | SEM DADOS | SEM DADOS
11223 | 2. Semiárido | SANTA CRUZ DO PIAUÍ | POÇO | POÇO RURAL 20 | SEM DADOS | Loc. Tabuleiro - S/N | ATIVO | 1. BOA | 1.39 | SEM DADOS | N.A. | SEM DADOS | SEM DADOS | RURAL | SEM DADOS | SEM DADOS
11224 | 2. Semiárido | SANTA CRUZ DO PIAUÍ | RESERVATÓRIO | RESERVATORIO RURAL 20 | SEM DADOS | Loc. Umburanal - S/N | ATIVO | 1. BOA | N.A. | SEM DADOS | 5 | SEM DADOS | SEM DADOS | RURAL | SEM DADOS | SEM DADOS
11225 | 2. Semiárido | SANTA CRUZ DO PIAUÍ | POÇO | POÇO RURAL 21 | SEM DADOS | Loc. Tabuleiro - S/N | ATIVO | 1. BOA | 1.39 | SEM DADOS | N.A. | SEM DADOS | SEM DADOS | RURAL | SEM DADOS | SEM DADOS
11226 | 2. Semiárido | SANTA CRUZ DO PIAUÍ | RESERVATÓRIO | RESERVATORIO RURAL 21 | SEM DADOS | Loc. Umburanal - S/N | ATIVO | 1. BOA | N.A. | SEM DADOS | 5 | SEM DADOS | SEM DADOS | RURAL | SEM DADOS | SEM DADOS
11227 | 2. Semiárido | SANTA CRUZ DO PIAUÍ | POÇO | POÇO RURAL 22 | SEM DADOS | Loc. Tabuleiro - S/N | ATIVO | 1. BOA | 1.39 | SEM DADOS | N.A. | SEM DADOS | SEM DADOS | RURAL | SEM DADOS | SEM DADOS
11228 | 2. Semiárido | SANTA CRUZ DO PIAUÍ | RESERVATÓRIO | RESERVATORIO RURAL 22 | SEM DADOS | Loc. Umburanal - S/N | ATIVO | 1. BOA | N.A. | SEM DADOS | 5 | SEM DADOS | SEM DADOS | RURAL | SEM DADOS | SEM DADOS
11229 | 2. Semiárido | SANTA CRUZ DO PIAUÍ | POÇO | POÇO RURAL 23 | SEM DADOS | Loc. Morro da talha - S/N | ATIVO | 1. BOA | 1.39 | SEM DADOS | N.A. | SEM DADOS | SEM DADOS | RURAL | SEM DADOS | SEM DADOS
11230 | 2. Semiárido | SANTA CRUZ DO PIAUÍ | RESERVATÓRIO | RESERVATORIO RURAL 23 | SEM DADOS | Loc. Umburanal - S/N | ATIVO | 1. BOA | N.A. | SEM DADOS | 5 | SEM DADOS | SEM DADOS | RURAL | SEM DADOS | SEM DADOS
11231 | 2. Semiárido | SANTA CRUZ DO PIAUÍ | POÇO | POÇO RURAL 24 | SEM DADOS | Loc. Cumbre - S/N | ATIVO | 1. BOA | 1.39 | SEM DADOS | N.A. | SEM DADOS | SEM DADOS | RURAL | SEM DADOS | SEM DADOS
11232 | 2. Semiárido | SANTA CRUZ DO PIAUÍ | RESERVATÓRIO | RESERVATORIO RURAL 24 | SEM DADOS | Loc. Umburanal - S/N | ATIVO | 1. BOA | N.A. | SEM DADOS | 5 | SEM DADOS | SEM DADOS | RURAL | SEM DADOS | SEM DADOS
11233 | 2. Semiárido | SANTA CRUZ DOS MILAGRES | POÇO | POÇO 1 | SEM DADOS | ASSENTAMENTO GALILEIA | ATIVO | 2. MODERADA | 1.6667 | SEM DADOS | N.A. | SEM DADOS | SEM DADOS | RURAL | SEM DADOS | Em Operação Parcial (necessita algum equipamento para operação plena)
11234 | 2. Semiárido | SANTA CRUZ DOS MILAGRES | RESERVATÓRIO | CAIXA D'ÁGUA | SEM DADOS | ASSENTAMENTO GALILEIA | ATIVO | 2. MODERADA | N.A. | SEM DADOS | 10 | SEM DADOS | SEM DADOS | RURAL | SEM DADOS | Em Operação Parcial (necessita algum equipamento para operação plena)
11235 | 2. Semiárido | SANTA CRUZ DOS MILAGRES | POÇO | POÇO 2 | SEM DADOS | ALTO DA FAVELA | ATIVO | 2. MODERADA | 1.3889 | SEM DADOS | N.A. | SEM DADOS | SEM DADOS | RURAL | SEM DADOS | Em Operação Parcial (necessita algum equipamento para operação plena)
11236 | 2. Semiárido | SANTA CRUZ DOS MILAGRES | RESERVATÓRIO | CAIXA D'ÁGUA | SEM DADOS | ALTO DA FAVELA | ATIVO | 2. MODERADA | N.A. | SEM DADOS | SEM DADOS | SEM DADOS | SEM DADOS | RURAL | SEM DADOS | Em Operação Parcial (necessita algum equipamento para operação plena)
11237 | 2. Semiárido | SANTA CRUZ DOS MILAGRES | POÇO | POÇO 3 | SEM DADOS | BAIXA VERDE | ATIVO | 2. MODERADA | 0.83333 | SEM DADOS | N.A. | SEM DADOS | SEM DADOS | RURAL | SEM DADOS | Em Operação Parcial (necessita algum equipamento para operação plena)
11238 | 2. Semiárido | SANTA CRUZ DOS MILAGRES | RESERVATÓRIO | CAIXA D'ÁGUA | SEM DADOS | BAIXA VERDE | ATIVO | 2. MODERADA | N.A. | SEM DADOS | SEM DADOS | SEM DADOS | SEM DADOS | RURAL | SEM DADOS | Em Operação Parcial (necessita algum equipamento para operação plena)
11239 | 2. Semiárido | SANTA CRUZ DOS MILAGRES | POÇO | POÇO 4 | SEM DADOS | ALTO ALEGRE | ATIVO | 1. BOA | 5.5556 | SEM DADOS | N.A. | SEM DADOS | SEM DADOS | RURAL | SEM DADOS | SEM DADOS
11240 | 2. Semiárido | SANTA CRUZ DOS MILAGRES | RESERVATÓRIO | CAIXA D'ÁGUA | SEM DADOS | ALTO ALEGRE | ATIVO | 1. BOA | N.A. | SEM DADOS | 15 | SEM DADOS | SEM DADOS | RURAL | SEM DADOS | SEM DADOS
11241 | 2. Semiárido | SANTA CRUZ DOS MILAGRES | POÇO | POÇO 5 | SEM DADOS | PAPAGAIO | ATIVO | 1. BOA | 2.7778 | SEM DADOS | N.A. | SEM DADOS | SEM DADOS | RURAL | SEM DADOS | SEM DADOS
11242 | 2. Semiárido | SANTA CRUZ DOS MILAGRES | RESERVATÓRIO | CAIXA D'ÁGUA | SEM DADOS | PAPAGAIO | ATIVO | 1. BOA | N.A. | SEM DADOS | 10 | SEM DADOS | SEM DADOS | RURAL | SEM DADOS | SEM DADOS
11243 | 2. Semiárido | SANTA CRUZ DOS MILAGRES | POÇO | POÇO 6 | SEM DADOS | VISTA ALEGRE | ATIVO | 2. MODERADA | 1.3889 | SEM DADOS | N.A. | SEM DADOS | SEM DADOS | RURAL | SEM DADOS | Em Operação Parcial (necessita algum equipamento para operação plena)
11244 | 2. Semiárido | SANTA CRUZ DOS MILAGRES | RESERVATÓRIO | CAIXA D'ÁGUA | SEM DADOS | VISTA ALEGRE | ATIVO | 2. MODERADA | N.A. | SEM DADOS | SEM DADOS | SEM DADOS | SEM DADOS | RURAL | SEM DADOS | Em Operação Parcial (necessita algum equipamento para operação plena)
11245 | 2. Semiárido | SANTA CRUZ DOS MILAGRES | POÇO | POÇO 7 | SEM DADOS | BAIXA DO QUEM DIRIA | ATIVO | 1. BOA | 0.83333 | SEM DADOS | N.A. | SEM DADOS | SEM DADOS | RURAL | SEM DADOS | SEM DADOS
11246 | 2. Semiárido | SANTA CRUZ DOS MILAGRES | RESERVATÓRIO | CAIXA D'ÁGUA | SEM DADOS | BAIXA DO QUEM DIRIA | ATIVO | 1. BOA | N.A. | SEM DADOS | SEM DADOS | SEM DADOS | SEM DADOS | RURAL | SEM DADOS | SEM DADOS
11247 | 2. Semiárido | SANTA CRUZ DOS MILAGRES | POÇO | POÇO 8 | SEM DADOS | ALTO NOVO | ATIVO | 2. MODERADA | 1.6667 | SEM DADOS | N.A. | SEM DADOS | SEM DADOS | RURAL | SEM DADOS | Em Operação Parcial (necessita algum equipamento para operação plena)
11248 | 2. Semiárido | SANTA CRUZ DOS MILAGRES | RESERVATÓRIO | CAIXA D'ÁGUA | SEM DADOS | ALTO NOVO | ATIVO | 2. MODERADA | N.A. | SEM DADOS | SEM DADOS | SEM DADOS | SEM DADOS | RURAL | SEM DADOS | Em Operação Parcial (necessita algum equipamento para operação plena)
11249 | 2. Semiárido | SANTA CRUZ DOS MILAGRES | POÇO | POÇO 9 | SEM DADOS | SONHO MEU | ATIVO | 2. MODERADA | 1.6667 | SEM DADOS | N.A. | SEM DADOS | SEM DADOS | RURAL | SEM DADOS | Em Operação Parcial (necessita algum equipamento para operação plena)
11250 | 2. Semiárido | SANTA CRUZ DOS MILAGRES | RESERVATÓRIO | CAIXA D'ÁGUA | SEM DADOS | SONHO MEU | ATIVO | 2. MODERADA | N.A. | SEM DADOS | SEM DADOS | SEM DADOS | SEM DADOS | RURAL | SEM DADOS | Em Operação Parcial (necessita algum equipamento para operação plena)
11251 | 2. Semiárido | SANTA CRUZ DOS MILAGRES | POÇO | POÇO 10 | SEM DADOS | GAMELEIRA | ATIVO | 1. BOA | SEM DADOS | SEM DADOS | N.A. | SEM DADOS | SEM DADOS | RURAL | SEM DADOS | SEM DADOS
11252 | 2. Semiárido | SANTA CRUZ DOS MILAGRES | RESERVATÓRIO | CAIXA D'ÁGUA | SEM DADOS | GAMELEIRA | ATIVO | 1. BOA | N.A. | SEM DADOS | 5 | SEM DADOS | SEM DADOS | RURAL | SEM DADOS | SEM DADOS
11253 | 2. Semiárido | SANTA CRUZ DOS MILAGRES | POÇO | POÇO 11 | SEM DADOS | SANTA ROSA | ATIVO | 1. BOA | SEM DADOS | SEM DADOS | N.A. | SEM DADOS | SEM DADOS | RURAL | SEM DADOS | SEM DADOS
11254 | 2. Semiárido | SANTA CRUZ DOS MILAGRES | RESERVATÓRIO | CAIXA D'ÁGUA | SEM DADOS | SANTA ROSA | ATIVO | 1. BOA | N.A. | SEM DADOS | 10 | SEM DADOS | SEM DADOS | RURAL | SEM DADOS | SEM DADOS
11255 | 2. Semiárido | SANTA CRUZ DOS MILAGRES | POÇO | POÇO 12 | SEM DADOS | SÃO VICENTE | ATIVO | 1. BOA | SEM DADOS | SEM DADOS | N.A. | SEM DADOS | SEM DADOS | RURAL | SEM DADOS | SEM DADOS
11256 | 2. Semiárido | SANTA CRUZ DOS MILAGRES | RESERVATÓRIO | CAIXA D'ÁGUA | SEM DADOS | SÃO VICENTE | ATIVO | 1. BOA | N.A. | SEM DADOS | 5 | SEM DADOS | SEM DADOS | RURAL | SEM DADOS | SEM DADOS
11257 | 2. Semiárido | SANTA CRUZ DOS MILAGRES | POÇO | POÇO 13 | SEM DADOS | ININGA | ATIVO | 1. BOA | SEM DADOS | SEM DADOS | N.A. | SEM DADOS | SEM DADOS | RURAL | SEM DADOS | SEM DADOS
11258 | 2. Semiárido | SANTA CRUZ DOS MILAGRES | RESERVATÓRIO | CAIXA D'ÁGUA | SEM DADOS | ININGA | ATIVO | 1. BOA | N.A. | SEM DADOS | 10 | SEM DADOS | SEM DADOS | RURAL | SEM DADOS | SEM DADOS
11259 | 2. Semiárido | SANTA CRUZ DOS MILAGRES | POÇO | POÇO 14 | SEM DADOS | MELANCIA | ATIVO | 1. BOA | SEM DADOS | SEM DADOS | N.A. | SEM DADOS | SEM DADOS | RURAL | SEM DADOS | SEM DADOS
11260 | 2. Semiárido | SANTA CRUZ DOS MILAGRES | RESERVATÓRIO | CAIXA D'ÁGUA | SEM DADOS | MELANCIA | ATIVO | 1. BOA | N.A. | SEM DADOS | 5 | SEM DADOS | SEM DADOS | RURAL | SEM DADOS | SEM DADOS
11261 | 2. Semiárido | SANTA CRUZ DOS MILAGRES | POÇO | POÇO 15 | SEM DADOS | ALTO NOVO | ATIVO | 1. BOA | SEM DADOS | SEM DADOS | N.A. | SEM DADOS | SEM DADOS | RURAL | SEM DADOS | SEM DADOS
11262 | 2. Semiárido | SANTA CRUZ DOS MILAGRES | POÇO | CAIXA D'ÁGUA | SEM DADOS | ALTO NOVO | ATIVO | 1. BOA | SEM DADOS | SEM DADOS | N.A. | SEM DADOS | SEM DADOS | RURAL | SEM DADOS | SEM DADOS
11263 | 2. Semiárido | SANTA CRUZ DOS MILAGRES | POÇO | POÇO 16 | SEM DADOS | ALTO BONITO | ATIVO | 1. BOA | SEM DADOS | SEM DADOS | N.A. | SEM DADOS | SEM DADOS | RURAL | SEM DADOS | SEM DADOS
11264 | 2. Semiárido | SANTA CRUZ DOS MILAGRES | RESERVATÓRIO | CAIXA D'ÁGUA | SEM DADOS | ALTO BONITO | ATIVO | 1. BOA | N.A. | SEM DADOS | 10 | SEM DADOS | SEM DADOS | RURAL | SEM DADOS | SEM DADOS
11265 | 2. Semiárido | SANTA CRUZ DOS MILAGRES | POÇO | POÇO 17 | SEM DADOS | ALTO BONITO | ATIVO | 1. BOA | SEM DADOS | SEM DADOS | N.A. | SEM DADOS | SEM DADOS | RURAL | SEM DADOS | SEM DADOS
11266 | 2. Semiárido | SANTA CRUZ DOS MILAGRES | RESERVATÓRIO | CAIXA D'ÁGUA | SEM DADOS | ALTO BONITO | ATIVO | 1. BOA | N.A. | SEM DADOS | 5 | SEM DADOS | SEM DADOS | RURAL | SEM DADOS | SEM DADOS
11267 | 2. Semiárido | SANTA CRUZ DOS MILAGRES | POÇO | POÇO 18 | SEM DADOS | BURITÍ DO MEIO DE CIMA | ATIVO | 1. BOA | SEM DADOS | SEM DADOS | N.A. | SEM DADOS | SEM DADOS | RURAL | SEM DADOS | SEM DADOS
11268 | 2. Semiárido | SANTA CRUZ DOS MILAGRES | RESERVATÓRIO | CAIXA D'ÁGUA | SEM DADOS | BURITÍ DO MEIO DE CIMA | ATIVO | 1. BOA | N.A. | SEM DADOS | 10 | SEM DADOS | SEM DADOS | RURAL | SEM DADOS | SEM DADOS
11269 | 2. Semiárido | SANTA CRUZ DOS MILAGRES | POÇO | POÇO 19 | SEM DADOS | BURITÍ DO MEIO DE BAIXO | ATIVO | 1. BOA | SEM DADOS | SEM DADOS | N.A. | SEM DADOS | SEM DADOS | RURAL | SEM DADOS | SEM DADOS
11270 | 2. Semiárido | SANTA CRUZ DOS MILAGRES | RESERVATÓRIO | CAIXA D'ÁGUA | SEM DADOS | BURITÍ DO MEIO DE BAIXO | ATIVO | 1. BOA | N.A. | SEM DADOS | 5 | SEM DADOS | SEM DADOS | RURAL | SEM DADOS | SEM DADOS
11271 | 2. Semiárido | SANTA CRUZ DOS MILAGRES | POÇO | POÇO 20 | SEM DADOS | CRISTO REI | ATIVO | 1. BOA | SEM DADOS | SEM DADOS | N.A. | SEM DADOS | SEM DADOS | RURAL | SEM DADOS | SEM DADOS
11272 | 2. Semiárido | SANTA CRUZ DOS MILAGRES | RESERVATÓRIO | CAIXA D'ÁGUA | SEM DADOS | CRISTO REI | ATIVO | 1. BOA | N.A. | SEM DADOS | 5 | SEM DADOS | SEM DADOS | RURAL | SEM DADOS | SEM DADOS
11273 | 2. Semiárido | SANTA CRUZ DOS MILAGRES | POÇO | POÇO 21 | SEM DADOS | SANTA ANGÉLICA | ATIVO | 1. BOA | SEM DADOS | SEM DADOS | N.A. | SEM DADOS | SEM DADOS | RURAL | SEM DADOS | SEM DADOS
11274 | 2. Semiárido | SANTA CRUZ DOS MILAGRES | RESERVATÓRIO | CAIXA D'ÁGUA | SEM DADOS | SANTA ANGÉLICA | ATIVO | 1. BOA | N.A. | SEM DADOS | 10 | SEM DADOS | SEM DADOS | RURAL | SEM DADOS | SEM DADOS
11275 | 2. Semiárido | SANTA CRUZ DOS MILAGRES | POÇO | POÇO 22 | SEM DADOS | MORRO DO MEL | ATIVO | 1. BOA | SEM DADOS | SEM DADOS | N.A. | SEM DADOS | SEM DADOS | RURAL | SEM DADOS | SEM DADOS
11276 | 2. Semiárido | SANTA CRUZ DOS MILAGRES | RESERVATÓRIO | CAIXA D'ÁGUA | SEM DADOS | MORRO DO MEL | ATIVO | 1. BOA | N.A. | SEM DADOS | 5 | SEM DADOS | SEM DADOS | RURAL | SEM DADOS | SEM DADOS
11277 | 2. Semiárido | SANTA CRUZ DOS MILAGRES | POÇO | POÇO 23 | SEM DADOS | PENSAMENTO | ATIVO | 1. BOA | SEM DADOS | SEM DADOS | N.A. | SEM DADOS | SEM DADOS | RURAL | SEM DADOS | SEM DADOS
11278 | 2. Semiárido | SANTA CRUZ DOS MILAGRES | RESERVATÓRIO | CAIXA D'ÁGUA | SEM DADOS | PENSAMENTO | ATIVO | 1. BOA | N.A. | SEM DADOS | 5 | SEM DADOS | SEM DADOS | RURAL | SEM DADOS | SEM DADOS
11279 | 2. Semiárido | SANTA CRUZ DOS MILAGRES | POÇO | POÇO 24 | SEM DADOS | PAUS DE CHAPADA | ATIVO | 1. BOA | SEM DADOS | SEM DADOS | N.A. | SEM DADOS | SEM DADOS | RURAL | SEM DADOS | SEM DADOS
11280 | 2. Semiárido | SANTA CRUZ DOS MILAGRES | RESERVATÓRIO | CAIXA D'ÁGUA | SEM DADOS | PAUS DE CHAPADA | ATIVO | 1. BOA | N.A. | SEM DADOS | 10 | SEM DADOS | SEM DADOS | RURAL | SEM DADOS | SEM DADOS
11281 | 2. Semiárido | SANTA CRUZ DOS MILAGRES | POÇO | POÇO 25 | SEM DADOS | ALENTEJO | ATIVO | 1. BOA | SEM DADOS | SEM DADOS | N.A. | SEM DADOS | SEM DADOS | RURAL | SEM DADOS | SEM DADOS
11282 | 2. Semiárido | SANTA CRUZ DOS MILAGRES | RESERVATÓRIO | CAIXA D'ÁGUA | SEM DADOS | ALENTEJO | ATIVO | 1. BOA | N.A. | SEM DADOS | 5 | SEM DADOS | SEM DADOS | RURAL | SEM DADOS | SEM DADOS
11283 | 2. Semiárido | SANTA CRUZ DOS MILAGRES | POÇO | POÇO 26 | SEM DADOS | RIO DOS COCOS | ATIVO | 1. BOA | SEM DADOS | SEM DADOS | N.A. | SEM DADOS | SEM DADOS | RURAL | SEM DADOS | SEM DADOS
11284 | 2. Semiárido | SANTA CRUZ DOS MILAGRES | RESERVATÓRIO | CAIXA D'ÁGUA | SEM DADOS | RIO DOS COCOS | ATIVO | 1. BOA | N.A. | SEM DADOS | 5 | SEM DADOS | SEM DADOS | RURAL | SEM DADOS | SEM DADOS
11285 | 2. Semiárido | SANTA CRUZ DOS MILAGRES | POÇO | POÇO 27 | SEM DADOS | TABUA | ATIVO | 1. BOA | SEM DADOS | SEM DADOS | N.A. | SEM DADOS | SEM DADOS | RURAL | SEM DADOS | SEM DADOS
11286 | 2. Semiárido | SANTA CRUZ DOS MILAGRES | RESERVATÓRIO | CAIXA D'ÁGUA | SEM DADOS | TABUA | ATIVO | 1. BOA | N.A. | SEM DADOS | 5 | SEM DADOS | SEM DADOS | RURAL | SEM DADOS | SEM DADOS
11287 | 2. Semiárido | SANTA CRUZ DOS MILAGRES | POÇO | POÇO 28 | SEM DADOS | ALTO ALEGRE | ATIVO | 1. BOA | SEM DADOS | SEM DADOS | N.A. | SEM DADOS | SEM DADOS | RURAL | SEM DADOS | SEM DADOS
11288 | 2. Semiárido | SANTA CRUZ DOS MILAGRES | RESERVATÓRIO | CAIXA D'ÁGUA | SEM DADOS | ALTO ALEGRE | ATIVO | 1. BOA | N.A. | SEM DADOS | 5 | SEM DADOS | SEM DADOS | RURAL | SEM DADOS | SEM DADOS
11289 | 2. Semiárido | SANTA CRUZ DOS MILAGRES | POÇO | POÇO 29 | SEM DADOS | GROTA DE SOMBRA | ATIVO | 1. BOA | SEM DADOS | SEM DADOS | N.A. | SEM DADOS | SEM DADOS | RURAL | SEM DADOS | SEM DADOS
11290 | 2. Semiárido | SANTA CRUZ DOS MILAGRES | RESERVATÓRIO | CAIXA D'ÁGUA | SEM DADOS | GROTA DE SOMBRA | ATIVO | 1. BOA | N.A. | SEM DADOS | 15 | SEM DADOS | SEM DADOS | RURAL | SEM DADOS | SEM DADOS
11291 | 2. Semiárido | SANTA CRUZ DOS MILAGRES | POÇO | POÇO 1 | SEM DADOS | BAIRRO GALILEIA | ATIVO | 1. BOA | 7.78 | SEM DADOS | N.A. | SEM DADOS | SEM DADOS | URBANA | SEM DADOS | SEM DADOS
11292 | 2. Semiárido | SANTA CRUZ DOS MILAGRES | RESERVATÓRIO | CAIXA D'ÁGUA | SEM DADOS | BAIRRO GALILEIA | ATIVO | 1. BOA | N.A. | SEM DADOS | 90 | SEM DADOS | SEM DADOS | URBANA | SEM DADOS | SEM DADOS
11293 | 2. Semiárido | SANTA CRUZ DOS MILAGRES | CAPTAÇÃO | Galiléia | SEM DADOS | BAIRRO GALILEIA | ATIVO | 1. BOA | SEM DADOS | SEM DADOS | N.A. | SEM DADOS | SEM DADOS | URBANA | SEM DADOS | SEM DADOS
11294 | 2. Semiárido | SANTA CRUZ DOS MILAGRES | POÇO | POÇO 2 | SEM DADOS | BAIRRO LAGOA | ATIVO | 1. BOA | 7.78 | SEM DADOS | N.A. | SEM DADOS | SEM DADOS | URBANA | SEM DADOS | SEM DADOS
11295 | 2. Semiárido | SANTA CRUZ DOS MILAGRES | RESERVATÓRIO | CAIXA D'ÁGUA | SEM DADOS | BAIRRO LAGOA | ATIVO | 1. BOA | N.A. | SEM DADOS | 200 | SEM DADOS | SEM DADOS | URBANA | SEM DADOS | SEM DADOS
11296 | 2. Semiárido | SANTA CRUZ DOS MILAGRES | CAPTAÇÃO | Lagoa | SEM DADOS | Santa Cruz dos Milagres/BAIRRO LAGOA | ATIVO | 1. BOA | SEM DADOS | SEM DADOS | N.A. | SEM DADOS | SEM DADOS | URBANA | SEM DADOS | SEM DADOS
11297 | 2. Semiárido | SANTA CRUZ DOS MILAGRES | POÇO | POÇO 3 | SEM DADOS | Estádio municipal/ BAIRRO CAMPO | ATIVO | 1. BOA | SEM DADOS | SEM DADOS | N.A. | SEM DADOS | SEM DADOS | URBANA | SEM DADOS | SEM DADOS
11298 | 2. Semiárido | SANTA CRUZ DOS MILAGRES | RESERVATÓRIO | CAIXA D'ÁGUA | SEM DADOS | Estádio municipal/ BAIRRO CAMPO | ATIVO | 1. BOA | N.A. | SEM DADOS | 10 | SEM DADOS | SEM DADOS | URBANA | SEM DADOS | SEM DADOS
11299 | 2. Semiárido | SANTA CRUZ DOS MILAGRES | POÇO | POÇO 4 | SEM DADOS | Estádio municipal/ BAIRRO CAMPO | ATIVO | 1. BOA | SEM DADOS | SEM DADOS | N.A. | SEM DADOS | SEM DADOS | URBANA | SEM DADOS | SEM DADOS
11300 | 2. Semiárido | SANTA CRUZ DOS MILAGRES | RESERVATÓRIO | CAIXA D'ÁGUA | SEM DADOS | Estádio municipal/ BAIRRO CAMPO | ATIVO | 1. BOA | N.A. | SEM DADOS | SEM DADOS | SEM DADOS | SEM DADOS | URBANA | SEM DADOS | SEM DADOS
11301 | 2. Semiárido | SANTA CRUZ DOS MILAGRES | POÇO | POÇO 5 | SEM DADOS | Parque de Vaquejada/BAIRRO LAGOA | ATIVO | 1. BOA | SEM DADOS | SEM DADOS | N.A. | SEM DADOS | SEM DADOS | URBANA | SEM DADOS | SEM DADOS
11302 | 2. Semiárido | SANTA CRUZ DOS MILAGRES | RESERVATÓRIO | CAIXA D'ÁGUA | SEM DADOS | Parque de Vaquejada/BAIRRO LAGOA | ATIVO | 1. BOA | N.A. | SEM DADOS | 10 | SEM DADOS | SEM DADOS | URBANA | SEM DADOS | SEM DADOS
11303 | 2. Semiárido | SANTA CRUZ DOS MILAGRES | POÇO | n° 01 | Bomba | Próximo ao ginásio poliesportivo Chico Bola | ATIVO | 2. MODERADA | SEM DADOS | SEM DADOS | N.A. | -5.8058 | -41.9603 | URBANA | SEM DADOS | SEM DADOS
11304 | 2. Semiárido | SANTA CRUZ DOS MILAGRES | POÇO | n° 02 | Bomba | Rua Teodoro Pereira, Bairro Lagoa | ATIVO | 1. BOA | SEM DADOS | SEM DADOS | N.A. | -5.8072 | -41.9539 | URBANA | SEM DADOS | SEM DADOS
11305 | 2. Semiárido | SANTA CRUZ DOS MILAGRES | POÇO | n° 03 | Bomba | Parque da Vaquejada | ATIVO | 3. RUIM | 1.39 | 1.5 | N.A. | SEM DADOS | SEM DADOS | URBANA | SEM DADOS | SEM DADOS
11306 | 2. Semiárido | SANTA CRUZ DOS MILAGRES | POÇO | n° 04 | Bomba | Estádio Miguelão | ATIVO | 3. RUIM | 1.39 | 1.5 | N.A. | -5.8076 | -41.9651 | URBANA | SEM DADOS | SEM DADOS
11307 | 2. Semiárido | SANTA CRUZ DOS MILAGRES | RESERVATÓRIO | R1 - APOIADO | SEM DADOS | Av. Antônio, Centro, próximo a Igreja Matriz | ATIVO | 4. COND. N.I. | N.A. | SEM DADOS | 95 | -5.8042 | -41.9553 | URBANA | SEM DADOS | SEM DADOS
11308 | 2. Semiárido | SANTA CRUZ DOS MILAGRES | RESERVATÓRIO | R2- APOIADO | SEM DADOS | Rua Ananias Pereira, Bairro Lagoa | ATIVO | 4. COND. N.I. | N.A. | SEM DADOS | 200 | -5.8053 | -41.9544 | URBANA | SEM DADOS | SEM DADOS
11309 | 2. Semiárido | SANTA CRUZ DOS MILAGRES | RESERVATÓRIO | R3 - ELEVADO | SEM DADOS | Parque da Vaquejada | ATIVO | 4. COND. N.I. | N.A. | SEM DADOS | 10 | SEM DADOS | SEM DADOS | URBANA | SEM DADOS | SEM DADOS
11310 | 2. Semiárido | SANTA CRUZ DOS MILAGRES | POÇO | n° 05 | Bomba | Localidade Alto Bonito | ATIVO | 4. COND. N.I. | 1.39 | 2 | N.A. | -5.8239 | -41.8556 | RURAL | SEM DADOS | SEM DADOS
11311 | 2. Semiárido | SANTA CRUZ DOS MILAGRES | POÇO | n° 06 | Bomba | Localidade Alto Bonito | ATIVO | 4. COND. N.I. | 1.39 | 2 | N.A. | -5.8239 | -41.8525 | RURAL | SEM DADOS | SEM DADOS
11312 | 2. Semiárido | SANTA CRUZ DOS MILAGRES | RESERVATÓRIO | R4 - ELEVADO | SEM DADOS | Localizado na área do poço n° 05 | ATIVO | 4. COND. N.I. | N.A. | SEM DADOS | 5 | -5.8239 | -41.8556 | RURAL | SEM DADOS | SEM DADOS
11313 | 2. Semiárido | SANTA CRUZ DOS MILAGRES | RESERVATÓRIO | R5 - ELEVADO | SEM DADOS | Localizado na área do poço n° 06 | ATIVO | 4. COND. N.I. | N.A. | SEM DADOS | 10 | -5.8239 | -41.8525 | RURAL | SEM DADOS | SEM DADOS
11314 | 2. Semiárido | SANTA CRUZ DOS MILAGRES | RESERVATÓRIO | CAIXA D'ÁGUA | SEM DADOS | ALTO NOVO | ATIVO | 1. BOA | SEM DADOS | SEM DADOS | 5 | SEM DADOS | SEM DADOS | RURAL | SEM DADOS | SEM DADOS
11315 | 3. Cerrado | SANTA FILOMENA | POÇO | POÇO 1 | SEM DADOS | BAIRRO PRIMAVERA 1 | ATIVO | 1. BOA | 1.3889 | SEM DADOS | N.A. | SEM DADOS | SEM DADOS | URBANA | SEM DADOS | Em Operação Plena
11316 | 3. Cerrado | SANTA FILOMENA | RESERVATÓRIO | CAIXA D'ÁGUA | SEM DADOS | BAIRRO PRIMAVERA 1 | ATIVO | 1. BOA | N.A. | SEM DADOS | 16 | SEM DADOS | SEM DADOS | URBANA | SEM DADOS | Em Operação Plena
11317 | 3. Cerrado | SANTA FILOMENA | POÇO | POÇO 2 | SEM DADOS | BAIRRO PRIMAVERA 2 | ATIVO | 1. BOA | 0.83333 | SEM DADOS | N.A. | SEM DADOS | SEM DADOS | URBANA | SEM DADOS | Em Operação Plena
11318 | 3. Cerrado | SANTA FILOMENA | RESERVATÓRIO | CAIXA D'ÁGUA | SEM DADOS | BAIRRO PRIMAVERA 2 | ATIVO | 1. BOA | N.A. | SEM DADOS | 10 | SEM DADOS | SEM DADOS | URBANA | SEM DADOS | Em Operação Plena
11319 | 3. Cerrado | SANTA FILOMENA | POÇO | POÇO 3 | SEM DADOS | BAIRRO BELA VISTA | ATIVO | 1. BOA | 1.1111 | SEM DADOS | N.A. | SEM DADOS | SEM DADOS | URBANA | SEM DADOS | Em Operação Plena
11320 | 3. Cerrado | SANTA FILOMENA | RESERVATÓRIO | CAIXA D'ÁGUA | SEM DADOS | BAIRRO BELA VISTA | ATIVO | 1. BOA | N.A. | SEM DADOS | 14 | SEM DADOS | SEM DADOS | URBANA | SEM DADOS | Em Operação Plena
11321 | 3. Cerrado | SANTA FILOMENA | POÇO | POÇO 4 | SEM DADOS | NOVO HORIZONTE 1 | ATIVO | 1. BOA | 0.97222 | SEM DADOS | N.A. | SEM DADOS | SEM DADOS | URBANA | SEM DADOS | Em Operação Plena
11322 | 3. Cerrado | SANTA FILOMENA | RESERVATÓRIO | CAIXA D'ÁGUA | SEM DADOS | NOVO HORIZONTE 1 | ATIVO | 1. BOA | N.A. | SEM DADOS | 14 | SEM DADOS | SEM DADOS | URBANA | SEM DADOS | Em Operação Plena
11323 | 3. Cerrado | SANTA FILOMENA | POÇO | POÇO 5 | SEM DADOS | NOVO HORIZONTE 2 | ATIVO | 1. BOA | 0.97222 | SEM DADOS | N.A. | SEM DADOS | SEM DADOS | URBANA | SEM DADOS | Em Operação Plena
11324 | 3. Cerrado | SANTA FILOMENA | RESERVATÓRIO | CAIXA D'ÁGUA | SEM DADOS | NOVO HORIZONTE 2 | ATIVO | 1. BOA | N.A. | SEM DADOS | 10 | SEM DADOS | SEM DADOS | URBANA | SEM DADOS | Em Operação Plena
11325 | 3. Cerrado | SANTA FILOMENA | POÇO | POÇO 6 | SEM DADOS | BREJO DAS OVELHAS | ATIVO | 1. BOA | 0.55556 | SEM DADOS | N.A. | SEM DADOS | SEM DADOS | URBANA | SEM DADOS | Em Operação Plena
11326 | 3. Cerrado | SANTA FILOMENA | RESERVATÓRIO | CAIXA D'ÁGUA | SEM DADOS | BREJO DAS OVELHAS | ATIVO | 1. BOA | N.A. | SEM DADOS | 10 | SEM DADOS | SEM DADOS | URBANA | SEM DADOS | Em Operação Plena
11327 | 3. Cerrado | SANTA FILOMENA | POÇO | POÇO 7 | SEM DADOS | MATADOURO | ATIVO | 1. BOA | 0.55556 | SEM DADOS | N.A. | SEM DADOS | SEM DADOS | URBANA | SEM DADOS | Em Operação Plena
11328 | 3. Cerrado | SANTA FILOMENA | POÇO | CAIXA D'ÁGUA | SEM DADOS | MATADOURO | ATIVO | 1. BOA | SEM DADOS | SEM DADOS | N.A. | SEM DADOS | SEM DADOS | URBANA | SEM DADOS | Em Operação Plena
11329 | 3. Cerrado | SANTA FILOMENA | RESERVATÓRIO | POÇO AGESPISA | SEM DADOS | CENTRO | ATIVO | 1. BOA | N.A. | SEM DADOS | SEM DADOS | SEM DADOS | SEM DADOS | URBANA | SEM DADOS | NOME CONSIDERADO COMO PRÓXIMO AO POÇO
11330 | 3. Cerrado | SANTA FILOMENA | POÇO | POÇO 8 | SEM DADOS | AEROPORTO | ATIVO | 1. BOA | 0.69444 | SEM DADOS | N.A. | SEM DADOS | SEM DADOS | URBANA | SEM DADOS | Em Operação Plena
11331 | 3. Cerrado | SANTA FILOMENA | RESERVATÓRIO | CAIXA D'AGUA | SEM DADOS | AEROPORTO | ATIVO | 1. BOA | N.A. | SEM DADOS | 5 | SEM DADOS | SEM DADOS | URBANA | SEM DADOS | Em Operação Plena
11332 | 3. Cerrado | SANTA FILOMENA | POÇO | POÇO 9 | SEM DADOS | PÉ DA LADEIRA | ATIVO | 1. BOA | 0.83333 | SEM DADOS | N.A. | SEM DADOS | SEM DADOS | URBANA | SEM DADOS | Em Operação Plena
11333 | 3. Cerrado | SANTA FILOMENA | RESERVATÓRIO | CAIXA D'ÁGUA | SEM DADOS | PÉ DA LADEIRA | ATIVO | 1. BOA | N.A. | SEM DADOS | 5 | SEM DADOS | SEM DADOS | URBANA | SEM DADOS | Em Operação Plena
11334 | 3. Cerrado | SANTA FILOMENA | RESERVATÓRIO | R1 | SEM DADOS | Localizado ao lado do poço n° 02 | ATIVO | 4. COND. N.I. | N.A. | SEM DADOS | 25 | -9.1047 | -45.9187 | RURAL | SEM DADOS | SEM DADOS
11335 | 3. Cerrado | SANTA FILOMENA | RESERVATÓRIO | R2 | SEM DADOS | Localizado ao lado do poço n° 03 | ATIVO | 4. COND. N.I. | N.A. | SEM DADOS | 25 | -9.1176 | -45.9157 | RURAL | SEM DADOS | SEM DADOS
11336 | 3. Cerrado | SANTA FILOMENA | RESERVATÓRIO | R3 | SEM DADOS | Localizado ao lado do poço n° 04 | ATIVO | 4. COND. N.I. | N.A. | SEM DADOS | 10 | -9.1197 | -45.9144 | RURAL | SEM DADOS | SEM DADOS
11337 | 3. Cerrado | SANTA FILOMENA | RESERVATÓRIO | R4 | SEM DADOS | Localizado ao lado do poço n° 05 | ATIVO | 4. COND. N.I. | N.A. | SEM DADOS | 20 | -9.1231 | -45.9187 | RURAL | SEM DADOS | SEM DADOS
11338 | 3. Cerrado | SANTA FILOMENA | RESERVATÓRIO | R5 | SEM DADOS | Localizado ao lado do poço n° 06 | ATIVO | 4. COND. N.I. | N.A. | SEM DADOS | 10 | -9.1263 | -45.92 | RURAL | SEM DADOS | SEM DADOS
11339 | 3. Cerrado | SANTA FILOMENA | RESERVATÓRIO | R6 | SEM DADOS | Localizado aprox. 30 m do poço n° 07 | ATIVO | 4. COND. N.I. | N.A. | SEM DADOS | 5 | -9.1165 | -45.9235 | RURAL | SEM DADOS | SEM DADOS
11340 | 3. Cerrado | SANTA FILOMENA | POÇO | n° 08 | Bomba | Povoado Matas | ATIVO | 4. COND. N.I. | 0.69 | 3 | N.A. | -9.2083 | -45.6497 | RURAL | SEM DADOS | SEM DADOS
11341 | 3. Cerrado | SANTA FILOMENA | POÇO | n° 09 | Bomba | Povoado Matas | ATIVO | 4. COND. N.I. | 0.83 | 3 | N.A. | -9.2139 | -45.6456 | RURAL | SEM DADOS | SEM DADOS
11342 | 3. Cerrado | SANTA FILOMENA | POÇO | n° 10 | Bomba | Povoado Matas | ATIVO | 4. COND. N.I. | 0.55 | 2 | N.A. | -9.2069 | -45.6522 | RURAL | SEM DADOS | SEM DADOS
11343 | 3. Cerrado | SANTA FILOMENA | POÇO | n° 11 | Bomba | Povoado Matas | ATIVO | 4. COND. N.I. | 0.55 | SEM DADOS | N.A. | -9.187 | -45.6093 | RURAL | SEM DADOS | SEM DADOS
11344 | 3. Cerrado | SANTA FILOMENA | POÇO | n° 12 | Bomba | Povoado Matas | ATIVO | 4. COND. N.I. | SEM DADOS | SEM DADOS | N.A. | -9.1867 | -45.6266 | RURAL | SEM DADOS | SEM DADOS
11345 | 3. Cerrado | SANTA FILOMENA | POÇO | n° 13 | Bomba | Localidade Sete Lagoas | ATIVO | 4. COND. N.I. | 0.83 | 3 | N.A. | -9.112 | -45.5343 | RURAL | SEM DADOS | SEM DADOS
11346 | 3. Cerrado | SANTA FILOMENA | POÇO | n° 14 | Bomba | Localidade Sete Lagoas | ATIVO | 4. COND. N.I. | 0.55 | SEM DADOS | N.A. | -9.1095 | -45.514 | RURAL | SEM DADOS | SEM DADOS
11347 | 3. Cerrado | SANTA FILOMENA | POÇO | n° 15 | Bomba | Localidade Brejo das Meninas | ATIVO | 4. COND. N.I. | 0.69 | 3 | N.A. | -8.8332 | -45.3945 | RURAL | SEM DADOS | SEM DADOS
11348 | 3. Cerrado | SANTA FILOMENA | POÇO | n° 16 | Bomba | Localidade Santa Fé | ATIVO | 4. COND. N.I. | SEM DADOS | SEM DADOS | N.A. | -8.6072 | -45.4264 | RURAL | SEM DADOS | SEM DADOS
11349 | 3. Cerrado | SANTA FILOMENA | POÇO | n° 17 | Bomba | Localidade Santa Fé | ATIVO | 4. COND. N.I. | 0.83 | 3 | N.A. | -8.6107 | -45.4305 | RURAL | SEM DADOS | SEM DADOS
11350 | 3. Cerrado | SANTA FILOMENA | RESERVATÓRIO | R7 | SEM DADOS | Localizado na área do poço n° 08 | ATIVO | 4. COND. N.I. | N.A. | SEM DADOS | 10 | -9.2083 | -45.6497 | RURAL | SEM DADOS | SEM DADOS
11351 | 3. Cerrado | SANTA FILOMENA | RESERVATÓRIO | R8 | SEM DADOS | Localizado na área do poço n° 09 | ATIVO | 4. COND. N.I. | N.A. | SEM DADOS | 10 | -9.2139 | -45.6456 | RURAL | SEM DADOS | SEM DADOS
11352 | 3. Cerrado | SANTA FILOMENA | RESERVATÓRIO | R9 | SEM DADOS | Localizado na área do poço n° 10 | ATIVO | 4. COND. N.I. | N.A. | SEM DADOS | 5 | -9.2069 | -45.6522 | RURAL | SEM DADOS | SEM DADOS
11353 | 3. Cerrado | SANTA FILOMENA | RESERVATÓRIO | R10 | SEM DADOS | Localizado na área do poço n° 11 | ATIVO | 4. COND. N.I. | N.A. | SEM DADOS | 5 | -9.1872 | -45.6091 | RURAL | SEM DADOS | SEM DADOS
11354 | 3. Cerrado | SANTA FILOMENA | RESERVATÓRIO | R11 | SEM DADOS | Localizado na área do poço n° 13 | ATIVO | 4. COND. N.I. | N.A. | SEM DADOS | 10 | -9.112 | -45.5343 | RURAL | SEM DADOS | SEM DADOS
11355 | 3. Cerrado | SANTA FILOMENA | RESERVATÓRIO | R12 | SEM DADOS | Localizado na área do poço n° 14 | ATIVO | 4. COND. N.I. | N.A. | SEM DADOS | 5 | -9.1095 | -45.514 | RURAL | SEM DADOS | SEM DADOS
11356 | 3. Cerrado | SANTA FILOMENA | RESERVATÓRIO | R13 | SEM DADOS | Localizado na área do poço n° 15 | ATIVO | 4. COND. N.I. | N.A. | SEM DADOS | 10 | -8.8332 | -45.3945 | RURAL | SEM DADOS | SEM DADOS
11357 | 3. Cerrado | SANTA FILOMENA | RESERVATÓRIO | R14 | SEM DADOS | Localizado na área do poço n° 16 | ATIVO | 4. COND. N.I. | N.A. | SEM DADOS | 15 | -8.6072 | -45.4264 | RURAL | SEM DADOS | SEM DADOS
11358 | 3. Cerrado | SANTA FILOMENA | RESERVATÓRIO | R15 | SEM DADOS | Localizado na área do poço n° 17 | ATIVO | 4. COND. N.I. | N.A. | SEM DADOS | 15 | -8.6107 | -45.4305 | RURAL | SEM DADOS | SEM DADOS
11359 | 3. Cerrado | SANTA FILOMENA | POÇO | n° 01 | Bomba | Rua Leônidas Melo, Bairro Centro | ATIVO | 3. RUIM | SEM DADOS | SEM DADOS | N.A. | -9.1137 | -45.921 | URBANA | SEM DADOS | Necessidade de adequações nas estruturas (alvenaria, hidráulica, elétrica)
11360 | 3. Cerrado | SANTA FILOMENA | POÇO | n° 02 | Bomba | Rua 12 de Outubro, Bairro Bela Vista | ATIVO | 3. RUIM | 1.8 | 7 | N.A. | -9.1047 | -45.9187 | URBANA | SEM DADOS | Necessidade de adequações nas estruturas (alvenaria, hidráulica, elétrica)
11361 | 3. Cerrado | SANTA FILOMENA | POÇO | n° 03 | Bomba | Rua Boa Vista, Bairro Primavera | ATIVO | 3. RUIM | 1.8 | 7 | N.A. | -9.1176 | -45.9157 | URBANA | SEM DADOS | Necessidade de adequações nas estruturas (alvenaria, hidráulica, elétrica)
11362 | 3. Cerrado | SANTA FILOMENA | POÇO | n° 04 | Bomba | Rua Boa Vista, Setor Boa Esperança II | ATIVO | 3. RUIM | 0.69 | 3 | N.A. | -9.1197 | -45.9144 | URBANA | SEM DADOS | Necessidade de adequações nas estruturas (alvenaria, hidráulica, elétrica)
11363 | 3. Cerrado | SANTA FILOMENA | POÇO | n° 05 | Bomba | Rua Caio Lustosa, Bairro Novo Horizonte | ATIVO | 3. RUIM | 1.8 | 5 | N.A. | -9.1231 | -45.9187 | URBANA | SEM DADOS | Necessidade de adequações nas estruturas (alvenaria, hidráulica, elétrica)
11364 | 3. Cerrado | SANTA FILOMENA | POÇO | n° 06 | Bomba | Rua 15 de Agosto, Bairro Boa Esperança I | ATIVO | 3. RUIM | 0.69 | 3 | N.A. | -9.1263 | -45.92 | URBANA | SEM DADOS | Necessidade de adequações nas estruturas (alvenaria, hidráulica, elétrica)
11365 | 3. Cerrado | SANTA FILOMENA | POÇO | n° 07 | Bomba | Estádio Municipal | ATIVO | 3. RUIM | SEM DADOS | SEM DADOS | N.A. | -9.1165 | -45.9235 | URBANA | SEM DADOS | Necessidade de adequações nas estruturas (alvenaria, hidráulica, elétrica)
11366 | 3. Cerrado | SANTA FILOMENA | RESERVATÓRIO | CAIXA D'ÁGUA | SEM DADOS | MATADOURO | ATIVO | 1. BOA | SEM DADOS | SEM DADOS | 10 | SEM DADOS | SEM DADOS | URBANA | SEM DADOS | Em Operação Plena
11367 | 3. Cerrado | SANTA LUZ | POÇO | POÇO 01 | EBARA BHS 516-10 25 HP | SEM DADOS | SEM DADOS | 4. COND. N.I. | 12.5 | 25 | N.A. | SEM DADOS | SEM DADOS | URBANA | SEM DADOS | SEM DADOS
11368 | 3. Cerrado | SANTA LUZ | POÇO | POÇO 02 | EBARA BHS 665-06 25 HP | SEM DADOS | SEM DADOS | 4. COND. N.I. | 11.1111 | 25 | N.A. | SEM DADOS | SEM DADOS | URBANA | SEM DADOS | SEM DADOS
11369 | 3. Cerrado | SANTA LUZ | POÇO | Poço 001 | SEM DADOS | Localidade Lagoa de Baixa | ATIVO | 4. COND. N.I. | 2.2222 | SEM DADOS | N.A. | SEM DADOS | SEM DADOS | RURAL | SEM DADOS | Em Operação Parcial (necessita algum equipamento para operação plena)
11370 | 3. Cerrado | SANTA LUZ | POÇO | Poço 002 | SEM DADOS | Lacalidade Primavera | ATIVO | 4. COND. N.I. | 1.6667 | SEM DADOS | N.A. | SEM DADOS | SEM DADOS | RURAL | SEM DADOS | Em Operação Plena
11371 | 3. Cerrado | SANTA LUZ | POÇO | Poço 003 | SEM DADOS | Localidade Angical | ATIVO | 4. COND. N.I. | 2.2222 | SEM DADOS | N.A. | SEM DADOS | SEM DADOS | RURAL | SEM DADOS | Em Operação Parcial (necessita algum equipamento para operação plena)
11372 | 3. Cerrado | SANTA LUZ | POÇO | Poço 004 | SEM DADOS | Localidade Ema | ATIVO | 4. COND. N.I. | 1.3889 | SEM DADOS | N.A. | SEM DADOS | SEM DADOS | RURAL | SEM DADOS | Em Operação Plena
11373 | 3. Cerrado | SANTA LUZ | POÇO | Poço 005 | SEM DADOS | Localidade Pequi | ATIVO | 4. COND. N.I. | 1.3889 | SEM DADOS | N.A. | SEM DADOS | SEM DADOS | RURAL | SEM DADOS | Em Operação Parcial (necessita algum equipamento para operação plena)
11374 | 3. Cerrado | SANTA LUZ | POÇO | Poço 006 | SEM DADOS | Localidade Cajazeiras 01 | ATIVO | 4. COND. N.I. | 5 | SEM DADOS | N.A. | SEM DADOS | SEM DADOS | RURAL | SEM DADOS | Em Operação Plena
11375 | 3. Cerrado | SANTA LUZ | POÇO | Poço 007 | SEM DADOS | Localidade Cajazeiras 02 | ATIVO | 4. COND. N.I. | 5 | SEM DADOS | N.A. | SEM DADOS | SEM DADOS | RURAL | SEM DADOS | Em Operação Plena
11376 | 3. Cerrado | SANTA LUZ | POÇO | Poço 008 | SEM DADOS | Localidade Escavado Grande | ATIVO | 4. COND. N.I. | 1.3889 | SEM DADOS | N.A. | SEM DADOS | SEM DADOS | RURAL | SEM DADOS | Em Operação Parcial (necessita algum equipamento para operação plena)
11377 | 3. Cerrado | SANTA LUZ | POÇO | Poço 009 | SEM DADOS | Localidade Inhuma 01 | ATIVO | 4. COND. N.I. | 1.3889 | SEM DADOS | N.A. | SEM DADOS | SEM DADOS | RURAL | SEM DADOS | Em Operação Parcial (necessita algum equipamento para operação plena)
11378 | 3. Cerrado | SANTA LUZ | POÇO | Poço 010 | SEM DADOS | Localidade Inhuma 02 | ATIVO | 4. COND. N.I. | 1.6667 | SEM DADOS | N.A. | SEM DADOS | SEM DADOS | RURAL | SEM DADOS | Em Operação Plena
11379 | 3. Cerrado | SANTA LUZ | POÇO | Poço 011 | SEM DADOS | Localidade Ovelhas 01 | ATIVO | 4. COND. N.I. | 1.6667 | SEM DADOS | N.A. | SEM DADOS | SEM DADOS | RURAL | SEM DADOS | Em Operação Plena
11380 | 3. Cerrado | SANTA LUZ | POÇO | Poço 012 | SEM DADOS | Localidade Ovelhas 02 | ATIVO | 4. COND. N.I. | 1.3889 | SEM DADOS | N.A. | SEM DADOS | SEM DADOS | RURAL | SEM DADOS | Em Operação Indevida (necessita de manutenção e/ou melhorias)
11381 | 3. Cerrado | SANTA LUZ | POÇO | Poço 013 | SEM DADOS | Localidade Empueira Grande | ATIVO | 4. COND. N.I. | 1.6667 | SEM DADOS | N.A. | SEM DADOS | SEM DADOS | RURAL | SEM DADOS | Em Operação Plena
11382 | 3. Cerrado | SANTA LUZ | POÇO | Poço 014 | SEM DADOS | Localidade Alto Alegre | ATIVO | 4. COND. N.I. | 1.3889 | SEM DADOS | N.A. | SEM DADOS | SEM DADOS | RURAL | SEM DADOS | Em Operação Plena
11383 | 3. Cerrado | SANTA LUZ | POÇO | Poço 015 | SEM DADOS | Localidade Lages | ATIVO | 4. COND. N.I. | 1.3889 | SEM DADOS | N.A. | SEM DADOS | SEM DADOS | RURAL | SEM DADOS | Em Operação Plena
11384 | 3. Cerrado | SANTA LUZ | POÇO | Poço 016 | SEM DADOS | Localidade Morrinhos | ATIVO | 4. COND. N.I. | 1.3889 | SEM DADOS | N.A. | SEM DADOS | SEM DADOS | RURAL | SEM DADOS | Em Operação Plena
11385 | 3. Cerrado | SANTA LUZ | POÇO | Poço 017 | SEM DADOS | Localidade Santa Cruz | ATIVO | 4. COND. N.I. | 1.3889 | SEM DADOS | N.A. | SEM DADOS | SEM DADOS | RURAL | SEM DADOS | Em Operação Parcial (necessita algum equipamento para operação plena)
11386 | 3. Cerrado | SANTA LUZ | POÇO | Poço 018 | SEM DADOS | Localidade Limoeiro | ATIVO | 4. COND. N.I. | 1.1111 | SEM DADOS | N.A. | SEM DADOS | SEM DADOS | RURAL | SEM DADOS | Em Operação Parcial (necessita algum equipamento para operação plena)
11387 | 3. Cerrado | SANTA LUZ | POÇO | Poço 019 | SEM DADOS | Localidade Bahião | ATIVO | 4. COND. N.I. | 1.3889 | SEM DADOS | N.A. | SEM DADOS | SEM DADOS | RURAL | SEM DADOS | Em Operação Plena
11388 | 3. Cerrado | SANTA LUZ | POÇO | Poço 020 | SEM DADOS | Localidade Pé de Manga | ATIVO | 4. COND. N.I. | 0.83333 | SEM DADOS | N.A. | SEM DADOS | SEM DADOS | RURAL | SEM DADOS | Em Operação Indevida (necessita de manutenção e/ou melhorias)
11389 | 3. Cerrado | SANTA LUZ | POÇO | Poço 021 | SEM DADOS | Localidade Pereira | ATIVO | 4. COND. N.I. | 1.1111 | SEM DADOS | N.A. | SEM DADOS | SEM DADOS | RURAL | SEM DADOS | Em Operação Parcial (necessita algum equipamento para operação plena)
11390 | 3. Cerrado | SANTA LUZ | POÇO | Poço 022 | SEM DADOS | Localidade Piquizeiro | ATIVO | 4. COND. N.I. | 1.3889 | SEM DADOS | N.A. | SEM DADOS | SEM DADOS | RURAL | SEM DADOS | Em Operação Parcial (necessita algum equipamento para operação plena)
11391 | 3. Cerrado | SANTA LUZ | POÇO | Poço 023 | SEM DADOS | Localidade Criuli | ATIVO | 4. COND. N.I. | 1.3889 | SEM DADOS | N.A. | SEM DADOS | SEM DADOS | RURAL | SEM DADOS | Em Operação Plena
11392 | 3. Cerrado | SANTA LUZ | POÇO | Poço 024 | SEM DADOS | Localidade Bom Retiro | ATIVO | 4. COND. N.I. | 1.3889 | SEM DADOS | N.A. | SEM DADOS | SEM DADOS | RURAL | SEM DADOS | Em Operação Plena
11393 | 3. Cerrado | SANTA LUZ | POÇO | Poço 025 | SEM DADOS | Localidade São José | ATIVO | 4. COND. N.I. | 1.3889 | SEM DADOS | N.A. | SEM DADOS | SEM DADOS | RURAL | SEM DADOS | Em Operação Plena
11394 | 3. Cerrado | SANTA LUZ | POÇO | Poço 026 | SEM DADOS | Localidade Laranjeiras | ATIVO | 4. COND. N.I. | 0.97222 | SEM DADOS | N.A. | SEM DADOS | SEM DADOS | RURAL | SEM DADOS | Em Operação Plena
11395 | 3. Cerrado | SANTA LUZ | POÇO | Poço 027 | SEM DADOS | Localidade Alagoado | ATIVO | 4. COND. N.I. | 1.3889 | SEM DADOS | N.A. | SEM DADOS | SEM DADOS | RURAL | SEM DADOS | Em Operação Plena
11396 | 3. Cerrado | SANTA LUZ | POÇO | Poço 028 | SEM DADOS | Localidade Baixão Novo | ATIVO | 4. COND. N.I. | 1.3889 | SEM DADOS | N.A. | SEM DADOS | SEM DADOS | RURAL | SEM DADOS | Em Operação Plena
11397 | 3. Cerrado | SANTA LUZ | POÇO | Poço 029 | SEM DADOS | Localidade Chalé | ATIVO | 4. COND. N.I. | 1.1111 | SEM DADOS | N.A. | SEM DADOS | SEM DADOS | RURAL | SEM DADOS | Desativado (Ativação Necessária para o Funcionamento Integral do Sistema)
11398 | 3. Cerrado | SANTA LUZ | POÇO | Poço 030 | SEM DADOS | Localidade Antonico | ATIVO | 4. COND. N.I. | 1.3889 | SEM DADOS | N.A. | SEM DADOS | SEM DADOS | RURAL | SEM DADOS | Em Operação Plena
11399 | 3. Cerrado | SANTA LUZ | POÇO | Poço 031 | SEM DADOS | Localidade Deserto | INATIVO | 4. COND. N.I. | SEM DADOS | SEM DADOS | N.A. | SEM DADOS | SEM DADOS | RURAL | SEM DADOS | Desativado (Ativação Necessária para o Funcionamento Integral do Sistema)
11400 | 3. Cerrado | SANTA LUZ | POÇO | Poço 032 | SEM DADOS | Localidade Cocal Novo | ATIVO | 4. COND. N.I. | 1.1111 | SEM DADOS | N.A. | SEM DADOS | SEM DADOS | RURAL | SEM DADOS | Em Operação Parcial (necessita algum equipamento para operação plena)
11401 | 3. Cerrado | SANTA LUZ | RESERVATÓRIO | Poço 001 | SEM DADOS | Localidade Lagoa de Baixa | ATIVO | 4. COND. N.I. | N.A. | SEM DADOS | 5 | SEM DADOS | SEM DADOS | RURAL | SEM DADOS | Em Operação Parcial (necessita algum equipamento para operação plena)
11402 | 3. Cerrado | SANTA LUZ | RESERVATÓRIO | Poço 002 | SEM DADOS | Lacalidade Primavera | ATIVO | 4. COND. N.I. | N.A. | SEM DADOS | 5 | SEM DADOS | SEM DADOS | RURAL | SEM DADOS | Em Operação Plena
11403 | 3. Cerrado | SANTA LUZ | RESERVATÓRIO | Poço 003 | SEM DADOS | Localidade Angical | ATIVO | 4. COND. N.I. | N.A. | SEM DADOS | 5 | SEM DADOS | SEM DADOS | RURAL | SEM DADOS | Em Operação Parcial (necessita algum equipamento para operação plena)
11404 | 3. Cerrado | SANTA LUZ | RESERVATÓRIO | Poço 004 | SEM DADOS | Localidade Ema | ATIVO | 4. COND. N.I. | N.A. | SEM DADOS | 10 | SEM DADOS | SEM DADOS | RURAL | SEM DADOS | Em Operação Plena
11405 | 3. Cerrado | SANTA LUZ | RESERVATÓRIO | Poço 005 | SEM DADOS | Localidade Pequi | ATIVO | 4. COND. N.I. | N.A. | SEM DADOS | 10 | SEM DADOS | SEM DADOS | RURAL | SEM DADOS | Em Operação Parcial (necessita algum equipamento para operação plena)
11406 | 3. Cerrado | SANTA LUZ | RESERVATÓRIO | Poço 006 | SEM DADOS | Localidade Cajazeiras 01 | ATIVO | 4. COND. N.I. | N.A. | SEM DADOS | 30 | SEM DADOS | SEM DADOS | RURAL | SEM DADOS | Em Operação Plena
11407 | 3. Cerrado | SANTA LUZ | RESERVATÓRIO | Poço 007 | SEM DADOS | Localidade Cajazeiras 02 | ATIVO | 4. COND. N.I. | N.A. | SEM DADOS | 30 | SEM DADOS | SEM DADOS | RURAL | SEM DADOS | Em Operação Plena
11408 | 3. Cerrado | SANTA LUZ | RESERVATÓRIO | Poço 008 | SEM DADOS | Localidade Escavado Grande | ATIVO | 4. COND. N.I. | N.A. | SEM DADOS | 5 | SEM DADOS | SEM DADOS | RURAL | SEM DADOS | Em Operação Parcial (necessita algum equipamento para operação plena)
11409 | 3. Cerrado | SANTA LUZ | RESERVATÓRIO | Poço 009 | SEM DADOS | Localidade Inhuma 01 | ATIVO | 4. COND. N.I. | N.A. | SEM DADOS | 10 | SEM DADOS | SEM DADOS | RURAL | SEM DADOS | Em Operação Parcial (necessita algum equipamento para operação plena)
11410 | 3. Cerrado | SANTA LUZ | RESERVATÓRIO | Poço 010 | SEM DADOS | Localidade Inhuma 02 | ATIVO | 4. COND. N.I. | N.A. | SEM DADOS | 10 | SEM DADOS | SEM DADOS | RURAL | SEM DADOS | Em Operação Plena
11411 | 3. Cerrado | SANTA LUZ | RESERVATÓRIO | Poço 011 | SEM DADOS | Localidade Ovelhas 01 | ATIVO | 4. COND. N.I. | N.A. | SEM DADOS | 10 | SEM DADOS | SEM DADOS | RURAL | SEM DADOS | Em Operação Plena
11412 | 3. Cerrado | SANTA LUZ | RESERVATÓRIO | Poço 012 | SEM DADOS | Localidade Ovelhas 02 | ATIVO | 4. COND. N.I. | N.A. | SEM DADOS | 5 | SEM DADOS | SEM DADOS | RURAL | SEM DADOS | Em Operação Indevida (necessita de manutenção e/ou melhorias)
11413 | 3. Cerrado | SANTA LUZ | RESERVATÓRIO | Poço 013 | SEM DADOS | Localidade Empueira Grande | ATIVO | 4. COND. N.I. | N.A. | SEM DADOS | 10 | SEM DADOS | SEM DADOS | RURAL | SEM DADOS | Em Operação Plena
11414 | 3. Cerrado | SANTA LUZ | RESERVATÓRIO | Poço 014 | SEM DADOS | Localidade Alto Alegre | ATIVO | 4. COND. N.I. | N.A. | SEM DADOS | 10 | SEM DADOS | SEM DADOS | RURAL | SEM DADOS | Em Operação Plena
11415 | 3. Cerrado | SANTA LUZ | RESERVATÓRIO | Poço 015 | SEM DADOS | Localidade Lages | ATIVO | 4. COND. N.I. | N.A. | SEM DADOS | 10 | SEM DADOS | SEM DADOS | RURAL | SEM DADOS | Em Operação Plena
11416 | 3. Cerrado | SANTA LUZ | RESERVATÓRIO | Poço 016 | SEM DADOS | Localidade Morrinhos | ATIVO | 4. COND. N.I. | N.A. | SEM DADOS | 10 | SEM DADOS | SEM DADOS | RURAL | SEM DADOS | Em Operação Plena
11417 | 3. Cerrado | SANTA LUZ | RESERVATÓRIO | Poço 017 | SEM DADOS | Localidade Santa Cruz | ATIVO | 4. COND. N.I. | N.A. | SEM DADOS | 5 | SEM DADOS | SEM DADOS | RURAL | SEM DADOS | Em Operação Parcial (necessita algum equipamento para operação plena)
11418 | 3. Cerrado | SANTA LUZ | RESERVATÓRIO | Poço 018 | SEM DADOS | Localidade Limoeiro | ATIVO | 4. COND. N.I. | N.A. | SEM DADOS | 5 | SEM DADOS | SEM DADOS | RURAL | SEM DADOS | Em Operação Parcial (necessita algum equipamento para operação plena)
11419 | 3. Cerrado | SANTA LUZ | RESERVATÓRIO | Poço 019 | SEM DADOS | Localidade Bahião | ATIVO | 4. COND. N.I. | N.A. | SEM DADOS | 10 | SEM DADOS | SEM DADOS | RURAL | SEM DADOS | Em Operação Plena
11420 | 3. Cerrado | SANTA LUZ | RESERVATÓRIO | Poço 020 | SEM DADOS | Localidade Pé de Manga | ATIVO | 4. COND. N.I. | N.A. | SEM DADOS | 5 | SEM DADOS | SEM DADOS | RURAL | SEM DADOS | Em Operação Indevida (necessita de manutenção e/ou melhorias)
11421 | 3. Cerrado | SANTA LUZ | RESERVATÓRIO | Poço 021 | SEM DADOS | Localidade Pereira | ATIVO | 4. COND. N.I. | N.A. | SEM DADOS | 10 | SEM DADOS | SEM DADOS | RURAL | SEM DADOS | Em Operação Parcial (necessita algum equipamento para operação plena)
11422 | 3. Cerrado | SANTA LUZ | RESERVATÓRIO | Poço 022 | SEM DADOS | Localidade Piquizeiro | ATIVO | 4. COND. N.I. | N.A. | SEM DADOS | 5 | SEM DADOS | SEM DADOS | RURAL | SEM DADOS | Em Operação Parcial (necessita algum equipamento para operação plena)
11423 | 3. Cerrado | SANTA LUZ | RESERVATÓRIO | Poço 023 | SEM DADOS | Localidade Criuli | ATIVO | 4. COND. N.I. | N.A. | SEM DADOS | 10 | SEM DADOS | SEM DADOS | RURAL | SEM DADOS | Em Operação Plena
11424 | 3. Cerrado | SANTA LUZ | RESERVATÓRIO | Poço 024 | SEM DADOS | Localidade Bom Retiro | ATIVO | 4. COND. N.I. | N.A. | SEM DADOS | 10 | SEM DADOS | SEM DADOS | RURAL | SEM DADOS | Em Operação Plena
11425 | 3. Cerrado | SANTA LUZ | RESERVATÓRIO | Poço 025 | SEM DADOS | Localidade São José | ATIVO | 4. COND. N.I. | N.A. | SEM DADOS | 5 | SEM DADOS | SEM DADOS | RURAL | SEM DADOS | Em Operação Plena
11426 | 3. Cerrado | SANTA LUZ | RESERVATÓRIO | Poço 026 | SEM DADOS | Localidade Laranjeiras | ATIVO | 4. COND. N.I. | N.A. | SEM DADOS | 10 | SEM DADOS | SEM DADOS | RURAL | SEM DADOS | Em Operação Plena
11427 | 3. Cerrado | SANTA LUZ | RESERVATÓRIO | Poço 027 | SEM DADOS | Localidade Alagoado | ATIVO | 4. COND. N.I. | N.A. | SEM DADOS | 5 | SEM DADOS | SEM DADOS | RURAL | SEM DADOS | Em Operação Plena
11428 | 3. Cerrado | SANTA LUZ | RESERVATÓRIO | Poço 028 | SEM DADOS | Localidade Baixão Novo | ATIVO | 4. COND. N.I. | N.A. | SEM DADOS | 10 | SEM DADOS | SEM DADOS | RURAL | SEM DADOS | Em Operação Plena
11429 | 3. Cerrado | SANTA LUZ | RESERVATÓRIO | Poço 030 | SEM DADOS | Localidade Antonico | ATIVO | 4. COND. N.I. | N.A. | SEM DADOS | 10 | SEM DADOS | SEM DADOS | RURAL | SEM DADOS | Em Operação Plena
11430 | 3. Cerrado | SANTA LUZ | RESERVATÓRIO | Poço 032 | SEM DADOS | Localidade Cocal Novo | ATIVO | 4. COND. N.I. | N.A. | SEM DADOS | 5 | SEM DADOS | SEM DADOS | RURAL | SEM DADOS | Em Operação Parcial (necessita algum equipamento para operação plena)
11431 | 2. Semiárido | Santa Rosa do Piauí | POÇO | POÇO 1 | EBARA BHS 517-9 20HP | Bairro fazenda | SEM DADOS | 4. COND. N.I. | 2.7006 | SEM DADOS | N.A. | SEM DADOS | SEM DADOS | URBANA | Endereço não encontrado no Google Maps | SEM DADOS
11432 | 2. Semiárido | Santa Rosa do Piauí | POÇO | POÇO 2 | EBARA BHS 512-8 12HP | Av. Joaquim Castelo Branco | SEM DADOS | 4. COND. N.I. | 1.3889 | SEM DADOS | N.A. | -6.7995 | -42.2795 | URBANA | SEM DADOS | SEM DADOS
11433 | 2. Semiárido | Santa Rosa do Piauí | POÇO | POÇO 3 | EBARA BHS 511-11 11HP | R. Expedito Braga da Silva | SEM DADOS | 4. COND. N.I. | 1.3889 | SEM DADOS | N.A. | SEM DADOS | SEM DADOS | URBANA | Verificar localização exata da unidade | SEM DADOS
11434 | 2. Semiárido | Santa Rosa do Piauí | RESERVATÓRIO | SEM DADOS | SEM DADOS | Rua Antonio castelo branco, centro (em construção) | INATIVO | 4. COND. N.I. | N.A. | SEM DADOS | 50 | -6.7986 | -42.2784 | URBANA | SEM DADOS | Em construção
11435 | 2. Semiárido | Santa Rosa do Piauí | RESERVATÓRIO | SEM DADOS | SEM DADOS | Rua cooperativa, fazenda | ATIVO | 4. COND. N.I. | N.A. | SEM DADOS | 50 | SEM DADOS | SEM DADOS | RURAL | Verificar localização exata da unidade | SEM DADOS
11436 | 2. Semiárido | Santa Rosa do Piauí | RESERVATÓRIO | SEM DADOS | SEM DADOS | Rua expedito Braga , centro | ATIVO | 4. COND. N.I. | N.A. | SEM DADOS | 5 | SEM DADOS | SEM DADOS | URBANA | Verificar localização exata da unidade | SEM DADOS
11437 | 2. Semiárido | Santa Rosa do Piauí | RESERVATÓRIO | SEM DADOS | SEM DADOS | Rua Raimundo Rodrigues, pé da serra | ATIVO | 4. COND. N.I. | N.A. | SEM DADOS | 10 | -6.7896 | -42.2864 | URBANA | SEM DADOS | SEM DADOS
11438 | 2. Semiárido | SANTANA DO PIAUÍ | POÇO | POÇO 01 | SEM DADOS | POVOADO LAGOA SECA | ATIVO | 1. BOA | 12 | SEM DADOS | N.A. | SEM DADOS | SEM DADOS | RURAL | SEM DADOS | Em Operação Plena
11439 | 2. Semiárido | SANTANA DO PIAUÍ | POÇO | POÇO 02 | SEM DADOS | POVOADO LAGOA SECA | ATIVO | 1. BOA | 10 | SEM DADOS | N.A. | SEM DADOS | SEM DADOS | RURAL | SEM DADOS | Em Operação Plena
11440 | 2. Semiárido | SANTANA DO PIAUÍ | POÇO | POÇO 03 | SEM DADOS | POVOADO LAGOA DOS MARCELINOS | ATIVO | 1. BOA | 12 | SEM DADOS | N.A. | SEM DADOS | SEM DADOS | RURAL | SEM DADOS | Em Operação Plena
11441 | 2. Semiárido | SANTANA DO PIAUÍ | POÇO | POÇO 04 | SEM DADOS | POVOADO LAGOA DOS MARCELINOS | INATIVO | 4. COND. N.I. | 10 | SEM DADOS | N.A. | SEM DADOS | SEM DADOS | RURAL | SEM DADOS | Desativado (Ativação Necessária para o Funcionamento Integral do Sistema)
11442 | 2. Semiárido | SANTANA DO PIAUÍ | POÇO | POÇO 05 | SEM DADOS | POVOADO BARRO | INATIVO | 4. COND. N.I. | 10 | SEM DADOS | N.A. | SEM DADOS | SEM DADOS | RURAL | SEM DADOS | Desativado (Ativação Necessária para o Funcionamento Integral do Sistema)
11443 | 2. Semiárido | SANTANA DO PIAUÍ | POÇO | POÇO 06 | SEM DADOS | POVOADO BARRO | ATIVO | 1. BOA | 10 | SEM DADOS | N.A. | SEM DADOS | SEM DADOS | RURAL | SEM DADOS | Em Operação Plena
11444 | 2. Semiárido | SANTANA DO PIAUÍ | POÇO | POÇO 07 | SEM DADOS | POVOADO QUEIMADA DA EMA | ATIVO | 1. BOA | 8 | SEM DADOS | N.A. | SEM DADOS | SEM DADOS | RURAL | SEM DADOS | Em Operação Plena
11445 | 2. Semiárido | SANTANA DO PIAUÍ | POÇO | POÇO 08 | SEM DADOS | POVOADO QUEIMADA DA EMA | ATIVO | 1. BOA | 8 | SEM DADOS | N.A. | SEM DADOS | SEM DADOS | RURAL | SEM DADOS | Em Operação Plena
11446 | 2. Semiárido | SANTANA DO PIAUÍ | POÇO | POÇO 09 | SEM DADOS | POVOADO CAMARADA | ATIVO | 1. BOA | 6 | SEM DADOS | N.A. | SEM DADOS | SEM DADOS | RURAL | SEM DADOS | Em Operação Plena
11447 | 2. Semiárido | SANTANA DO PIAUÍ | POÇO | POÇO 10 | SEM DADOS | POVOADO ENGANO DOS POREM | ATIVO | 1. BOA | 6 | SEM DADOS | N.A. | SEM DADOS | SEM DADOS | RURAL | SEM DADOS | Em Operação Plena
11448 | 2. Semiárido | SANTANA DO PIAUÍ | POÇO | POÇO 11 | SEM DADOS | POVOADO ENGANO DOS PORÉM | ATIVO | 1. BOA | 6 | SEM DADOS | N.A. | SEM DADOS | SEM DADOS | RURAL | SEM DADOS | Em Operação Plena
11449 | 2. Semiárido | SANTANA DO PIAUÍ | RESERVATÓRIO | CAIXA D'AGUA | SEM DADOS | POVOADO ALDEIA | ATIVO | 1. BOA | N.A. | SEM DADOS | 5 | SEM DADOS | SEM DADOS | RURAL | SEM DADOS | Em Operação Plena
11450 | 2. Semiárido | SANTANA DO PIAUÍ | POÇO | POÇO 12 | SEM DADOS | POVOADO BARREIRO BRANCO | ATIVO | 1. BOA | 4 | SEM DADOS | N.A. | SEM DADOS | SEM DADOS | RURAL | SEM DADOS | Em Operação Plena
11451 | 2. Semiárido | SANTANA DO PIAUÍ | POÇO | POÇO 13 | SEM DADOS | POVOADO CHAPADA DO JABUTI | ATIVO | 1. BOA | 8 | SEM DADOS | N.A. | SEM DADOS | SEM DADOS | RURAL | SEM DADOS | Em Operação Plena
11452 | 2. Semiárido | SANTANA DO PIAUÍ | POÇO | POÇO 14 | SEM DADOS | POVOADO CHAPADA DO JABUTI | ATIVO | 1. BOA | 8 | SEM DADOS | N.A. | SEM DADOS | SEM DADOS | RURAL | SEM DADOS | Em Operação Plena
11453 | 2. Semiárido | SANTANA DO PIAUÍ | RESERVATÓRIO | CAIXA D"AGUA | SEM DADOS | POVOADO ENGANO DOS MIGUEL | ATIVO | 1. BOA | N.A. | SEM DADOS | 5 | SEM DADOS | SEM DADOS | RURAL | SEM DADOS | Em Operação Plena
11454 | 2. Semiárido | SANTANA DO PIAUÍ | POÇO | POÇO 15 | SEM DADOS | POVOADO MALHADA VERMELHA | ATIVO | 1. BOA | 8 | SEM DADOS | N.A. | SEM DADOS | SEM DADOS | RURAL | SEM DADOS | Em Operação Plena
11455 | 2. Semiárido | Santo Antônio de Lisboa | POÇO | POÇO 01 | MARCA/MODELO BOMBA EBARA BHS 511-11, POTÊNCIA 12,5 HP, VAZÃO 15 m³/h. | Av. Sete de Setembro | SEM DADOS | 4. COND. N.I. | 1.1574 | 12.675 | N.A. | -6.9821 | -41.2282 | URBANA | SEM DADOS | SEM DADOS
11456 | 2. Semiárido | Santo Antônio de Lisboa | POÇO | n° 02 | Bomba | Rua Lino Rodrigues | ATIVO | 3. RUIM | 0.925 | 10 | N.A. | -6.9836 | -41.2306 | URBANA | SEM DADOS | Necessidade de adequações nas estruturas (alvenaria, hidráulica, elétrica)
11457 | 2. Semiárido | Santo Antônio de Lisboa | POÇO | POÇO 04 | MARCA/MODELO BOMBA EBARA BHS 511-8, POTÊNCIA 8 HP, VAZÃO 12 m³/h. | Rua Manoel Martins | SEM DADOS | 4. COND. N.I. | 0.92593 | 8.112 | N.A. | SEM DADOS | SEM DADOS | URBANA | Endereço não encontrado no Google Maps | SEM DADOS
11458 | 2. Semiárido | Santo Antônio de Lisboa | POÇO | POÇO 05 | MARCA/MODELO BOMBA EBARA BHS 511-8, POTÊNCIA 8 HP, VAZÃO 10 m³/h. | Av. João Almeida | SEM DADOS | 4. COND. N.I. | 0.7716 | 8.112 | N.A. | -6.9921 | -41.2039 | URBANA | SEM DADOS | SEM DADOS
11459 | 2. Semiárido | Santo Antônio de Lisboa | POÇO | n° 01 | Bomba | Rua Lino Rodrigues | ATIVO | 3. RUIM | 3.89 | 11 | N.A. | -6.9836 | -41.2306 | URBANA | SEM DADOS | Necessidade de adequações nas estruturas (alvenaria, hidráulica, elétrica)
11460 | 2. Semiárido | Santo Antônio de Lisboa | POÇO | n° 03 | Bomba | Bairro Acampamento | ATIVO | 2. MODERADA | 2.78 | 6 | N.A. | -6.9925 | -41.2039 | URBANA | SEM DADOS | Poço se encontra em lugar fechado, com controle de acesso, mas sem sinalização ou identificação adequados
11461 | 2. Semiárido | Santo Antônio de Lisboa | POÇO | n° 04 | Bomba | Rua Mariano Silva | ATIVO | 3. RUIM | 2.78 | 8 | N.A. | -6.9917 | -41.2206 | URBANA | SEM DADOS | Necessidade de adequações nas estruturas (alvenaria, hidráulica, elétrica)
11462 | 2. Semiárido | Santo Antônio de Lisboa | POÇO | n° 05 | Bomba | Rua Manoel Mariano | ATIVO | 3. RUIM | 2.78 | 6 | N.A. | -6.9825 | -41.2311 | URBANA | SEM DADOS | Necessidade de adequações nas estruturas (alvenaria, hidráulica, elétrica)
11463 | 2. Semiárido | Santo Antônio de Lisboa | RESERVATÓRIO | SEM DADOS | SEM DADOS | Rua João Batista | INATIVO | 4. COND. N.I. | N.A. | SEM DADOS | SEM DADOS | -6.9822 | -41.2283 | URBANA | SEM DADOS | SEM DADOS
11464 | 2. Semiárido | Santo Antônio de Lisboa | RESERVATÓRIO | SEM DADOS | SEM DADOS | Rua João Batista | ATIVO | 4. COND. N.I. | N.A. | SEM DADOS | 250 | -6.9819 | -41.2281 | URBANA | SEM DADOS | SEM DADOS
11465 | 2. Semiárido | Santo Antônio de Lisboa | RESERVATÓRIO | SEM DADOS | SEM DADOS | Rua Antônio Serafim | INATIVO | 4. COND. N.I. | N.A. | SEM DADOS | SEM DADOS | -6.9903 | -41.2211 | URBANA | SEM DADOS | SEM DADOS
11466 | 2. Semiárido | Santo Antônio de Lisboa | POÇO | n° 06 | Bomba | Povoado Serra Branca | ATIVO | 3. RUIM | 0.77 | 1 | N.A. | -7.0244 | -41.2083 | RURAL | SEM DADOS | Necessidade de adequações nas estruturas (alvenaria, hidráulica, elétrica)
11467 | 2. Semiárido | Santo Antônio de Lisboa | POÇO | n° 07 | Bomba | Localidade Bem-Te-Vi | ATIVO | 4. COND. N.I. | 1.72 | 1 | N.A. | -7.0992 | -41.2239 | RURAL | SEM DADOS | SEM DADOS
11468 | 2. Semiárido | Santo Antônio de Lisboa | POÇO | n° 08 | Bomba | Localidade Bem-Te-Vi | ATIVO | 4. COND. N.I. | 1.66 | 1 | N.A. | -8.0669 | -41.2236 | RURAL | SEM DADOS | SEM DADOS
11469 | 2. Semiárido | Santo Antônio de Lisboa | POÇO | n° 09 | Bomba | Locaalidade Carvalhos | ATIVO | 4. COND. N.I. | 1.66 | 1 | N.A. | -7.0608 | -41.2414 | RURAL | SEM DADOS | SEM DADOS
11470 | 2. Semiárido | Santo Antônio de Lisboa | POÇO | n° 10 | Bomba | Locaalidade Carvalhos | ATIVO | 4. COND. N.I. | 1.61 | 1 | N.A. | -6.9722 | -41.2739 | RURAL | SEM DADOS | SEM DADOS
11471 | 2. Semiárido | Santo Antônio de Lisboa | POÇO | n° 11 | Bomba | Localidade Lagoa do Canto | ATIVO | 4. COND. N.I. | 1.8 | 1 | N.A. | -6.9733 | -41.2858 | RURAL | SEM DADOS | SEM DADOS
11472 | 2. Semiárido | Santo Antônio de Lisboa | POÇO | n° 12 | Bomba | Localidade Xique-Xique | ATIVO | 4. COND. N.I. | 1.8 | 1 | N.A. | -6.9881 | -41.2214 | RURAL | SEM DADOS | SEM DADOS
11473 | 2. Semiárido | Santo Antônio de Lisboa | POÇO | n° 13 | Bomba | Localidade Sítio Salvador | ATIVO | 4. COND. N.I. | 1.38 | 1 | N.A. | -6.8189 | -41.1936 | RURAL | SEM DADOS | SEM DADOS
11474 | 2. Semiárido | Santo Antônio de Lisboa | POÇO | n° 14 | Bomba | Localidade Banquilinho | ATIVO | 4. COND. N.I. | 1.66 | 1 | N.A. | -7.0031 | -41.2375 | RURAL | SEM DADOS | SEM DADOS
11475 | 2. Semiárido | Santo Antônio de Lisboa | RESERVATÓRIO | SEM DADOS | SEM DADOS | Povoado Serra Branca | ATIVO | 4. COND. N.I. | N.A. | SEM DADOS | 10 | -7.0244 | -41.2083 | RURAL | SEM DADOS | SEM DADOS
11476 | 2. Semiárido | Santo Antônio de Lisboa | RESERVATÓRIO | SEM DADOS | SEM DADOS | Localidade Bem-Te-Vi | ATIVO | 4. COND. N.I. | N.A. | SEM DADOS | 5 | -7.0992 | -41.2239 | RURAL | SEM DADOS | SEM DADOS
11477 | 2. Semiárido | Santo Antônio de Lisboa | RESERVATÓRIO | SEM DADOS | SEM DADOS | Localidade Bem-Te-Vi | ATIVO | 4. COND. N.I. | N.A. | SEM DADOS | 10 | -8.0669 | -41.2236 | RURAL | SEM DADOS | SEM DADOS
11478 | 2. Semiárido | Santo Antônio de Lisboa | RESERVATÓRIO | SEM DADOS | SEM DADOS | Localidade Bem-Te-Vi | ATIVO | 4. COND. N.I. | N.A. | SEM DADOS | 10 | -8.0669 | -41.2236 | RURAL | SEM DADOS | SEM DADOS
11479 | 2. Semiárido | Santo Antônio de Lisboa | RESERVATÓRIO | SEM DADOS | SEM DADOS | Locaalidade Carvalhos | ATIVO | 4. COND. N.I. | N.A. | SEM DADOS | 10 | -7.0608 | -41.2414 | RURAL | SEM DADOS | SEM DADOS
11480 | 2. Semiárido | Santo Antônio de Lisboa | RESERVATÓRIO | SEM DADOS | SEM DADOS | Locaalidade Carvalhos | ATIVO | 4. COND. N.I. | N.A. | SEM DADOS | 10 | -6.9722 | -41.2739 | RURAL | SEM DADOS | SEM DADOS
11481 | 2. Semiárido | Santo Antônio de Lisboa | RESERVATÓRIO | SEM DADOS | SEM DADOS | Localidade Lagoa do Canto | ATIVO | 4. COND. N.I. | N.A. | SEM DADOS | 5 | -6.9733 | -41.2858 | RURAL | SEM DADOS | SEM DADOS
11482 | 2. Semiárido | Santo Antônio de Lisboa | RESERVATÓRIO | SEM DADOS | SEM DADOS | Localidade Xique-Xique | ATIVO | 4. COND. N.I. | N.A. | SEM DADOS | 10 | -6.9881 | -41.2214 | RURAL | SEM DADOS | SEM DADOS
11483 | 2. Semiárido | Santo Antônio de Lisboa | RESERVATÓRIO | SEM DADOS | SEM DADOS | Localidade Sítio Salvador | ATIVO | 4. COND. N.I. | N.A. | SEM DADOS | 10 | -6.8189 | -41.1936 | RURAL | SEM DADOS | SEM DADOS
11484 | 2. Semiárido | Santo Antônio de Lisboa | RESERVATÓRIO | SEM DADOS | SEM DADOS | Localidade Banquilinho | ATIVO | 4. COND. N.I. | N.A. | SEM DADOS | 10 | -7.0031 | -41.2375 | RURAL | SEM DADOS | SEM DADOS
11485 | 1. Litorânea + Meio Norte | SANTO ANTÔNIO DOS MILAGRES | POÇO | POÇO 2 | EBARA BHS 411-11 | RUA HILDA SANTOS, 18 - CENTRO | SEM DADOS | 4. COND. N.I. | 0.69444 | 5 | N.A. | -6.0482 | -42.7107 | URBANA | SEM DADOS | SEM DADOS
11486 | 1. Litorânea + Meio Norte | SANTO ANTÔNIO DOS MILAGRES | POÇO | POÇO 3 | LEAO R11A-12 | AV. TORQUATO ARAOJO S/A - CENTRO | SEM DADOS | 4. COND. N.I. | 0.69444 | 8 | N.A. | SEM DADOS | SEM DADOS | URBANA | SEM DADOS | SEM DADOS
11487 | 2. Semiárido | Santo Inácio do Piauí | POÇO | POÇO 1 | EBARA BHS 511-10 11HP | Rua João Batista | ATIVO | 3. RUIM | 1.3889 | 12 | N.A. | -7.4233 | -41.9124 | URBANA | SEM DADOS | Necessidade de adequações nas estruturas (alvenaria, hidráulica, elétrica)
11488 | 2. Semiárido | Santo Inácio do Piauí | POÇO | POÇO 2 | EBARA BHS 511-10 11HP | Rua Fco. Borges de Lima | ATIVO | 3. RUIM | 1.3889 | 10 | N.A. | -7.42 | -41.9145 | URBANA | Endereço não encontrado no Google Maps | Necessidade de adequações nas estruturas (alvenaria, hidráulica, elétrica)
11489 | 2. Semiárido | Santo Inácio do Piauí | RESERVATÓRIO | SEM DADOS | SEM DADOS | Rua Francisco Borges de lima | ATIVO | 4. COND. N.I. | N.A. | SEM DADOS | 5 | SEM DADOS | SEM DADOS | URBANA | Endereço não encontrado no Google Maps | SEM DADOS
11490 | 2. Semiárido | Santo Inácio do Piauí | RESERVATÓRIO | SEM DADOS | SEM DADOS | Rua João batista , vila nova | ATIVO | 4. COND. N.I. | N.A. | SEM DADOS | 80 | -7.4238 | -41.9124 | URBANA | SEM DADOS | SEM DADOS
11491 | 2. Semiárido | SANTO INÁCIO DO PIAUÍ | POÇO | POÇO 01 | SEM DADOS | RUA JOÃO BATISTA VIRGINIO DA SILVA | ATIVO | 4. COND. N.I. | 16.501 | SEM DADOS | N.A. | SEM DADOS | SEM DADOS | RURAL | SEM DADOS | EM PLENA OPERAÇÃO
11492 | 2. Semiárido | SANTO INÁCIO DO PIAUÍ | POÇO | POÇO 02 | SEM DADOS | RUA SEBASTIÃO FERNANDES AS SILVA | ATIVO | 4. COND. N.I. | 16.501 | SEM DADOS | N.A. | SEM DADOS | SEM DADOS | RURAL | SEM DADOS | EM PLENA OPERAÇÃO
11493 | 2. Semiárido | SANTO INÁCIO DO PIAUÍ | POÇO | POÇO 03 | SEM DADOS | AVENIDA GETULHO VARGAR | ATIVO | 4. COND. N.I. | 6.201 | SEM DADOS | N.A. | SEM DADOS | SEM DADOS | RURAL | SEM DADOS | EM PLENA OPERAÇÃO
11494 | 2. Semiárido | SANTO INÁCIO DO PIAUÍ | POÇO | POÇO 04 | SEM DADOS | MATADOURO | ATIVO | 4. COND. N.I. | 12.35 | SEM DADOS | N.A. | SEM DADOS | SEM DADOS | RURAL | SEM DADOS | EM PLENA OPERAÇÃO
11495 | 2. Semiárido | SANTO INÁCIO DO PIAUÍ | POÇO | POÇO 05 | SEM DADOS | RUA SÃO JOSÉ CENTRO | ATIVO | 4. COND. N.I. | 3.151 | SEM DADOS | N.A. | SEM DADOS | SEM DADOS | RURAL | SEM DADOS | EM PLENA OPERAÇÃO
11496 | 2. Semiárido | SANTO INÁCIO DO PIAUÍ | POÇO | POÇO 06 | SEM DADOS | SERRINA 01 ZONA | ATIVO | 4. COND. N.I. | 1.301 | SEM DADOS | N.A. | SEM DADOS | SEM DADOS | RURAL | SEM DADOS | EM PLENA OPERAÇÃO
11497 | 2. Semiárido | SANTO INÁCIO DO PIAUÍ | POÇO | POÇO 07 | SEM DADOS | SERRINA 02 | ATIVO | 4. COND. N.I. | 0.016501 | SEM DADOS | N.A. | SEM DADOS | SEM DADOS | RURAL | SEM DADOS | EM PLENA OPERAÇÃO
11498 | 2. Semiárido | SANTO INÁCIO DO PIAUÍ | POÇO | POÇO 08 | SEM DADOS | VEZENA ZONA RURAL | ATIVO | 4. COND. N.I. | 10.225 | SEM DADOS | N.A. | SEM DADOS | SEM DADOS | RURAL | SEM DADOS | EM PLENA OPERAÇÃO
11499 | 2. Semiárido | SANTO INÁCIO DO PIAUÍ | POÇO | POÇO 09 | SEM DADOS | BAIXA FUNDA | ATIVO | 4. COND. N.I. | 8.165 | SEM DADOS | N.A. | SEM DADOS | SEM DADOS | RURAL | SEM DADOS | EM PLENA OPERAÇÃO
11500 | 2. Semiárido | SANTO INÁCIO DO PIAUÍ | POÇO | POÇO 10 | SEM DADOS | ESTADIO MUNICIPAL | ATIVO | 4. COND. N.I. | 16.501 | SEM DADOS | N.A. | SEM DADOS | SEM DADOS | RURAL | SEM DADOS | EM PLENA OPERAÇÃO
11501 | 2. Semiárido | SANTO INÁCIO DO PIAUÍ | POÇO | POÇO 11 | SEM DADOS | BREJO DAS PEDRAS | ATIVO | 4. COND. N.I. | 14.201 | SEM DADOS | N.A. | SEM DADOS | SEM DADOS | RURAL | SEM DADOS | EM PLENA OPERAÇÃO
11502 | 2. Semiárido | SANTO INÁCIO DO PIAUÍ | POÇO | POÇO 12 | SEM DADOS | TABUADO | ATIVO | 4. COND. N.I. | 16.501 | SEM DADOS | N.A. | SEM DADOS | SEM DADOS | RURAL | SEM DADOS | EM PLENA OPERAÇÃO
11503 | 2. Semiárido | SANTO INÁCIO DO PIAUÍ | POÇO | POÇO 13 | SEM DADOS | SALINA | ATIVO | 4. COND. N.I. | 3.11 | SEM DADOS | N.A. | SEM DADOS | SEM DADOS | RURAL | SEM DADOS | EM PLENA OPERAÇÃO
11504 | 2. Semiárido | SANTO INÁCIO DO PIAUÍ | POÇO | POÇO 14 | SEM DADOS | URUQUÉ | ATIVO | 4. COND. N.I. | 16.501 | SEM DADOS | N.A. | SEM DADOS | SEM DADOS | RURAL | SEM DADOS | EM PLENA OPERAÇÃO
11505 | 2. Semiárido | SANTO INÁCIO DO PIAUÍ | POÇO | POÇO 15 | SEM DADOS | BARRO VERMELHO | ATIVO | 4. COND. N.I. | 16.501 | SEM DADOS | N.A. | SEM DADOS | SEM DADOS | RURAL | SEM DADOS | EM PLENA OPERAÇÃO
11506 | 2. Semiárido | SANTO INÁCIO DO PIAUÍ | POÇO | POÇO 16 | SEM DADOS | URUQUÉ DE BAIXO | ATIVO | 4. COND. N.I. | 16.501 | SEM DADOS | N.A. | SEM DADOS | SEM DADOS | RURAL | SEM DADOS | EM PLENA OPERAÇÃO
11507 | 2. Semiárido | SANTO INÁCIO DO PIAUÍ | POÇO | POÇO 17 | SEM DADOS | TAPERA | ATIVO | 4. COND. N.I. | 8.222 | SEM DADOS | N.A. | SEM DADOS | SEM DADOS | RURAL | SEM DADOS | EM PLENA OPERAÇÃO
11508 | 2. Semiárido | SANTO INÁCIO DO PIAUÍ | POÇO | POÇO 18 | SEM DADOS | ARRÁÇAS | ATIVO | 4. COND. N.I. | 16.501 | SEM DADOS | N.A. | SEM DADOS | SEM DADOS | RURAL | SEM DADOS | EM PLENA OPERAÇÃO
11509 | 2. Semiárido | SANTO INÁCIO DO PIAUÍ | POÇO | POÇO 19 | SEM DADOS | MÃE D’GUA | ATIVO | 4. COND. N.I. | 6.11 | SEM DADOS | N.A. | SEM DADOS | SEM DADOS | RURAL | SEM DADOS | EM PLENA OPERAÇÃO
11510 | 2. Semiárido | SANTO INÁCIO DO PIAUÍ | POÇO | POÇO 20 | SEM DADOS | MELANCIAS 01 | ATIVO | 4. COND. N.I. | 8.222 | SEM DADOS | N.A. | SEM DADOS | SEM DADOS | RURAL | SEM DADOS | EM PLENA OPERAÇÃO
11511 | 2. Semiárido | SANTO INÁCIO DO PIAUÍ | POÇO | POÇO 21 | SEM DADOS | MELANCIAS 02 | ATIVO | 4. COND. N.I. | 8.222 | SEM DADOS | N.A. | SEM DADOS | SEM DADOS | RURAL | SEM DADOS | EM PLENA OPERAÇÃO
11512 | 2. Semiárido | SANTO INÁCIO DO PIAUÍ | POÇO | POÇO 22 | SEM DADOS | MATROÁ | ATIVO | 4. COND. N.I. | 16.501 | SEM DADOS | N.A. | SEM DADOS | SEM DADOS | RURAL | SEM DADOS | EM PLENA OPERAÇÃO
11513 | 2. Semiárido | SANTO INÁCIO DO PIAUÍ | POÇO | POÇO 23 | SEM DADOS | JUREMA 01 | ATIVO | 4. COND. N.I. | 10.225 | SEM DADOS | N.A. | SEM DADOS | SEM DADOS | RURAL | SEM DADOS | EM PLENA OPERAÇÃO
11514 | 2. Semiárido | SANTO INÁCIO DO PIAUÍ | POÇO | POÇO 24 | SEM DADOS | JUREMA 02 | ATIVO | 4. COND. N.I. | 10.225 | SEM DADOS | N.A. | SEM DADOS | SEM DADOS | RURAL | SEM DADOS | EM PLENA OPERAÇÃO
11515 | 2. Semiárido | SANTO INÁCIO DO PIAUÍ | POÇO | POÇO 25 | SEM DADOS | MALHADINHA | ATIVO | 4. COND. N.I. | 3.501 | SEM DADOS | N.A. | SEM DADOS | SEM DADOS | RURAL | SEM DADOS | EM PLENA OPERAÇÃO
11516 | 2. Semiárido | SANTO INÁCIO DO PIAUÍ | POÇO | POÇO 26 | SEM DADOS | BARRA | ATIVO | 4. COND. N.I. | 16.501 | SEM DADOS | N.A. | SEM DADOS | SEM DADOS | RURAL | SEM DADOS | EM PLENA OPERAÇÃO
11517 | 2. Semiárido | SANTO INÁCIO DO PIAUÍ | POÇO | POÇO 27 | SEM DADOS | TAPAGEM 01 | ATIVO | 4. COND. N.I. | 3.501 | SEM DADOS | N.A. | SEM DADOS | SEM DADOS | RURAL | SEM DADOS | EM PLENA OPERAÇÃO
11518 | 2. Semiárido | SANTO INÁCIO DO PIAUÍ | POÇO | POÇO 28 | SEM DADOS | TAPAGEM 02 | ATIVO | 4. COND. N.I. | 3.501 | SEM DADOS | N.A. | SEM DADOS | SEM DADOS | RURAL | SEM DADOS | EM PLENA OPERAÇÃO
11519 | 2. Semiárido | SANTO INÁCIO DO PIAUÍ | POÇO | POÇO 29 | SEM DADOS | VARJOTA 01 | ATIVO | 4. COND. N.I. | 6.201 | SEM DADOS | N.A. | SEM DADOS | SEM DADOS | RURAL | SEM DADOS | EM PLENA OPERAÇÃO
11520 | 2. Semiárido | SANTO INÁCIO DO PIAUÍ | POÇO | POÇO 30 | SEM DADOS | VARJOTA 02 | ATIVO | 4. COND. N.I. | 6.201 | SEM DADOS | N.A. | SEM DADOS | SEM DADOS | RURAL | SEM DADOS | EM PLENA OPERAÇÃO
11521 | 2. Semiárido | SANTO INÁCIO DO PIAUÍ | POÇO | POÇO 31 | SEM DADOS | PASSAGEM DO UMBUM | ATIVO | 4. COND. N.I. | 6.201 | SEM DADOS | N.A. | SEM DADOS | SEM DADOS | RURAL | SEM DADOS | EM PLENA OPERAÇÃO
11522 | 2. Semiárido | SANTO INÁCIO DO PIAUÍ | POÇO | POÇO 32 | SEM DADOS | MALHADA DO JUAZEIRO | ATIVO | 4. COND. N.I. | 16.501 | SEM DADOS | N.A. | SEM DADOS | SEM DADOS | RURAL | SEM DADOS | EM PLENA OPERAÇÃO
11523 | 2. Semiárido | SANTO INÁCIO DO PIAUÍ | POÇO | POÇO 33 | SEM DADOS | MANCAMBIRA GRANDE | ATIVO | 4. COND. N.I. | 10.225 | SEM DADOS | N.A. | SEM DADOS | SEM DADOS | RURAL | SEM DADOS | EM PLENA OPERAÇÃO
11524 | 2. Semiárido | SANTO INÁCIO DO PIAUÍ | POÇO | POÇO 34 | SEM DADOS | CANTINHO 01 | ATIVO | 4. COND. N.I. | 6.201 | SEM DADOS | N.A. | SEM DADOS | SEM DADOS | RURAL | SEM DADOS | EM PLENA OPERAÇÃO
11525 | 2. Semiárido | SANTO INÁCIO DO PIAUÍ | POÇO | POÇO 35 | SEM DADOS | CANTINHO 02 | ATIVO | 4. COND. N.I. | 6.201 | SEM DADOS | N.A. | SEM DADOS | SEM DADOS | RURAL | SEM DADOS | EM PLENA OPERAÇÃO
11526 | 2. Semiárido | SANTO INÁCIO DO PIAUÍ | POÇO | POÇO 36 | SEM DADOS | MORROROS | ATIVO | 4. COND. N.I. | 10.225 | SEM DADOS | N.A. | SEM DADOS | SEM DADOS | RURAL | SEM DADOS | EM PLENA OPERAÇÃO
11527 | 2. Semiárido | SANTO INÁCIO DO PIAUÍ | POÇO | POÇO 37 | SEM DADOS | TABATINGAS | ATIVO | 4. COND. N.I. | 6.201 | SEM DADOS | N.A. | SEM DADOS | SEM DADOS | RURAL | SEM DADOS | EM PLENA OPERAÇÃO
11528 | 2. Semiárido | SANTO INÁCIO DO PIAUÍ | POÇO | POÇO 38 | SEM DADOS | CACIMBAS | ATIVO | 4. COND. N.I. | 10.225 | SEM DADOS | N.A. | SEM DADOS | SEM DADOS | RURAL | SEM DADOS | EM PLENA OPERAÇÃO
11529 | 2. Semiárido | SANTO INÁCIO DO PIAUÍ | POÇO | POÇO 39 | SEM DADOS | ESTREITO | ATIVO | 4. COND. N.I. | 6.201 | SEM DADOS | N.A. | SEM DADOS | SEM DADOS | RURAL | SEM DADOS | EM PLENA OPERAÇÃO
11530 | 2. Semiárido | SANTO INÁCIO DO PIAUÍ | POÇO | POÇO 40 | SEM DADOS | LAGOAS | ATIVO | 4. COND. N.I. | 10.225 | SEM DADOS | N.A. | SEM DADOS | SEM DADOS | RURAL | SEM DADOS | EM PLENA OPERAÇÃO
11531 | 2. Semiárido | SANTO INÁCIO DO PIAUÍ | POÇO | POÇO 41 | SEM DADOS | MATEUS | SEM DADOS | 4. COND. N.I. | 10.225 | SEM DADOS | N.A. | SEM DADOS | SEM DADOS | RURAL | SEM DADOS | PARA EQUIPAR
11532 | 2. Semiárido | SANTO INÁCIO DO PIAUÍ | POÇO | POÇO 42 | SEM DADOS | CALDERÕES | SEM DADOS | 4. COND. N.I. | 10.225 | SEM DADOS | N.A. | SEM DADOS | SEM DADOS | RURAL | SEM DADOS | PARA EQUIPAR
11533 | 2. Semiárido | SANTO INÁCIO DO PIAUÍ | POÇO | POÇO 43 | SEM DADOS | URUQUÉ 02 | ATIVO | 4. COND. N.I. | 10.225 | SEM DADOS | N.A. | SEM DADOS | SEM DADOS | RURAL | SEM DADOS | EM PLENO FUNCIONAMENTO
11534 | 2. Semiárido | Santo Inácio do Piauí | POÇO | n° 03 | Bomba | Rua Marcos Parente | INATIVO | 3. RUIM | SEM DADOS | SEM DADOS | N.A. | -7.4238 | -41.9123 | URBANA | SEM DADOS | Necessidade de adequações nas estruturas (alvenaria, hidráulica, elétrica)
11535 | 2. Semiárido | Santo Inácio do Piauí | POÇO | n° 04 | Bomba | Avenida Getúlio Vargas | INATIVO | 3. RUIM | SEM DADOS | SEM DADOS | N.A. | -7.4268 | -41.9123 | URBANA | SEM DADOS | Necessidade de adequações nas estruturas (alvenaria, hidráulica, elétrica)
11536 | 2. Semiárido | Santo Inácio do Piauí | POÇO | n° 05 | Bomba | Dentro do Matadouro Municipal | ATIVO | 2. MODERADA | SEM DADOS | SEM DADOS | N.A. | -7.428 | -41.9228 | URBANA | SEM DADOS | Poço se encontra em lugar aberto, com controle precário de acesso, sem sinalização ou identificação adequados. Necessidade de implantação de abrigo de equipamentos de força
11537 | 2. Semiárido | Santo Inácio do Piauí | POÇO | n° 06 | Bomba | Rua Antônio José da Silva | ATIVO | 2. MODERADA | SEM DADOS | SEM DADOS | N.A. | -7.4251 | -41.9134 | URBANA | SEM DADOS | Poço se encontra em lugar aberto, com controle precário de acesso, sem sinalização ou identificação adequados. Necessidade de implantação de abrigo de equipamentos de força
11538 | 2. Semiárido | Santo Inácio do Piauí | POÇO | n° 07 | Bomba | Praça Senador Dirceu Arcoverde | ATIVO | 2. MODERADA | SEM DADOS | SEM DADOS | N.A. | -7.4279 | -41.9108 | URBANA | SEM DADOS | Poço se encontra em lugar aberto, com controle precário de acesso, sem sinalização ou identificação adequados. Necessidade de implantação de abrigo de equipamentos de força
11539 | 2. Semiárido | Santo Inácio do Piauí | RESERVATÓRIO | SEM DADOS | SEM DADOS | Localizado na área do poço n° 01 | ATIVO | 4. COND. N.I. | N.A. | SEM DADOS | 50 | -7.4234 | -41.9124 | URBANA | SEM DADOS | SEM DADOS
11540 | 2. Semiárido | Santo Inácio do Piauí | RESERVATÓRIO | SEM DADOS | SEM DADOS | Localizado na área do poço n° 02 | ATIVO | 4. COND. N.I. | N.A. | SEM DADOS | 50 | -7.42 | -41.9145 | URBANA | SEM DADOS | SEM DADOS
11541 | 2. Semiárido | Santo Inácio do Piauí | RESERVATÓRIO | SEM DADOS | SEM DADOS | Localizado na área do poço n° 05 | ATIVO | 4. COND. N.I. | N.A. | SEM DADOS | 10 | -7.428 | -41.9228 | URBANA | SEM DADOS | SEM DADOS
11542 | 2. Semiárido | Santo Inácio do Piauí | RESERVATÓRIO | SEM DADOS | SEM DADOS | Localizado na área do poço n° 06 | ATIVO | 4. COND. N.I. | N.A. | SEM DADOS | SEM DADOS | -7.4251 | -41.9134 | URBANA | SEM DADOS | SEM DADOS
11543 | 2. Semiárido | Santo Inácio do Piauí | POÇO | n° 08 | Bomba | Localidade Amolar | ATIVO | 4. COND. N.I. | 2.77 | 4.5 | N.A. | -7.3726 | -41.9545 | RURAL | SEM DADOS | SEM DADOS
11544 | 2. Semiárido | Santo Inácio do Piauí | POÇO | n° 09 | Bomba | Localidade Melancia | ATIVO | 4. COND. N.I. | 1.38 | 1.5 | N.A. | -7.4275 | -41.8813 | RURAL | SEM DADOS | SEM DADOS
11545 | 2. Semiárido | Santo Inácio do Piauí | POÇO | n° 10 | Bomba | Localidade Melancia | ATIVO | 4. COND. N.I. | SEM DADOS | 1.5 | N.A. | -7.4299 | -41.8817 | RURAL | SEM DADOS | SEM DADOS
11546 | 2. Semiárido | Santo Inácio do Piauí | POÇO | n° 11 | Bomba | Localidade Barra | ATIVO | 4. COND. N.I. | 1.38 | 1.5 | N.A. | -7.4647 | -41.8781 | RURAL | SEM DADOS | SEM DADOS
11547 | 2. Semiárido | Santo Inácio do Piauí | POÇO | n° 12 | Bomba | Localidade Malhada do Juazeiro | ATIVO | 4. COND. N.I. | 2.77 | 3 | N.A. | -7.5271 | -41.9208 | RURAL | SEM DADOS | SEM DADOS
11548 | 2. Semiárido | Santo Inácio do Piauí | POÇO | n° 13 | Bomba | Localidade Tapagem | ATIVO | 4. COND. N.I. | 1.38 | 1.5 | N.A. | -7.4706 | -41.8727 | RURAL | SEM DADOS | SEM DADOS
11549 | 2. Semiárido | Santo Inácio do Piauí | POÇO | n° 14 | Bomba | Localidade Uruqué | ATIVO | 4. COND. N.I. | SEM DADOS | 1.5 | N.A. | -7.3601 | -41.9017 | RURAL | SEM DADOS | SEM DADOS
11550 | 2. Semiárido | Santo Inácio do Piauí | RESERVATÓRIO | R4 | SEM DADOS | Localidade na área do poço n° 08 | ATIVO | 4. COND. N.I. | N.A. | SEM DADOS | 10 | -7.3726 | -41.9545 | RURAL | SEM DADOS | SEM DADOS
11551 | 2. Semiárido | Santo Inácio do Piauí | RESERVATÓRIO | R5 | SEM DADOS | Localidade na área do poço n° 08 | ATIVO | 4. COND. N.I. | N.A. | SEM DADOS | 10 | -7.3726 | -41.9545 | RURAL | SEM DADOS | SEM DADOS
11552 | 2. Semiárido | Santo Inácio do Piauí | RESERVATÓRIO | R6 | SEM DADOS | Localidade na área do poço n° 09 | ATIVO | 4. COND. N.I. | N.A. | SEM DADOS | 5 | -7.4275 | -41.8813 | RURAL | SEM DADOS | SEM DADOS
11553 | 2. Semiárido | Santo Inácio do Piauí | RESERVATÓRIO | R7 | SEM DADOS | Localidade na área do poço n° 10 | ATIVO | 4. COND. N.I. | N.A. | SEM DADOS | 5 | -7.4299 | -41.8817 | RURAL | SEM DADOS | SEM DADOS
11554 | 2. Semiárido | Santo Inácio do Piauí | RESERVATÓRIO | R8 | SEM DADOS | Localidade na área do poço n° 11 | ATIVO | 4. COND. N.I. | N.A. | SEM DADOS | 10 | -7.4647 | -41.8781 | RURAL | SEM DADOS | SEM DADOS
11555 | 2. Semiárido | Santo Inácio do Piauí | RESERVATÓRIO | R9 | SEM DADOS | Localidade Malhada do Juazeiro | ATIVO | 4. COND. N.I. | N.A. | SEM DADOS | 10 | -7.5278 | -41.9208 | RURAL | SEM DADOS | SEM DADOS
11556 | 2. Semiárido | Santo Inácio do Piauí | RESERVATÓRIO | R10 | SEM DADOS | Localidade na área do poço n° 13 | ATIVO | 4. COND. N.I. | N.A. | SEM DADOS | 5 | -7.4706 | -41.8727 | RURAL | SEM DADOS | SEM DADOS
11557 | 2. Semiárido | Santo Inácio do Piauí | RESERVATÓRIO | R11 | SEM DADOS | Localidade na área do poço n° 14 | ATIVO | 4. COND. N.I. | N.A. | SEM DADOS | 10 | -7.3601 | -41.9017 | RURAL | SEM DADOS | SEM DADOS
11558 | 2. Semiárido | SANTO INÁCIO DO PIAUÍ | RESERVATÓRIO | POÇO 01 | SEM DADOS | RUA JOÃO BATISTA VIRGINIO DA SILVA | ATIVO | 4. COND. N.I. | N.A. | SEM DADOS | 50 | SEM DADOS | SEM DADOS | RURAL | SEM DADOS | EM PLENA OPERAÇÃO
11559 | 2. Semiárido | SANTO INÁCIO DO PIAUÍ | RESERVATÓRIO | POÇO 02 | SEM DADOS | RUA SEBASTIÃO FERNANDES AS SILVA | ATIVO | 4. COND. N.I. | N.A. | SEM DADOS | 50 | SEM DADOS | SEM DADOS | RURAL | SEM DADOS | EM PLENA OPERAÇÃO
11560 | 2. Semiárido | SANTO INÁCIO DO PIAUÍ | RESERVATÓRIO | POÇO 03 | SEM DADOS | AVENIDA GETULHO VARGAR | ATIVO | 4. COND. N.I. | N.A. | SEM DADOS | 10 | SEM DADOS | SEM DADOS | RURAL | SEM DADOS | EM PLENA OPERAÇÃO
11561 | 2. Semiárido | SANTO INÁCIO DO PIAUÍ | RESERVATÓRIO | POÇO 04 | SEM DADOS | MATADOURO | ATIVO | 4. COND. N.I. | N.A. | SEM DADOS | 30 | SEM DADOS | SEM DADOS | RURAL | SEM DADOS | EM PLENA OPERAÇÃO
11562 | 2. Semiárido | SANTO INÁCIO DO PIAUÍ | RESERVATÓRIO | POÇO 05 | SEM DADOS | RUA SÃO JOSÉ CENTRO | ATIVO | 4. COND. N.I. | N.A. | SEM DADOS | 5 | SEM DADOS | SEM DADOS | RURAL | SEM DADOS | EM PLENA OPERAÇÃO
11563 | 2. Semiárido | SANTO INÁCIO DO PIAUÍ | RESERVATÓRIO | POÇO 06 | SEM DADOS | SERRINA 01 ZONA | ATIVO | 4. COND. N.I. | N.A. | SEM DADOS | 3 | SEM DADOS | SEM DADOS | RURAL | SEM DADOS | EM PLENA OPERAÇÃO
11564 | 2. Semiárido | SANTO INÁCIO DO PIAUÍ | RESERVATÓRIO | POÇO 07 | SEM DADOS | SERRINA 02 | ATIVO | 4. COND. N.I. | N.A. | SEM DADOS | 50 | SEM DADOS | SEM DADOS | RURAL | SEM DADOS | EM PLENA OPERAÇÃO
11565 | 2. Semiárido | SANTO INÁCIO DO PIAUÍ | RESERVATÓRIO | POÇO 08 | SEM DADOS | VEZENA ZONA RURAL | ATIVO | 4. COND. N.I. | N.A. | SEM DADOS | 30 | SEM DADOS | SEM DADOS | RURAL | SEM DADOS | EM PLENA OPERAÇÃO
11566 | 2. Semiárido | SANTO INÁCIO DO PIAUÍ | RESERVATÓRIO | POÇO 09 | SEM DADOS | BAIXA FUNDA | ATIVO | 4. COND. N.I. | N.A. | SEM DADOS | 15 | SEM DADOS | SEM DADOS | RURAL | SEM DADOS | EM PLENA OPERAÇÃO
11567 | 2. Semiárido | SANTO INÁCIO DO PIAUÍ | RESERVATÓRIO | POÇO 10 | SEM DADOS | ESTADIO MUNICIPAL | ATIVO | 4. COND. N.I. | N.A. | SEM DADOS | 50 | SEM DADOS | SEM DADOS | RURAL | SEM DADOS | EM PLENA OPERAÇÃO
11568 | 2. Semiárido | SANTO INÁCIO DO PIAUÍ | RESERVATÓRIO | POÇO 11 | SEM DADOS | BREJO DAS PEDRAS | ATIVO | 4. COND. N.I. | N.A. | SEM DADOS | 40 | SEM DADOS | SEM DADOS | RURAL | SEM DADOS | EM PLENA OPERAÇÃO
11569 | 2. Semiárido | SANTO INÁCIO DO PIAUÍ | RESERVATÓRIO | POÇO 12 | SEM DADOS | TABUADO | ATIVO | 4. COND. N.I. | N.A. | SEM DADOS | 50 | SEM DADOS | SEM DADOS | RURAL | SEM DADOS | EM PLENA OPERAÇÃO
11570 | 2. Semiárido | SANTO INÁCIO DO PIAUÍ | RESERVATÓRIO | POÇO 13 | SEM DADOS | SALINA | ATIVO | 4. COND. N.I. | N.A. | SEM DADOS | 5 | SEM DADOS | SEM DADOS | RURAL | SEM DADOS | EM PLENA OPERAÇÃO
11571 | 2. Semiárido | SANTO INÁCIO DO PIAUÍ | RESERVATÓRIO | POÇO 14 | SEM DADOS | URUQUÉ | ATIVO | 4. COND. N.I. | N.A. | SEM DADOS | 50 | SEM DADOS | SEM DADOS | RURAL | SEM DADOS | EM PLENA OPERAÇÃO
11572 | 2. Semiárido | SANTO INÁCIO DO PIAUÍ | RESERVATÓRIO | POÇO 15 | SEM DADOS | BARRO VERMELHO | ATIVO | 4. COND. N.I. | N.A. | SEM DADOS | 50 | SEM DADOS | SEM DADOS | RURAL | SEM DADOS | EM PLENA OPERAÇÃO
11573 | 2. Semiárido | SANTO INÁCIO DO PIAUÍ | RESERVATÓRIO | POÇO 16 | SEM DADOS | URUQUÉ DE BAIXO | ATIVO | 4. COND. N.I. | N.A. | SEM DADOS | 50 | SEM DADOS | SEM DADOS | RURAL | SEM DADOS | EM PLENA OPERAÇÃO
11574 | 2. Semiárido | SANTO INÁCIO DO PIAUÍ | RESERVATÓRIO | POÇO 17 | SEM DADOS | TAPERA | ATIVO | 4. COND. N.I. | N.A. | SEM DADOS | 20 | SEM DADOS | SEM DADOS | RURAL | SEM DADOS | EM PLENA OPERAÇÃO
11575 | 2. Semiárido | SANTO INÁCIO DO PIAUÍ | RESERVATÓRIO | POÇO 18 | SEM DADOS | ARRÁÇAS | ATIVO | 4. COND. N.I. | N.A. | SEM DADOS | 50 | SEM DADOS | SEM DADOS | RURAL | SEM DADOS | EM PLENA OPERAÇÃO
11576 | 2. Semiárido | SANTO INÁCIO DO PIAUÍ | RESERVATÓRIO | POÇO 19 | SEM DADOS | MÃE D’GUA | ATIVO | 4. COND. N.I. | N.A. | SEM DADOS | 10 | SEM DADOS | SEM DADOS | RURAL | SEM DADOS | EM PLENA OPERAÇÃO
11577 | 2. Semiárido | SANTO INÁCIO DO PIAUÍ | RESERVATÓRIO | POÇO 20 | SEM DADOS | MELANCIAS 01 | ATIVO | 4. COND. N.I. | N.A. | SEM DADOS | 20 | SEM DADOS | SEM DADOS | RURAL | SEM DADOS | EM PLENA OPERAÇÃO
11578 | 2. Semiárido | SANTO INÁCIO DO PIAUÍ | RESERVATÓRIO | POÇO 21 | SEM DADOS | MELANCIAS 02 | ATIVO | 4. COND. N.I. | N.A. | SEM DADOS | 20 | SEM DADOS | SEM DADOS | RURAL | SEM DADOS | EM PLENA OPERAÇÃO
11579 | 2. Semiárido | SANTO INÁCIO DO PIAUÍ | RESERVATÓRIO | POÇO 22 | SEM DADOS | MATROÁ | ATIVO | 4. COND. N.I. | N.A. | SEM DADOS | 50 | SEM DADOS | SEM DADOS | RURAL | SEM DADOS | EM PLENA OPERAÇÃO
11580 | 2. Semiárido | SANTO INÁCIO DO PIAUÍ | RESERVATÓRIO | POÇO 23 | SEM DADOS | JUREMA 01 | ATIVO | 4. COND. N.I. | N.A. | SEM DADOS | 30 | SEM DADOS | SEM DADOS | RURAL | SEM DADOS | EM PLENA OPERAÇÃO
11581 | 2. Semiárido | SANTO INÁCIO DO PIAUÍ | RESERVATÓRIO | POÇO 24 | SEM DADOS | JUREMA 02 | ATIVO | 4. COND. N.I. | N.A. | SEM DADOS | 30 | SEM DADOS | SEM DADOS | RURAL | SEM DADOS | EM PLENA OPERAÇÃO
11582 | 2. Semiárido | SANTO INÁCIO DO PIAUÍ | RESERVATÓRIO | POÇO 25 | SEM DADOS | MALHADINHA | ATIVO | 4. COND. N.I. | N.A. | SEM DADOS | 15 | SEM DADOS | SEM DADOS | RURAL | SEM DADOS | EM PLENA OPERAÇÃO
11583 | 2. Semiárido | SANTO INÁCIO DO PIAUÍ | RESERVATÓRIO | POÇO 26 | SEM DADOS | BARRA | ATIVO | 4. COND. N.I. | N.A. | SEM DADOS | 50 | SEM DADOS | SEM DADOS | RURAL | SEM DADOS | EM PLENA OPERAÇÃO
11584 | 2. Semiárido | SANTO INÁCIO DO PIAUÍ | RESERVATÓRIO | POÇO 27 | SEM DADOS | TAPAGEM 01 | ATIVO | 4. COND. N.I. | N.A. | SEM DADOS | 15 | SEM DADOS | SEM DADOS | RURAL | SEM DADOS | EM PLENA OPERAÇÃO
11585 | 2. Semiárido | SANTO INÁCIO DO PIAUÍ | RESERVATÓRIO | POÇO 28 | SEM DADOS | TAPAGEM 02 | ATIVO | 4. COND. N.I. | N.A. | SEM DADOS | 15 | SEM DADOS | SEM DADOS | RURAL | SEM DADOS | EM PLENA OPERAÇÃO
11586 | 2. Semiárido | SANTO INÁCIO DO PIAUÍ | RESERVATÓRIO | POÇO 29 | SEM DADOS | VARJOTA 01 | ATIVO | 4. COND. N.I. | N.A. | SEM DADOS | 10 | SEM DADOS | SEM DADOS | RURAL | SEM DADOS | EM PLENA OPERAÇÃO
11587 | 2. Semiárido | SANTO INÁCIO DO PIAUÍ | RESERVATÓRIO | POÇO 30 | SEM DADOS | VARJOTA 02 | ATIVO | 4. COND. N.I. | N.A. | SEM DADOS | 10 | SEM DADOS | SEM DADOS | RURAL | SEM DADOS | EM PLENA OPERAÇÃO
11588 | 2. Semiárido | SANTO INÁCIO DO PIAUÍ | RESERVATÓRIO | POÇO 31 | SEM DADOS | PASSAGEM DO UMBUM | ATIVO | 4. COND. N.I. | N.A. | SEM DADOS | 10 | SEM DADOS | SEM DADOS | RURAL | SEM DADOS | EM PLENA OPERAÇÃO
11589 | 2. Semiárido | SANTO INÁCIO DO PIAUÍ | RESERVATÓRIO | POÇO 32 | SEM DADOS | MALHADA DO JUAZEIRO | ATIVO | 4. COND. N.I. | N.A. | SEM DADOS | 50 | SEM DADOS | SEM DADOS | RURAL | SEM DADOS | EM PLENA OPERAÇÃO
11590 | 2. Semiárido | SANTO INÁCIO DO PIAUÍ | RESERVATÓRIO | POÇO 33 | SEM DADOS | MANCAMBIRA GRANDE | ATIVO | 4. COND. N.I. | N.A. | SEM DADOS | 30 | SEM DADOS | SEM DADOS | RURAL | SEM DADOS | EM PLENA OPERAÇÃO
11591 | 2. Semiárido | SANTO INÁCIO DO PIAUÍ | RESERVATÓRIO | POÇO 34 | SEM DADOS | CANTINHO 01 | ATIVO | 4. COND. N.I. | N.A. | SEM DADOS | 10 | SEM DADOS | SEM DADOS | RURAL | SEM DADOS | EM PLENA OPERAÇÃO
11592 | 2. Semiárido | SANTO INÁCIO DO PIAUÍ | RESERVATÓRIO | POÇO 35 | SEM DADOS | CANTINHO 02 | ATIVO | 4. COND. N.I. | N.A. | SEM DADOS | 10 | SEM DADOS | SEM DADOS | RURAL | SEM DADOS | EM PLENA OPERAÇÃO
11593 | 2. Semiárido | SANTO INÁCIO DO PIAUÍ | RESERVATÓRIO | POÇO 36 | SEM DADOS | MORROROS | ATIVO | 4. COND. N.I. | N.A. | SEM DADOS | 30 | SEM DADOS | SEM DADOS | RURAL | SEM DADOS | EM PLENA OPERAÇÃO
11594 | 2. Semiárido | SANTO INÁCIO DO PIAUÍ | RESERVATÓRIO | POÇO 37 | SEM DADOS | TABATINGAS | ATIVO | 4. COND. N.I. | N.A. | SEM DADOS | 10 | SEM DADOS | SEM DADOS | RURAL | SEM DADOS | EM PLENA OPERAÇÃO
11595 | 2. Semiárido | SANTO INÁCIO DO PIAUÍ | RESERVATÓRIO | POÇO 38 | SEM DADOS | CACIMBAS | ATIVO | 4. COND. N.I. | N.A. | SEM DADOS | 30 | SEM DADOS | SEM DADOS | RURAL | SEM DADOS | EM PLENA OPERAÇÃO
11596 | 2. Semiárido | SANTO INÁCIO DO PIAUÍ | RESERVATÓRIO | POÇO 39 | SEM DADOS | ESTREITO | ATIVO | 4. COND. N.I. | N.A. | SEM DADOS | 10 | SEM DADOS | SEM DADOS | RURAL | SEM DADOS | EM PLENA OPERAÇÃO
11597 | 2. Semiárido | SANTO INÁCIO DO PIAUÍ | RESERVATÓRIO | POÇO 40 | SEM DADOS | LAGOAS | ATIVO | 4. COND. N.I. | N.A. | SEM DADOS | 30 | SEM DADOS | SEM DADOS | RURAL | SEM DADOS | EM PLENA OPERAÇÃO
11598 | 2. Semiárido | SANTO INÁCIO DO PIAUÍ | RESERVATÓRIO | POÇO 41 | SEM DADOS | MATEUS | SEM DADOS | 4. COND. N.I. | N.A. | SEM DADOS | 30 | SEM DADOS | SEM DADOS | RURAL | SEM DADOS | PARA EQUIPAR
11599 | 2. Semiárido | SANTO INÁCIO DO PIAUÍ | RESERVATÓRIO | POÇO 42 | SEM DADOS | CALDERÕES | SEM DADOS | 4. COND. N.I. | N.A. | SEM DADOS | 30 | SEM DADOS | SEM DADOS | RURAL | SEM DADOS | PARA EQUIPAR
11600 | 2. Semiárido | SANTO INÁCIO DO PIAUÍ | RESERVATÓRIO | POÇO 43 | SEM DADOS | URUQUÉ 02 | ATIVO | 4. COND. N.I. | N.A. | SEM DADOS | 30 | SEM DADOS | SEM DADOS | RURAL | SEM DADOS | EM PLENO FUNCIONAMENTO
11601 | 2. Semiárido | SÃO BRAZ DO PIAUÍ | RESERVATÓRIO | RESERVATÓRIO ELEVADO | SEM DADOS | PI 144 | ATIVO | 4. COND. N.I. | N.A. | SEM DADOS | 75 | -9.0659 | -42.9982 | URBANA | SEM DADOS | SEM DADOS
11602 | 2. Semiárido | SÃO BRAZ DO PIAUÍ | POÇO | POÇO 01 | SEM DADOS | ADUTORA SÃO BRAZ | INATIVO | 4. COND. N.I. | 30.7222 | SEM DADOS | N.A. | SEM DADOS | SEM DADOS | RURAL | SEM DADOS | Ativação Necessária para o Funcionamento Integral do Sistema
11603 | 2. Semiárido | SÃO BRAZ DO PIAUÍ | RESERVATÓRIO | CAIXA D'ÁGUA | SEM DADOS | ADUTORA SÃO BRAZ | INATIVO | 4. COND. N.I. | N.A. | SEM DADOS | 180 | SEM DADOS | SEM DADOS | RURAL | SEM DADOS | Ativação Necessária para o Funcionamento Integral do Sistema
11604 | 2. Semiárido | SÃO BRAZ DO PIAUÍ | POÇO | POÇO 02 | SEM DADOS | RUA DIONISIO PEREIRA DA SILVA - CENTRO | ATIVO | 1. BOA | 1.6667 | SEM DADOS | N.A. | SEM DADOS | SEM DADOS | RURAL | SEM DADOS | SEM DADOS
11605 | 2. Semiárido | SÃO BRAZ DO PIAUÍ | RESERVATÓRIO | CAIXA D'ÁGUA | SEM DADOS | RUA DIONISIO PEREIRA DA SILVA - CENTRO | ATIVO | 1. BOA | N.A. | SEM DADOS | 5 | SEM DADOS | SEM DADOS | RURAL | SEM DADOS | SEM DADOS
11606 | 2. Semiárido | SÃO BRAZ DO PIAUÍ | POÇO | POÇO 03 | SEM DADOS | LARGO SEVERIANO - CENTRO | ATIVO | 1. BOA | 1.3889 | SEM DADOS | N.A. | SEM DADOS | SEM DADOS | RURAL | SEM DADOS | SEM DADOS
11607 | 2. Semiárido | SÃO BRAZ DO PIAUÍ | RESERVATÓRIO | CAIXA D'ÁGUA | SEM DADOS | LARGO SEVERIANO - CENTRO | ATIVO | 1. BOA | N.A. | SEM DADOS | 3 | SEM DADOS | SEM DADOS | RURAL | SEM DADOS | SEM DADOS
11608 | 2. Semiárido | SÃO BRAZ DO PIAUÍ | POÇO | POÇO 04 | SEM DADOS | BAIRRO SÃO PEDRO | ATIVO | 1. BOA | 0.55556 | SEM DADOS | N.A. | SEM DADOS | SEM DADOS | RURAL | SEM DADOS | SEM DADOS
11609 | 2. Semiárido | SÃO BRAZ DO PIAUÍ | RESERVATÓRIO | CAIXA D'ÁGUA | SEM DADOS | BAIRRO SÃO PEDRO | ATIVO | 1. BOA | N.A. | SEM DADOS | 5 | SEM DADOS | SEM DADOS | RURAL | SEM DADOS | SEM DADOS
11610 | 2. Semiárido | SÃO BRAZ DO PIAUÍ | POÇO | POÇO 05 | SEM DADOS | COMUNIDADE BOM JESUS | ATIVO | 1. BOA | 2.7778 | SEM DADOS | N.A. | SEM DADOS | SEM DADOS | RURAL | SEM DADOS | SEM DADOS
11611 | 2. Semiárido | SÃO BRAZ DO PIAUÍ | RESERVATÓRIO | CAIXA D'ÁGUA | SEM DADOS | COMUNIDADE BOM JESUS | ATIVO | 1. BOA | N.A. | SEM DADOS | 5 | SEM DADOS | SEM DADOS | RURAL | SEM DADOS | SEM DADOS
11612 | 2. Semiárido | SÃO BRAZ DO PIAUÍ | POÇO | POÇO 06 | SEM DADOS | COMUNIDADE PEDRA BRANCA I | ATIVO | 1. BOA | 2.7778 | SEM DADOS | N.A. | SEM DADOS | SEM DADOS | RURAL | SEM DADOS | SEM DADOS
11613 | 2. Semiárido | SÃO BRAZ DO PIAUÍ | RESERVATÓRIO | CAIXA D'ÁGUA | SEM DADOS | COMUNIDADE PEDRA BRANCA I | ATIVO | 1. BOA | N.A. | SEM DADOS | 10 | SEM DADOS | SEM DADOS | RURAL | SEM DADOS | SEM DADOS
11614 | 2. Semiárido | SÃO BRAZ DO PIAUÍ | POÇO | POÇO 07 | SEM DADOS | COMUNIDADE PEDRA BRANCA II | ATIVO | 1. BOA | 0.55556 | SEM DADOS | N.A. | SEM DADOS | SEM DADOS | RURAL | SEM DADOS | SEM DADOS
11615 | 2. Semiárido | SÃO BRAZ DO PIAUÍ | RESERVATÓRIO | CAIXA D'ÁGUA | SEM DADOS | COMUNIDADE PEDRA BRANCA II | ATIVO | 1. BOA | N.A. | SEM DADOS | SEM DADOS | SEM DADOS | SEM DADOS | RURAL | SEM DADOS | SEM DADOS
11616 | 2. Semiárido | SÃO BRAZ DO PIAUÍ | POÇO | POÇO 08 | SEM DADOS | COMUNIDADE TANQUE VELHO I | ATIVO | 1. BOA | 0.55556 | SEM DADOS | N.A. | SEM DADOS | SEM DADOS | RURAL | SEM DADOS | SEM DADOS
11617 | 2. Semiárido | SÃO BRAZ DO PIAUÍ | RESERVATÓRIO | CAIXA D'ÁGUA | SEM DADOS | COMUNIDADE TANQUE VELHO I | ATIVO | 1. BOA | N.A. | SEM DADOS | 2 | SEM DADOS | SEM DADOS | RURAL | SEM DADOS | SEM DADOS
11618 | 2. Semiárido | SÃO BRAZ DO PIAUÍ | POÇO | POÇO 09 | SEM DADOS | COMUNIDADE TANQUE VELHO II | ATIVO | 1. BOA | 0.55556 | SEM DADOS | N.A. | SEM DADOS | SEM DADOS | RURAL | SEM DADOS | SEM DADOS
11619 | 2. Semiárido | SÃO BRAZ DO PIAUÍ | RESERVATÓRIO | CAIXA D'ÁGUA | SEM DADOS | COMUNIDADE TANQUE VELHO II | ATIVO | 1. BOA | N.A. | SEM DADOS | 10 | SEM DADOS | SEM DADOS | RURAL | SEM DADOS | SEM DADOS
11620 | 2. Semiárido | SÃO BRAZ DO PIAUÍ | POÇO | POÇO 10 | SEM DADOS | COMUNIDADE TANQUE VELHO III | ATIVO | 1. BOA | 2.7778 | SEM DADOS | N.A. | SEM DADOS | SEM DADOS | RURAL | SEM DADOS | SEM DADOS
11621 | 2. Semiárido | SÃO BRAZ DO PIAUÍ | RESERVATÓRIO | CAIXA D'ÁGUA | SEM DADOS | COMUNIDADE TANQUE VELHO III | ATIVO | 1. BOA | N.A. | SEM DADOS | 10 | SEM DADOS | SEM DADOS | RURAL | SEM DADOS | SEM DADOS
11622 | 2. Semiárido | SÃO BRAZ DO PIAUÍ | POÇO | POÇO 11 | SEM DADOS | COMUNIDADE LAGOA DE CIMA | ATIVO | 1. BOA | 0.55556 | SEM DADOS | N.A. | SEM DADOS | SEM DADOS | RURAL | SEM DADOS | SEM DADOS
11623 | 2. Semiárido | SÃO BRAZ DO PIAUÍ | RESERVATÓRIO | CAIXA D'ÁGUA | SEM DADOS | COMUNIDADE LAGOA DE CIMA | ATIVO | 1. BOA | N.A. | SEM DADOS | SEM DADOS | SEM DADOS | SEM DADOS | RURAL | SEM DADOS | SEM DADOS
11624 | 2. Semiárido | SÃO BRAZ DO PIAUÍ | POÇO | POÇO 12 | SEM DADOS | COMUNIDADE LAGOA GRANDE | ATIVO | 1. BOA | 2.7778 | SEM DADOS | N.A. | SEM DADOS | SEM DADOS | RURAL | SEM DADOS | SEM DADOS
11625 | 2. Semiárido | SÃO BRAZ DO PIAUÍ | RESERVATÓRIO | CAIXA D'ÁGUA | SEM DADOS | COMUNIDADE LAGOA GRANDE | ATIVO | 1. BOA | N.A. | SEM DADOS | 5 | SEM DADOS | SEM DADOS | RURAL | SEM DADOS | SEM DADOS
11626 | 2. Semiárido | SÃO BRAZ DO PIAUÍ | POÇO | POÇO 13 | SEM DADOS | COMUNIDADE CABOCLO | ATIVO | 1. BOA | 0.6944 | SEM DADOS | N.A. | SEM DADOS | SEM DADOS | RURAL | SEM DADOS | SEM DADOS
11627 | 2. Semiárido | SÃO BRAZ DO PIAUÍ | RESERVATÓRIO | CAIXA D'ÁGUA | SEM DADOS | COMUNIDADE CABOCLO | ATIVO | 1. BOA | N.A. | SEM DADOS | 3 | SEM DADOS | SEM DADOS | RURAL | SEM DADOS | SEM DADOS
11628 | 2. Semiárido | SÃO BRAZ DO PIAUÍ | POÇO | POÇO 14 | SEM DADOS | COMUNIDADE SITIO DO ZÉ NOVO | ATIVO | 1. BOA | 1.3889 | SEM DADOS | N.A. | SEM DADOS | SEM DADOS | RURAL | SEM DADOS | SEM DADOS
11629 | 2. Semiárido | SÃO BRAZ DO PIAUÍ | RESERVATÓRIO | CAIXA D'ÁGUA | SEM DADOS | COMUNIDADE SITIO DO ZÉ NOVO | ATIVO | 1. BOA | N.A. | SEM DADOS | 5 | SEM DADOS | SEM DADOS | RURAL | SEM DADOS | SEM DADOS
11630 | 2. Semiárido | SÃO BRAZ DO PIAUÍ | POÇO | POÇO 1 | SEM DADOS | RUA DIONISIO PEREIRA DA SILVA | ATIVO | 1. BOA | 1.6667 | SEM DADOS | N.A. | SEM DADOS | SEM DADOS | URBANA | SEM DADOS | SEM DADOS
11631 | 2. Semiárido | SÃO BRAZ DO PIAUÍ | RESERVATÓRIO | CAIXA D'ÁGUA | SEM DADOS | RUA DIONISIO PEREIRA DA SILVA | ATIVO | 1. BOA | N.A. | SEM DADOS | 5 | SEM DADOS | SEM DADOS | URBANA | SEM DADOS | SEM DADOS
11632 | 2. Semiárido | SÃO BRAZ DO PIAUÍ | POÇO | POÇO 2 | SEM DADOS | LARGO SEVERIANO | ATIVO | 1. BOA | 1.3889 | SEM DADOS | N.A. | SEM DADOS | SEM DADOS | URBANA | SEM DADOS | SEM DADOS
11633 | 2. Semiárido | SÃO BRAZ DO PIAUÍ | RESERVATÓRIO | CAIXA D'ÁGUA | SEM DADOS | LARGO SEVERIANO | ATIVO | 1. BOA | N.A. | SEM DADOS | 3 | SEM DADOS | SEM DADOS | URBANA | SEM DADOS | SEM DADOS
11634 | 2. Semiárido | SÃO BRAZ DO PIAUÍ | POÇO | POÇO 3 | SEM DADOS | BAIRRO SÃO PEDRO | ATIVO | 1. BOA | 0.55556 | SEM DADOS | N.A. | SEM DADOS | SEM DADOS | URBANA | SEM DADOS | SEM DADOS
11635 | 2. Semiárido | SÃO BRAZ DO PIAUÍ | RESERVATÓRIO | CAIXA D'ÁGUA | SEM DADOS | BAIRRO SÃO PEDRO | ATIVO | 1. BOA | N.A. | SEM DADOS | 5 | SEM DADOS | SEM DADOS | URBANA | SEM DADOS | SEM DADOS
11636 | 2. Semiárido | SÃO BRAZ DO PIAUÍ | POÇO | POÇO 4 | SEM DADOS | CONJ HAB ANTONINO DIAS DA COSTA | ATIVO | 1. BOA | 0.83333 | SEM DADOS | N.A. | SEM DADOS | SEM DADOS | URBANA | SEM DADOS | SEM DADOS
11637 | 2. Semiárido | SÃO BRAZ DO PIAUÍ | RESERVATÓRIO | CAIXA D'ÁGUA | SEM DADOS | CONJ HAB ANTONINO DIAS DA COSTA | ATIVO | 1. BOA | N.A. | SEM DADOS | 3 | SEM DADOS | SEM DADOS | URBANA | SEM DADOS | SEM DADOS
11638 | 2. Semiárido | SÃO BRAZ DO PIAUÍ | POÇO | n° 01 | Bomba | Rua Dionísio Pereira da Silva, centro | ATIVO | 3. RUIM | 1.39 | 1.5 | N.A. | -9.0637 | -43.0001 | URBANA | SEM DADOS | Necessidade de adequações nas estruturas (alvenaria, hidráulica, elétrica)
11639 | 2. Semiárido | SÃO BRAZ DO PIAUÍ | POÇO | n° 02 | Bomba | Lago Severiano | ATIVO | 3. RUIM | 0.08 | 0.4 | N.A. | -9.0623 | -42.9993 | URBANA | SEM DADOS | Necessidade de adequações nas estruturas (alvenaria, hidráulica, elétrica)
11640 | 2. Semiárido | SÃO BRAZ DO PIAUÍ | POÇO | n° 03 | Bomba | Bairro São Pedro | ATIVO | 3. RUIM | 0.69 | 1.5 | N.A. | -9.0639 | -42.9958 | URBANA | SEM DADOS | Necessidade de adequações nas estruturas (alvenaria, hidráulica, elétrica)
11641 | 2. Semiárido | SÃO BRAZ DO PIAUÍ | RESERVATÓRIO | SEM DADOS | SEM DADOS | Localizado PI-141 | ATIVO | 4. COND. N.I. | N.A. | SEM DADOS | 75 | -9.0669 | -42.9935 | URBANA | SEM DADOS | SEM DADOS
11642 | 2. Semiárido | SÃO BRAZ DO PIAUÍ | RESERVATÓRIO | SEM DADOS | SEM DADOS | Localizado na área do poço n° 01 | ATIVO | 4. COND. N.I. | N.A. | SEM DADOS | 10 | -9.0637 | -43.0001 | URBANA | SEM DADOS | SEM DADOS
11643 | 2. Semiárido | SÃO BRAZ DO PIAUÍ | RESERVATÓRIO | SEM DADOS | SEM DADOS | Localizado na área do poço n° 02 | ATIVO | 4. COND. N.I. | N.A. | SEM DADOS | 5 | -9.0623 | -42.9993 | URBANA | SEM DADOS | SEM DADOS
11644 | 2. Semiárido | SÃO BRAZ DO PIAUÍ | RESERVATÓRIO | SEM DADOS | SEM DADOS | Localizado no Bairro São Pedro | ATIVO | 4. COND. N.I. | N.A. | SEM DADOS | 10 | -9.0604 | -42.995 | URBANA | SEM DADOS | SEM DADOS
11645 | 2. Semiárido | SÃO BRAZ DO PIAUÍ | CAPTAÇÃO | SEM DADOS | SEM DADOS | Barragem Lagoa de cima | ATIVO | 4. COND. N.I. | SEM DADOS | SEM DADOS | N.A. | -9.0636 | -43.0261 | RURAL | SEM DADOS | SEM DADOS
11646 | 2. Semiárido | SÃO BRAZ DO PIAUÍ | POÇO | n° 04 | Bomba | Povoado de cima | INATIVO | 4. COND. N.I. | 30.7 | SEM DADOS | N.A. | -8.8825 | -43.1464 | RURAL | SEM DADOS | SEM DADOS
11647 | 2. Semiárido | SÃO BRAZ DO PIAUÍ | POÇO | n° 05 | Bomba | Localidade Lagoa de Cima | ATIVO | 3. RUIM | 0.56 | 1.5 | N.A. | -9.06 | -43.0264 | RURAL | SEM DADOS | Necessidade de adequações nas estruturas (alvenaria, hidráulica, elétrica)
11648 | 2. Semiárido | SÃO BRAZ DO PIAUÍ | POÇO | n° 06 | Bomba | Povoado Bom Jesus | ATIVO | 3. RUIM | 2.77 | 1.5 | N.A. | -9.0722 | -42.9425 | RURAL | SEM DADOS | Necessidade de adequações nas estruturas (alvenaria, hidráulica, elétrica)
11649 | 2. Semiárido | SÃO BRAZ DO PIAUÍ | POÇO | n° 07 | Bomba | Localidade Pedra Branca | ATIVO | 4. COND. N.I. | SEM DADOS | 1.5 | N.A. | -9.06 | -42.9822 | RURAL | SEM DADOS | SEM DADOS
11650 | 2. Semiárido | SÃO BRAZ DO PIAUÍ | POÇO | n° 08 | Bomba | Localidade Pedra Branca | INATIVO | 4. COND. N.I. | 2.77 | 1.5 | N.A. | -9.0664 | -42.9806 | RURAL | SEM DADOS | SEM DADOS
11651 | 2. Semiárido | SÃO BRAZ DO PIAUÍ | POÇO | n° 09 | Bomba | Localidade Tanque Velho | ATIVO | 4. COND. N.I. | 0.55 | 1.5 | N.A. | -9.0531 | -42.9425 | RURAL | SEM DADOS | SEM DADOS
11652 | 2. Semiárido | SÃO BRAZ DO PIAUÍ | POÇO | n° 10 | Bomba | Localidade Tanque Velho | ATIVO | 4. COND. N.I. | 2.77 | 1.5 | N.A. | -9.0511 | -42.9431 | RURAL | SEM DADOS | SEM DADOS
11653 | 2. Semiárido | SÃO BRAZ DO PIAUÍ | POÇO | n° 11 | Bomba | Localidade Tanque Velho | INATIVO | 4. COND. N.I. | 0.55 | 1 | N.A. | -9.0511 | -42.9431 | RURAL | SEM DADOS | SEM DADOS
11654 | 2. Semiárido | SÃO BRAZ DO PIAUÍ | POÇO | n° 12 | Bomba | Localidade Lagoa Grande | ATIVO | 4. COND. N.I. | 2.77 | 1.5 | N.A. | -9.0681 | -42.9425 | RURAL | SEM DADOS | SEM DADOS
11655 | 2. Semiárido | SÃO BRAZ DO PIAUÍ | POÇO | n° 13 | Bomba | Localidade Caboclo | ATIVO | 4. COND. N.I. | 0.69 | 0.5 | N.A. | -9.1053 | -42.9322 | RURAL | SEM DADOS | SEM DADOS
11656 | 2. Semiárido | SÃO BRAZ DO PIAUÍ | POÇO | n° 14 | Bomba | Localidade Sítio do Zé Novo | ATIVO | 4. COND. N.I. | 2.77 | 1.5 | N.A. | -9.0625 | -42.8933 | RURAL | SEM DADOS | SEM DADOS
11657 | 2. Semiárido | SÃO BRAZ DO PIAUÍ | RESERVATÓRIO | SEM DADOS | SEM DADOS | Localidade Mota | ATIVO | 4. COND. N.I. | N.A. | SEM DADOS | 180 | -8.9792 | -43.0639 | RURAL | SEM DADOS | SEM DADOS
11658 | 2. Semiárido | SÃO BRAZ DO PIAUÍ | RESERVATÓRIO | SEM DADOS | SEM DADOS | PI-141 | ATIVO | 4. COND. N.I. | N.A. | SEM DADOS | 75 | -9.0669 | -42.9935 | RURAL | SEM DADOS | SEM DADOS
11659 | 2. Semiárido | SÃO BRAZ DO PIAUÍ | RESERVATÓRIO | SEM DADOS | SEM DADOS | Localizado na área do poço n° 05 | ATIVO | 4. COND. N.I. | N.A. | SEM DADOS | 10 | -9.06 | -43.0264 | RURAL | SEM DADOS | SEM DADOS
11660 | 2. Semiárido | SÃO BRAZ DO PIAUÍ | RESERVATÓRIO | SEM DADOS | SEM DADOS | Localizado na área do poço n° 06 | ATIVO | 4. COND. N.I. | N.A. | SEM DADOS | 10 | -9.0722 | -42.9425 | RURAL | SEM DADOS | SEM DADOS
11661 | 2. Semiárido | SÃO BRAZ DO PIAUÍ | RESERVATÓRIO | SEM DADOS | SEM DADOS | Localizado na área do poço n° 06 | ATIVO | 4. COND. N.I. | N.A. | SEM DADOS | 10 | -9.0722 | -42.9425 | RURAL | SEM DADOS | SEM DADOS
11662 | 2. Semiárido | SÃO BRAZ DO PIAUÍ | RESERVATÓRIO | SEM DADOS | SEM DADOS | Localizado na área do poço n° 07 | ATIVO | 4. COND. N.I. | N.A. | SEM DADOS | 10 | -9.06 | -42.9822 | RURAL | SEM DADOS | SEM DADOS
11663 | 2. Semiárido | SÃO BRAZ DO PIAUÍ | RESERVATÓRIO | SEM DADOS | SEM DADOS | Localizado na área do poço n° 08 | ATIVO | 4. COND. N.I. | N.A. | SEM DADOS | 5 | -9.0664 | -42.9806 | RURAL | SEM DADOS | SEM DADOS
11664 | 2. Semiárido | SÃO BRAZ DO PIAUÍ | RESERVATÓRIO | SEM DADOS | SEM DADOS | Localizado na área do poço n° 09 | ATIVO | 4. COND. N.I. | N.A. | SEM DADOS | 2 | -9.0531 | -42.9425 | RURAL | SEM DADOS | SEM DADOS
11665 | 2. Semiárido | SÃO BRAZ DO PIAUÍ | RESERVATÓRIO | SEM DADOS | SEM DADOS | Localizado na área do poço n° 10 | ATIVO | 4. COND. N.I. | N.A. | SEM DADOS | 10 | -9.0511 | -42.9431 | RURAL | SEM DADOS | SEM DADOS
11666 | 2. Semiárido | SÃO BRAZ DO PIAUÍ | RESERVATÓRIO | SEM DADOS | SEM DADOS | Localidade Lagoa Grande | ATIVO | 4. COND. N.I. | N.A. | SEM DADOS | 5 | -9.0681 | -42.9425 | RURAL | SEM DADOS | SEM DADOS
11667 | 2. Semiárido | SÃO BRAZ DO PIAUÍ | RESERVATÓRIO | SEM DADOS | SEM DADOS | Localidade Caboclo | ATIVO | 4. COND. N.I. | N.A. | SEM DADOS | 2.5 | -9.1053 | -42.9322 | RURAL | SEM DADOS | SEM DADOS
11668 | 2. Semiárido | SÃO BRAZ DO PIAUÍ | RESERVATÓRIO | SEM DADOS | SEM DADOS | Localidade Sítio do Zé Novo | ATIVO | 4. COND. N.I. | N.A. | SEM DADOS | 5 | -9.0625 | -42.8939 | RURAL | SEM DADOS | SEM DADOS
11669 | 2. Semiárido | São Félix do Piauí | POÇO | POÇO 03 | EBARA BHS 412-12 | POVOADO BURIRI DO CASTELO | SEM DADOS | 4. COND. N.I. | 0.46296 | 10 | N.A. | SEM DADOS | SEM DADOS | RURAL | Verificar localização exata da unidade | SEM DADOS
11670 | 2. Semiárido | São Félix do Piauí | POÇO | POÇO 1 | LEAO R28A-10 | Praga Manoel Campelo | ATIVO | 3. RUIM | 2.0056 | 20 | N.A. | -5.9377 | -42.1124 | URBANA | SEM DADOS | Necessidade de adequações nas estruturas (alvenaria, hidráulica, elétrica)
11671 | 2. Semiárido | São Félix do Piauí | POÇO | POÇO 2 | EBARA BHS 412-11 | Rua Francisco Guerra | ATIVO | 3. RUIM | 3.0861 | 20 | N.A. | -5.9333 | -42.1112 | URBANA | SEM DADOS | Necessidade de adequações nas estruturas (alvenaria, hidráulica, elétrica)
11672 | 2. Semiárido | São Félix do Piauí | RESERVATÓRIO | RESERVATÓRIO ELEVADO | SEM DADOS | POVOADO BURIRI DO CASTELO | ATIVO | 4. COND. N.I. | N.A. | SEM DADOS | 50 | -5.9553 | -42.197 | RURAL | SEM DADOS | Abastecido pelo Poço-1
11673 | 2. Semiárido | SÃO FÉLIX DO PIAUÍ | POÇO | POÇO 1 E PÇO 2 | SEM DADOS | COMUNIDADE AMAPÁ | ATIVO | 4. COND. N.I. | 1.1111 | SEM DADOS | N.A. | SEM DADOS | SEM DADOS | RURAL | SEM DADOS | Em Operação Plena
11674 | 2. Semiárido | SÃO FÉLIX DO PIAUÍ | RESERVATÓRIO | CAIXA D'ÁGUA | SEM DADOS | COMUNIDADE AMAPÁ | ATIVO | 4. COND. N.I. | N.A. | SEM DADOS | 10 | SEM DADOS | SEM DADOS | RURAL | SEM DADOS | Em Operação Plena
11675 | 2. Semiárido | SÃO FÉLIX DO PIAUÍ | POÇO | POÇO 3 | SEM DADOS | COMUNIDADE BELA VENEZA | ATIVO | 4. COND. N.I. | 2.2222 | SEM DADOS | N.A. | SEM DADOS | SEM DADOS | RURAL | SEM DADOS | Em Operação Plena
11676 | 2. Semiárido | SÃO FÉLIX DO PIAUÍ | RESERVATÓRIO | CAIXA D'ÁGUA | SEM DADOS | COMUNIDADE BELA VENEZA | ATIVO | 4. COND. N.I. | N.A. | SEM DADOS | 10 | SEM DADOS | SEM DADOS | RURAL | SEM DADOS | Em Operação Plena
11677 | 2. Semiárido | SÃO FÉLIX DO PIAUÍ | POÇO | POÇO 4 | SEM DADOS | COMUNIDADE MATO ESCURO | ATIVO | 4. COND. N.I. | 2.5 | SEM DADOS | N.A. | SEM DADOS | SEM DADOS | RURAL | SEM DADOS | Em Operação Plena
11678 | 2. Semiárido | SÃO FÉLIX DO PIAUÍ | RESERVATÓRIO | CAIXA D'ÁGUA | SEM DADOS | COMUNIDADE MATO ESCURO | ATIVO | 4. COND. N.I. | N.A. | SEM DADOS | 10 | SEM DADOS | SEM DADOS | RURAL | SEM DADOS | Em Operação Plena
11679 | 2. Semiárido | SÃO FÉLIX DO PIAUÍ | POÇO | POÇO 5 | SEM DADOS | COMUNIDADE CAMPINAS | ATIVO | 4. COND. N.I. | 1.3889 | SEM DADOS | N.A. | SEM DADOS | SEM DADOS | RURAL | SEM DADOS | Em Operação Plena
11680 | 2. Semiárido | SÃO FÉLIX DO PIAUÍ | RESERVATÓRIO | CAIXA D'ÁGUA | SEM DADOS | COMUNIDADE CAMPINAS | ATIVO | 4. COND. N.I. | N.A. | SEM DADOS | 5 | SEM DADOS | SEM DADOS | RURAL | SEM DADOS | Em Operação Plena
11681 | 2. Semiárido | SÃO FÉLIX DO PIAUÍ | POÇO | POÇO 6 | SEM DADOS | COMUNIDADE SÃO JOSÉ | ATIVO | 4. COND. N.I. | 2.2222 | SEM DADOS | N.A. | SEM DADOS | SEM DADOS | RURAL | SEM DADOS | Em Operação Plena
11682 | 2. Semiárido | SÃO FÉLIX DO PIAUÍ | RESERVATÓRIO | CAIXA D'ÁGUA | SEM DADOS | COMUNIDADE SÃO JOSÉ | ATIVO | 4. COND. N.I. | N.A. | SEM DADOS | 5 | SEM DADOS | SEM DADOS | RURAL | SEM DADOS | Em Operação Plena
11683 | 2. Semiárido | SÃO FÉLIX DO PIAUÍ | POÇO | POÇO 7 | SEM DADOS | COMUNIDADE CHAPADINHA | ATIVO | 4. COND. N.I. | 1.1111 | SEM DADOS | N.A. | SEM DADOS | SEM DADOS | RURAL | SEM DADOS | Em Operação Plena
11684 | 2. Semiárido | SÃO FÉLIX DO PIAUÍ | RESERVATÓRIO | CAIXA D'ÁGUA | SEM DADOS | COMUNIDADE CHAPADINHA | ATIVO | 4. COND. N.I. | N.A. | SEM DADOS | 10 | SEM DADOS | SEM DADOS | RURAL | SEM DADOS | Em Operação Plena
11685 | 2. Semiárido | SÃO FÉLIX DO PIAUÍ | POÇO | POÇO 8 | SEM DADOS | COMUNIDADE CHAPADA | ATIVO | 4. COND. N.I. | 1.3889 | SEM DADOS | N.A. | SEM DADOS | SEM DADOS | RURAL | SEM DADOS | Em Operação Plena
11686 | 2. Semiárido | SÃO FÉLIX DO PIAUÍ | RESERVATÓRIO | CAIXA D'ÁGUA | SEM DADOS | COMUNIDADE CHAPADA | ATIVO | 4. COND. N.I. | N.A. | SEM DADOS | 10 | SEM DADOS | SEM DADOS | RURAL | SEM DADOS | Em Operação Plena
11687 | 2. Semiárido | SÃO FÉLIX DO PIAUÍ | POÇO | POÇO 9 | SEM DADOS | COMUNIDADE VÁRZEA | ATIVO | 4. COND. N.I. | 1.3889 | SEM DADOS | N.A. | SEM DADOS | SEM DADOS | RURAL | SEM DADOS | Em Operação Plena
11688 | 2. Semiárido | SÃO FÉLIX DO PIAUÍ | RESERVATÓRIO | CAIXA D'ÁGUA | SEM DADOS | COMUNIDADE VÁRZEA | ATIVO | 4. COND. N.I. | N.A. | SEM DADOS | 5 | SEM DADOS | SEM DADOS | RURAL | SEM DADOS | Em Operação Plena
11689 | 2. Semiárido | SÃO FÉLIX DO PIAUÍ | POÇO | POÇO 10 | SEM DADOS | COMUNIDADE FAZENDA NOVA | ATIVO | 4. COND. N.I. | 0.83333 | SEM DADOS | N.A. | SEM DADOS | SEM DADOS | RURAL | SEM DADOS | Em Operação Plena
11690 | 2. Semiárido | SÃO FÉLIX DO PIAUÍ | RESERVATÓRIO | CAIXA D'ÁGUA | SEM DADOS | COMUNIDADE FAZENDA NOVA | ATIVO | 4. COND. N.I. | N.A. | SEM DADOS | 5 | SEM DADOS | SEM DADOS | RURAL | SEM DADOS | Em Operação Plena
11691 | 2. Semiárido | SÃO FÉLIX DO PIAUÍ | POÇO | POÇO 11 | SEM DADOS | COMUNIDADE MIMOSO | ATIVO | 4. COND. N.I. | 1.1111 | SEM DADOS | N.A. | SEM DADOS | SEM DADOS | RURAL | SEM DADOS | Em Operação Plena
11692 | 2. Semiárido | SÃO FÉLIX DO PIAUÍ | RESERVATÓRIO | CAIXA D'ÁGUA | SEM DADOS | COMUNIDADE MIMOSO | ATIVO | 4. COND. N.I. | N.A. | SEM DADOS | 5 | SEM DADOS | SEM DADOS | RURAL | SEM DADOS | Em Operação Plena
11693 | 2. Semiárido | SÃO FÉLIX DO PIAUÍ | POÇO | POÇO 12 | SEM DADOS | COMUNIDADE RETIRO | ATIVO | 4. COND. N.I. | 1.6667 | SEM DADOS | N.A. | SEM DADOS | SEM DADOS | RURAL | SEM DADOS | Em Operação Plena
11694 | 2. Semiárido | SÃO FÉLIX DO PIAUÍ | RESERVATÓRIO | CAIXA D'ÁGUA | SEM DADOS | COMUNIDADE RETIRO | ATIVO | 4. COND. N.I. | N.A. | SEM DADOS | 3 | SEM DADOS | SEM DADOS | RURAL | SEM DADOS | Em Operação Plena
11695 | 2. Semiárido | SÃO FÉLIX DO PIAUÍ | POÇO | POÇO 13 | SEM DADOS | COMUNIDADE DESCOBERTA | ATIVO | 4. COND. N.I. | 2.2222 | SEM DADOS | N.A. | SEM DADOS | SEM DADOS | RURAL | SEM DADOS | Em Operação Plena
11696 | 2. Semiárido | SÃO FÉLIX DO PIAUÍ | RESERVATÓRIO | CAIXA D'ÁGUA | SEM DADOS | COMUNIDADE DESCOBERTA | ATIVO | 4. COND. N.I. | N.A. | SEM DADOS | 10 | SEM DADOS | SEM DADOS | RURAL | SEM DADOS | Em Operação Plena
11697 | 2. Semiárido | SÃO FÉLIX DO PIAUÍ | POÇO | POÇO 14 | SEM DADOS | COMUNIDADE BARRA | ATIVO | 4. COND. N.I. | 3.3333 | SEM DADOS | N.A. | SEM DADOS | SEM DADOS | RURAL | SEM DADOS | Em Operação Plena
11698 | 2. Semiárido | SÃO FÉLIX DO PIAUÍ | RESERVATÓRIO | CAIXA D'ÁGUA | SEM DADOS | COMUNIDADE BARRA | ATIVO | 4. COND. N.I. | N.A. | SEM DADOS | 5 | SEM DADOS | SEM DADOS | RURAL | SEM DADOS | Em Operação Plena
11699 | 2. Semiárido | SÃO FÉLIX DO PIAUÍ | POÇO | POÇO 15 | SEM DADOS | COMUNIDADE CANTO DAS CABAÇAS | ATIVO | 4. COND. N.I. | 1.9444 | SEM DADOS | N.A. | SEM DADOS | SEM DADOS | RURAL | SEM DADOS | Em Operação Plena
11700 | 2. Semiárido | SÃO FÉLIX DO PIAUÍ | RESERVATÓRIO | CAIXA D'ÁGUA | SEM DADOS | COMUNIDADE CANTO DAS CABAÇAS | ATIVO | 4. COND. N.I. | N.A. | SEM DADOS | 3 | SEM DADOS | SEM DADOS | RURAL | SEM DADOS | Em Operação Plena
11701 | 2. Semiárido | SÃO FÉLIX DO PIAUÍ | POÇO | POÇO 16 | SEM DADOS | COMUNIDADE CEDRO | ATIVO | 4. COND. N.I. | 1.1111 | SEM DADOS | N.A. | SEM DADOS | SEM DADOS | RURAL | SEM DADOS | Em Operação Plena
11702 | 2. Semiárido | SÃO FÉLIX DO PIAUÍ | RESERVATÓRIO | CAIXA D'ÁGUA | SEM DADOS | COMUNIDADE CEDRO | ATIVO | 4. COND. N.I. | N.A. | SEM DADOS | 2 | SEM DADOS | SEM DADOS | RURAL | SEM DADOS | Em Operação Plena
11703 | 2. Semiárido | SÃO FÉLIX DO PIAUÍ | POÇO | POÇO 17 | SEM DADOS | COMUNIDADE BOA VISTA | ATIVO | 4. COND. N.I. | 2.2222 | SEM DADOS | N.A. | SEM DADOS | SEM DADOS | RURAL | SEM DADOS | Em Operação Plena
11704 | 2. Semiárido | SÃO FÉLIX DO PIAUÍ | RESERVATÓRIO | CAIXA D'ÁGUA | SEM DADOS | COMUNIDADE BOA VISTA | ATIVO | 4. COND. N.I. | N.A. | SEM DADOS | 10 | SEM DADOS | SEM DADOS | RURAL | SEM DADOS | Em Operação Plena
11705 | 2. Semiárido | SÃO FÉLIX DO PIAUÍ | POÇO | POÇO 18 | SEM DADOS | COMUNIDADE SANTANA | ATIVO | 4. COND. N.I. | 1.1111 | SEM DADOS | N.A. | SEM DADOS | SEM DADOS | RURAL | SEM DADOS | Em Operação Plena
11706 | 2. Semiárido | SÃO FÉLIX DO PIAUÍ | RESERVATÓRIO | CAIXA D'ÁGUA | SEM DADOS | COMUNIDADE SANTANA | ATIVO | 4. COND. N.I. | N.A. | SEM DADOS | 5 | SEM DADOS | SEM DADOS | RURAL | SEM DADOS | Em Operação Plena
11707 | 2. Semiárido | SÃO FÉLIX DO PIAUÍ | POÇO | POÇO 19 | SEM DADOS | COMUNIDADE BEIRA DO RIO | ATIVO | 4. COND. N.I. | 2.7778 | SEM DADOS | N.A. | SEM DADOS | SEM DADOS | RURAL | SEM DADOS | Em Operação Plena
11708 | 2. Semiárido | SÃO FÉLIX DO PIAUÍ | RESERVATÓRIO | CAIXA D'ÁGUA | SEM DADOS | COMUNIDADE BEIRA DO RIO | ATIVO | 4. COND. N.I. | N.A. | SEM DADOS | 10 | SEM DADOS | SEM DADOS | RURAL | SEM DADOS | Em Operação Plena
11709 | 2. Semiárido | SÃO FÉLIX DO PIAUÍ | POÇO | POCO 20 | SEM DADOS | COMUNIDADE PORTEIRAS | ATIVO | 4. COND. N.I. | 1.6667 | SEM DADOS | N.A. | SEM DADOS | SEM DADOS | RURAL | SEM DADOS | SEM DADOS
11710 | 2. Semiárido | SÃO FÉLIX DO PIAUÍ | RESERVATÓRIO | CAIXA D'ÁGUA | SEM DADOS | COMUNIDADE PORTEIRAS | ATIVO | 4. COND. N.I. | N.A. | SEM DADOS | 5 | SEM DADOS | SEM DADOS | RURAL | SEM DADOS | SEM DADOS
11711 | 2. Semiárido | SÃO FÉLIX DO PIAUÍ | POÇO | POÇO 21 | SEM DADOS | COMUNIDADE TUCUNS | ATIVO | 4. COND. N.I. | 1.3889 | SEM DADOS | N.A. | SEM DADOS | SEM DADOS | RURAL | SEM DADOS | SEM DADOS
11712 | 2. Semiárido | SÃO FÉLIX DO PIAUÍ | RESERVATÓRIO | CAIXA D'ÁGUA | SEM DADOS | COMUNIDADE TUCUNS | ATIVO | 4. COND. N.I. | N.A. | SEM DADOS | 3 | SEM DADOS | SEM DADOS | RURAL | SEM DADOS | SEM DADOS
11713 | 2. Semiárido | SÃO FÉLIX DO PIAUÍ | POÇO | POÇO 22 | SEM DADOS | COMUNIDADE BELO MONTE | ATIVO | 4. COND. N.I. | 1.6667 | SEM DADOS | N.A. | SEM DADOS | SEM DADOS | RURAL | SEM DADOS | SEM DADOS
11714 | 2. Semiárido | SÃO FÉLIX DO PIAUÍ | RESERVATÓRIO | CAIXA D'ÁGUA | SEM DADOS | COMUNIDADE BELO MONTE | ATIVO | 4. COND. N.I. | N.A. | SEM DADOS | 5 | SEM DADOS | SEM DADOS | RURAL | SEM DADOS | SEM DADOS
11715 | 2. Semiárido | SÃO FÉLIX DO PIAUÍ | POÇO | POÇO 23 | SEM DADOS | COMUNIDADE NAZÁRIA | ATIVO | 4. COND. N.I. | 1.3889 | SEM DADOS | N.A. | SEM DADOS | SEM DADOS | RURAL | SEM DADOS | SEM DADOS
11716 | 2. Semiárido | SÃO FÉLIX DO PIAUÍ | RESERVATÓRIO | CAIXA D'ÁGUA | SEM DADOS | COMUNIDADE NAZÁRIA | ATIVO | 4. COND. N.I. | N.A. | SEM DADOS | 5 | SEM DADOS | SEM DADOS | RURAL | SEM DADOS | SEM DADOS
11717 | 2. Semiárido | SÃO FÉLIX DO PIAUÍ | POÇO | POÇO 24 | SEM DADOS | COMUNIDADE CANTO | ATIVO | 4. COND. N.I. | 1.9444 | SEM DADOS | N.A. | SEM DADOS | SEM DADOS | RURAL | SEM DADOS | SEM DADOS
11718 | 2. Semiárido | SÃO FÉLIX DO PIAUÍ | RESERVATÓRIO | CAIXA D'ÁGUA | SEM DADOS | COMUNIDADE CANTO | ATIVO | 4. COND. N.I. | N.A. | SEM DADOS | 2 | SEM DADOS | SEM DADOS | RURAL | SEM DADOS | SEM DADOS
11719 | 2. Semiárido | SÃO FÉLIX DO PIAUÍ | POÇO | POÇO 25 | SEM DADOS | COMUNIDADE SÃO FRANCISCO | ATIVO | 4. COND. N.I. | 1.6667 | SEM DADOS | N.A. | SEM DADOS | SEM DADOS | RURAL | SEM DADOS | SEM DADOS
11720 | 2. Semiárido | SÃO FÉLIX DO PIAUÍ | RESERVATÓRIO | CAIXA D'ÁGUA | SEM DADOS | COMUNIDADE SAO FRANCISCO | ATIVO | 4. COND. N.I. | N.A. | SEM DADOS | 10 | SEM DADOS | SEM DADOS | RURAL | SEM DADOS | SEM DADOS
11721 | 2. Semiárido | SÃO FÉLIX DO PIAUÍ | POÇO | POÇO 26 | SEM DADOS | COMUNIDADE SÃO BENTO | ATIVO | 4. COND. N.I. | 1.9444 | SEM DADOS | N.A. | SEM DADOS | SEM DADOS | RURAL | SEM DADOS | SEM DADOS
11722 | 2. Semiárido | SÃO FÉLIX DO PIAUÍ | RESERVATÓRIO | CAIXA D'ÁGUA | SEM DADOS | COMUNIDADE SÃO BENTO | ATIVO | 4. COND. N.I. | N.A. | SEM DADOS | 5 | SEM DADOS | SEM DADOS | RURAL | SEM DADOS | SEM DADOS
11723 | 2. Semiárido | SÃO FÉLIX DO PIAUÍ | POÇO | POÇO 27 | SEM DADOS | COMUNIDADE ÁGUAS BELA | ATIVO | 4. COND. N.I. | 1.3889 | SEM DADOS | N.A. | SEM DADOS | SEM DADOS | RURAL | SEM DADOS | SEM DADOS
11724 | 2. Semiárido | SÃO FÉLIX DO PIAUÍ | RESERVATÓRIO | CAIXA D'ÁGUA | SEM DADOS | COMUNIDADE ÁGUAS BELA | ATIVO | 4. COND. N.I. | N.A. | SEM DADOS | 3 | SEM DADOS | SEM DADOS | RURAL | SEM DADOS | SEM DADOS
11725 | 2. Semiárido | SÃO FÉLIX DO PIAUÍ | POÇO | POÇO 28 | SEM DADOS | COMUNIDADE GALANTE | ATIVO | 4. COND. N.I. | 1.3889 | SEM DADOS | N.A. | SEM DADOS | SEM DADOS | RURAL | SEM DADOS | SEM DADOS
11726 | 2. Semiárido | SÃO FÉLIX DO PIAUÍ | RESERVATÓRIO | CAIXA D'ÁGUA | SEM DADOS | COMUNIDADE GALANTE | ATIVO | 4. COND. N.I. | N.A. | SEM DADOS | 5 | SEM DADOS | SEM DADOS | RURAL | SEM DADOS | SEM DADOS
11727 | 2. Semiárido | SÃO FÉLIX DO PIAUÍ | POÇO | POÇO 29 | SEM DADOS | COMUNIDADE CAATINGA | ATIVO | 4. COND. N.I. | 1.1111 | SEM DADOS | N.A. | SEM DADOS | SEM DADOS | RURAL | SEM DADOS | SEM DADOS
11728 | 2. Semiárido | SÃO FÉLIX DO PIAUÍ | RESERVATÓRIO | CAIXA D'ÁGUA | SEM DADOS | COMUNIDADE CAATINGA | ATIVO | 4. COND. N.I. | N.A. | SEM DADOS | 3 | SEM DADOS | SEM DADOS | RURAL | SEM DADOS | SEM DADOS
11729 | 2. Semiárido | SÃO FÉLIX DO PIAUÍ | POÇO | POÇO 30 | SEM DADOS | COMUNIDADE MORRO BAIXO | ATIVO | 4. COND. N.I. | 1.1111 | SEM DADOS | N.A. | SEM DADOS | SEM DADOS | RURAL | SEM DADOS | SEM DADOS
11730 | 2. Semiárido | SÃO FÉLIX DO PIAUÍ | RESERVATÓRIO | CAIXA D'ÁGUA | SEM DADOS | COMUNIDADE MORRO BAIXO | ATIVO | 4. COND. N.I. | N.A. | SEM DADOS | 2 | SEM DADOS | SEM DADOS | RURAL | SEM DADOS | SEM DADOS
11731 | 2. Semiárido | SÃO FÉLIX DO PIAUÍ | POÇO | POÇO 31 | SEM DADOS | COMUNIDADE CARNAUBAL | ATIVO | 4. COND. N.I. | 1.6667 | SEM DADOS | N.A. | SEM DADOS | SEM DADOS | RURAL | SEM DADOS | SEM DADOS
11732 | 2. Semiárido | SÃO FÉLIX DO PIAUÍ | RESERVATÓRIO | CAIXA D'ÁGUA | SEM DADOS | COMUNIDADE CARNAUBAL | ATIVO | 4. COND. N.I. | N.A. | SEM DADOS | 2 | SEM DADOS | SEM DADOS | RURAL | SEM DADOS | SEM DADOS
11733 | 2. Semiárido | São Félix do Piauí | POÇO | n° 03 | Bomba | Av. Angélica Moura, Centro | ATIVO | 3. RUIM | 4.16 | 3 | N.A. | -5.9334 | -42.1141 | URBANA | SEM DADOS | Necessidade de adequações nas estruturas (alvenaria, hidráulica, elétrica)
11734 | 2. Semiárido | São Félix do Piauí | POÇO | n° 04 | Bomba | Rua João Evangelista, Bairro São Sebastião | ATIVO | 4. COND. N.I. | 6.94 | 3 | N.A. | -5.9315 | -42.1101 | URBANA | SEM DADOS | SEM DADOS
11735 | 2. Semiárido | São Félix do Piauí | POÇO | n° 05 | Bomba | Rua Maquinista Ademar Pereira, Bairro São Sebastião | ATIVO | 3. RUIM | 6.94 | 1.5 | N.A. | -5.9292 | -42.1068 | URBANA | SEM DADOS | Necessidade de adequações nas estruturas (alvenaria, hidráulica, elétrica)
11736 | 2. Semiárido | São Félix do Piauí | POÇO | n° 06 | Bomba | Praça Santa Isabel, Bairro Areia Branca | ATIVO | 4. COND. N.I. | 4.16 | 0.5 | N.A. | -5.9369 | -42.1055 | URBANA | SEM DADOS | SEM DADOS
11737 | 2. Semiárido | São Félix do Piauí | RESERVATÓRIO | R1 | SEM DADOS | Rua Marcos Campelo | ATIVO | 4. COND. N.I. | N.A. | SEM DADOS | 50 | -5.9376 | -42.1124 | URBANA | SEM DADOS | SEM DADOS
11738 | 2. Semiárido | São Félix do Piauí | RESERVATÓRIO | R2 | SEM DADOS | Rua Marcos Campelo | ATIVO | 4. COND. N.I. | N.A. | SEM DADOS | 200 | -5.9476 | -42.1124 | URBANA | SEM DADOS | SEM DADOS
11739 | 2. Semiárido | São Félix do Piauí | RESERVATÓRIO | R3 | SEM DADOS | Localizado ao lado do poço n° 03 | ATIVO | 4. COND. N.I. | N.A. | SEM DADOS | 12 | -5.9334 | -42.1141 | URBANA | SEM DADOS | SEM DADOS
11740 | 2. Semiárido | São Félix do Piauí | RESERVATÓRIO | R4 | SEM DADOS | Localizado ao lado do poço n° 05 | ATIVO | 4. COND. N.I. | N.A. | SEM DADOS | 10 | -5.9292 | -42.1068 | URBANA | SEM DADOS | SEM DADOS
11741 | 2. Semiárido | São Félix do Piauí | POÇO | n° 07 | Bomba | Povoado Buriti do Castelo | ATIVO | 4. COND. N.I. | 1.66 | 2.5 | N.A. | -5.9554 | -42.1906 | RURAL | SEM DADOS | SEM DADOS
11742 | 2. Semiárido | São Félix do Piauí | POÇO | n° 08 | Bomba | Povoado Buriti do Castelo | ATIVO | 4. COND. N.I. | 1.38 | 1.5 | N.A. | -5.9553 | -42.1886 | RURAL | SEM DADOS | SEM DADOS
11743 | 2. Semiárido | São Félix do Piauí | POÇO | n° 09 | Bomba | Povoado Buriti do Castelo | ATIVO | 4. COND. N.I. | 2.77 | 14 | N.A. | -5.9567 | -42.1998 | RURAL | SEM DADOS | SEM DADOS
11744 | 2. Semiárido | São Félix do Piauí | POÇO | n° 10 | Bomba | Povoado Buriti do Castelo | INATIVO | 4. COND. N.I. | SEM DADOS | SEM DADOS | N.A. | -5.9553 | -42.1886 | RURAL | SEM DADOS | SEM DADOS
11745 | 2. Semiárido | São Félix do Piauí | POÇO | n° 11 | Bomba | Localidade Amapá I | INATIVO | 4. COND. N.I. | 1.11 | SEM DADOS | N.A. | -6.1631 | -42.2085 | RURAL | SEM DADOS | SEM DADOS
11746 | 2. Semiárido | São Félix do Piauí | POÇO | n° 12 | Bomba | Localidade Amapá II | ATIVO | 4. COND. N.I. | 0.55 | 3 | N.A. | -6.194 | -42.1554 | RURAL | SEM DADOS | SEM DADOS
11747 | 2. Semiárido | São Félix do Piauí | POÇO | n° 13 | Bomba | Localidade Boa Vista | ATIVO | 4. COND. N.I. | 3.33 | 1.5 | N.A. | -5.8032 | -42.1411 | RURAL | SEM DADOS | SEM DADOS
11748 | 2. Semiárido | São Félix do Piauí | POÇO | n° 14 | Bomba | Localidade Tinguis | ATIVO | 4. COND. N.I. | 4.16 | 2 | N.A. | -5.8116 | -42.1773 | RURAL | SEM DADOS | SEM DADOS
11749 | 2. Semiárido | São Félix do Piauí | POÇO | n° 15 | Bomba | Povoado São Francisco | ATIVO | 4. COND. N.I. | 4.44 | 2 | N.A. | SEM DADOS | SEM DADOS | RURAL | SEM DADOS | SEM DADOS
11750 | 2. Semiárido | São Félix do Piauí | RESERVATÓRIO | SEM DADOS | SEM DADOS | Localizado próximo ao poço n° 07 | ATIVO | 4. COND. N.I. | N.A. | SEM DADOS | 10 | -5.9554 | -42.1906 | RURAL | SEM DADOS | SEM DADOS
11751 | 2. Semiárido | São Félix do Piauí | RESERVATÓRIO | SEM DADOS | SEM DADOS | Localizado próximo ao poço n° 08 | ATIVO | 4. COND. N.I. | N.A. | SEM DADOS | 10 | -5.9553 | -42.1886 | RURAL | SEM DADOS | SEM DADOS
11752 | 2. Semiárido | São Félix do Piauí | RESERVATÓRIO | SEM DADOS | SEM DADOS | Localizado próximo ao poço n° 09 | ATIVO | 4. COND. N.I. | N.A. | SEM DADOS | 50 | -5.9567 | -42.1998 | RURAL | SEM DADOS | SEM DADOS
11753 | 2. Semiárido | São Félix do Piauí | RESERVATÓRIO | SEM DADOS | SEM DADOS | Localizado próximo ao poço n° 12 | ATIVO | 4. COND. N.I. | N.A. | SEM DADOS | 10 | -6.1631 | -42.2085 | RURAL | SEM DADOS | SEM DADOS
11754 | 2. Semiárido | São Félix do Piauí | RESERVATÓRIO | SEM DADOS | SEM DADOS | Localizado próximo ao poço n° 13 | ATIVO | 4. COND. N.I. | N.A. | SEM DADOS | 10 | -5.8032 | -42.1411 | RURAL | SEM DADOS | SEM DADOS
11755 | 2. Semiárido | São Félix do Piauí | RESERVATÓRIO | SEM DADOS | SEM DADOS | Localizado próximo ao poço n° 14 | ATIVO | 4. COND. N.I. | N.A. | SEM DADOS | 5 | -5.8116 | -42.1773 | RURAL | SEM DADOS | SEM DADOS
11756 | 2. Semiárido | São Félix do Piauí | RESERVATÓRIO | SEM DADOS | SEM DADOS | Localizado próximo ao poço n° 15 | ATIVO | 4. COND. N.I. | N.A. | SEM DADOS | 10 | SEM DADOS | SEM DADOS | RURAL | SEM DADOS | SEM DADOS
11757 | 2. Semiárido | São Francisco de Assis do Piauí | POÇO | POÇO 5 | EBARA BHS 511-13 15HP | Pov. Lagoa nova | SEM DADOS | 4. COND. N.I. | 0.92593 | SEM DADOS | N.A. | SEM DADOS | SEM DADOS | RURAL | Endereço não encontrado no Google Maps | SEM DADOS
11758 | 2. Semiárido | São Francisco de Assis do Piauí | POÇO | POÇO 6 | EBARA BHS 511-13 15HP | Pov. Lagoa nova | SEM DADOS | 4. COND. N.I. | 0.92593 | SEM DADOS | N.A. | SEM DADOS | SEM DADOS | RURAL | Endereço não encontrado no Google Maps | SEM DADOS
11759 | 2. Semiárido | São Francisco de Assis do Piauí | POÇO | POÇO 7 | EBARA BHS 513-13 15HP | Pov. Lagoa nova Poço Padre | SEM DADOS | 4. COND. N.I. | 0.92593 | SEM DADOS | N.A. | SEM DADOS | SEM DADOS | RURAL | Endereço não encontrado no Google Maps | SEM DADOS
11760 | 2. Semiárido | São Francisco de Assis do Piauí | POÇO | POÇO 8 | EBARA BHS 512-10 15HP | Recalque | SEM DADOS | 4. COND. N.I. | 2.1605 | SEM DADOS | N.A. | SEM DADOS | SEM DADOS | URBANA | Endereço não encontrado no Google Maps | SEM DADOS
11761 | 2. Semiárido | São Francisco de Assis do Piauí | RESERVATÓRIO | SEM DADOS | SEM DADOS | Rua idalino Jose Francisco , centro | ATIVO | 4. COND. N.I. | N.A. | SEM DADOS | 80 | -8.2375 | -41.6892 | URBANA | SEM DADOS | SEM DADOS
11762 | 2. Semiárido | São Francisco de Assis do Piauí | RESERVATÓRIO | SEM DADOS | SEM DADOS | Zona rural comunidade gatinhos | ATIVO | 4. COND. N.I. | N.A. | SEM DADOS | 10 | SEM DADOS | SEM DADOS | RURAL | Endereço não encontrado no Google Maps | SEM DADOS
11763 | 2. Semiárido | SÃO FRANCISCO DE ASSIS DO PIAUÍ | POÇO | POÇO AMANSADOR | SEM DADOS | LOCALIDADE AMANSADOR | ATIVO | 4. COND. N.I. | 0.42 | SEM DADOS | N.A. | SEM DADOS | SEM DADOS | RURAL | SEM DADOS | Em Operação Plena
11764 | 2. Semiárido | SÃO FRANCISCO DE ASSIS DO PIAUÍ | POÇO | POÇO ANGICAL 1 | SEM DADOS | LOCALIDADE ANGICAL | ATIVO | 4. COND. N.I. | 1.67 | SEM DADOS | N.A. | SEM DADOS | SEM DADOS | RURAL | SEM DADOS | Em Operação Plena
11765 | 2. Semiárido | SÃO FRANCISCO DE ASSIS DO PIAUÍ | POÇO | POÇO BARRA BONITA | SEM DADOS | LOCALIDADE BARRA BONITA | ATIVO | 4. COND. N.I. | 0.83 | SEM DADOS | N.A. | SEM DADOS | SEM DADOS | RURAL | SEM DADOS | Em Operação Plena
11766 | 2. Semiárido | SÃO FRANCISCO DE ASSIS DO PIAUÍ | POÇO | POÇO BARRA DAS QUEIMADAS | SEM DADOS | LOCALIDADE BARRA DAS QUEIMADAS | ATIVO | 4. COND. N.I. | 1.94 | SEM DADOS | N.A. | SEM DADOS | SEM DADOS | RURAL | SEM DADOS | Em Operação Plena
11767 | 2. Semiárido | SÃO FRANCISCO DE ASSIS DO PIAUÍ | POÇO | POÇO CACIMBA PARACATI | SEM DADOS | LOCALIDADE CACIMBAS | ATIVO | 4. COND. N.I. | 1.11 | SEM DADOS | N.A. | SEM DADOS | SEM DADOS | RURAL | SEM DADOS | Em Operação Plena
11768 | 2. Semiárido | SÃO FRANCISCO DE ASSIS DO PIAUÍ | POÇO | POÇO CAPOEIRA 2 | SEM DADOS | LOCALIDADE CAPOEIRA | INATIVO | 4. COND. N.I. | 0.55 | SEM DADOS | N.A. | SEM DADOS | SEM DADOS | RURAL | SEM DADOS | Desativado (Ativação Necessária para o Funcionamento Integral do Sistema)
11769 | 2. Semiárido | SÃO FRANCISCO DE ASSIS DO PIAUÍ | POÇO | POÇO CAROÁ | SEM DADOS | LOCALIDADE CAROÁ | ATIVO | 4. COND. N.I. | 2.78 | SEM DADOS | N.A. | SEM DADOS | SEM DADOS | RURAL | SEM DADOS | Em Operação Plena
11770 | 2. Semiárido | SÃO FRANCISCO DE ASSIS DO PIAUÍ | POÇO | POÇO CASA NOVA | SEM DADOS | LOCALIDADE CASA NOVA | ATIVO | 4. COND. N.I. | 0.61 | SEM DADOS | N.A. | SEM DADOS | SEM DADOS | RURAL | SEM DADOS | Em Operação Plena
11771 | 2. Semiárido | SÃO FRANCISCO DE ASSIS DO PIAUÍ | POÇO | POÇO CURRALINHO | SEM DADOS | LOCALIDADE CURRALINHO | INATIVO | 4. COND. N.I. | 0.28 | SEM DADOS | N.A. | SEM DADOS | SEM DADOS | RURAL | SEM DADOS | Desativado (Obsoleto - Construção de Outros Ativos que o Substituíram)
11772 | 2. Semiárido | SÃO FRANCISCO DE ASSIS DO PIAUÍ | POÇO | POÇO IPUEIRA 1 | SEM DADOS | LOCALIDADE IPUEIRA | ATIVO | 4. COND. N.I. | 0.42 | SEM DADOS | N.A. | SEM DADOS | SEM DADOS | RURAL | SEM DADOS | Em Operação Plena
11773 | 2. Semiárido | SÃO FRANCISCO DE ASSIS DO PIAUÍ | POÇO | POÇO JUREMA | SEM DADOS | LOCALIDADE JUREMA | ATIVO | 4. COND. N.I. | 0.83 | SEM DADOS | N.A. | SEM DADOS | SEM DADOS | RURAL | SEM DADOS | Em Operação Plena
11774 | 2. Semiárido | SÃO FRANCISCO DE ASSIS DO PIAUÍ | POÇO | POÇO LAGOA DE DENTRO | SEM DADOS | LOCALIDADE LAGOA DE DENTRO | ATIVO | 4. COND. N.I. | 0.58 | SEM DADOS | N.A. | SEM DADOS | SEM DADOS | RURAL | SEM DADOS | Em Operação Plena
11775 | 2. Semiárido | SÃO FRANCISCO DE ASSIS DO PIAUÍ | POÇO | POÇO LAGOA NOVA 2 | SEM DADOS | LOCALIDADE LAGOA NOVA | ATIVO | 4. COND. N.I. | 2.22 | SEM DADOS | N.A. | SEM DADOS | SEM DADOS | RURAL | SEM DADOS | Em Operação Plena
11776 | 2. Semiárido | SÃO FRANCISCO DE ASSIS DO PIAUÍ | POÇO | POÇO MALHADA DA ARGOLA | SEM DADOS | LOCALIDADE MALHADA DA ARGOLA | ATIVO | 4. COND. N.I. | 0.42 | SEM DADOS | N.A. | SEM DADOS | SEM DADOS | RURAL | SEM DADOS | Em Operação Plena
11777 | 2. Semiárido | SÃO FRANCISCO DE ASSIS DO PIAUÍ | POÇO | POÇO MINADOR | SEM DADOS | LOCALIDADE MINADOR | ATIVO | 4. COND. N.I. | 1.67 | SEM DADOS | N.A. | SEM DADOS | SEM DADOS | RURAL | SEM DADOS | Em Operação Plena
11778 | 2. Semiárido | SÃO FRANCISCO DE ASSIS DO PIAUÍ | POÇO | POÇO MORADA NOVA | SEM DADOS | LOCALIDADE MORADA NOVA | ATIVO | 4. COND. N.I. | 0.42 | SEM DADOS | N.A. | SEM DADOS | SEM DADOS | RURAL | SEM DADOS | Em Operação Plena
11779 | 2. Semiárido | SÃO FRANCISCO DE ASSIS DO PIAUÍ | POÇO | POÇO MULUNGU | SEM DADOS | LOCALIDADE MULUNGU | ATIVO | 4. COND. N.I. | 0.22 | SEM DADOS | N.A. | SEM DADOS | SEM DADOS | RURAL | SEM DADOS | Em Operação Plena
11780 | 2. Semiárido | SÃO FRANCISCO DE ASSIS DO PIAUÍ | POÇO | POÇO PAU DARCO | SEM DADOS | LOCALIDADE PAU DARCO | ATIVO | 4. COND. N.I. | 0.28 | SEM DADOS | N.A. | SEM DADOS | SEM DADOS | RURAL | SEM DADOS | Em Operação Plena
11781 | 2. Semiárido | SÃO FRANCISCO DE ASSIS DO PIAUÍ | POÇO | POÇO PERFEITO 2 | SEM DADOS | LOCALIDADE PERFEITO | ATIVO | 4. COND. N.I. | 0.17 | SEM DADOS | N.A. | SEM DADOS | SEM DADOS | RURAL | SEM DADOS | Em Operação Plena
11782 | 2. Semiárido | SÃO FRANCISCO DE ASSIS DO PIAUÍ | POÇO | POÇO QUEIMADAS | SEM DADOS | LOCALIDADE QUEIMADAS | ATIVO | 4. COND. N.I. | 0.69 | SEM DADOS | N.A. | SEM DADOS | SEM DADOS | RURAL | SEM DADOS | Em Operação Plena
11783 | 2. Semiárido | SÃO FRANCISCO DE ASSIS DO PIAUÍ | POÇO | POÇO SERTAOZINHO 1 | SEM DADOS | LOCALIDADE SERTAOZINHO | ATIVO | 4. COND. N.I. | 0.72 | SEM DADOS | N.A. | SEM DADOS | SEM DADOS | RURAL | SEM DADOS | Em Operação Plena
11784 | 2. Semiárido | SÃO FRANCISCO DE ASSIS DO PIAUÍ | POÇO | POÇO VARSINHA | SEM DADOS | LOCALIDADE VARZINHA | ATIVO | 4. COND. N.I. | 4.17 | SEM DADOS | N.A. | SEM DADOS | SEM DADOS | RURAL | SEM DADOS | Em Operação Plena
11785 | 2. Semiárido | SÃO FRANCISCO DE ASSIS DO PIAUÍ | POÇO | POÇO DOS PINHOS 1 | SEM DADOS | LOCALIDADE TRAS DA SERRA | ATIVO | 4. COND. N.I. | 1.94 | SEM DADOS | N.A. | SEM DADOS | SEM DADOS | RURAL | SEM DADOS | Em Operação Plena
11786 | 2. Semiárido | SÃO FRANCISCO DE ASSIS DO PIAUÍ | POÇO | POÇO VEREDA COMPRIDA | SEM DADOS | LOCALIDADE VEREDA COMPRIDA | ATIVO | 4. COND. N.I. | 0.28 | SEM DADOS | N.A. | SEM DADOS | SEM DADOS | RURAL | SEM DADOS | Em Operação Plena
11787 | 2. Semiárido | SÃO FRANCISCO DE ASSIS DO PIAUÍ | POÇO | POÇO VOLTA DO RIACHO 1 | SEM DADOS | LOCALIDADE VOLTA DO RIACHO | ATIVO | 4. COND. N.I. | 0.28 | SEM DADOS | N.A. | SEM DADOS | SEM DADOS | RURAL | SEM DADOS | Em Operação Plena
11788 | 2. Semiárido | SÃO FRANCISCO DE ASSIS DO PIAUÍ | POÇO | POÇO BAIXÃO DOS GATINHO | SEM DADOS | LOCALIDADE BAIXÃO DOS GATINHOS | ATIVO | 4. COND. N.I. | 0.42 | SEM DADOS | N.A. | SEM DADOS | SEM DADOS | RURAL | SEM DADOS | Em Operação Plena
11789 | 2. Semiárido | SÃO FRANCISCO DE ASSIS DO PIAUÍ | POÇO | POÇO CIPOAL | SEM DADOS | LOCALIDADE CIPOAL | ATIVO | 4. COND. N.I. | 0.83 | SEM DADOS | N.A. | SEM DADOS | SEM DADOS | RURAL | SEM DADOS | Em Operação Plena
11790 | 2. Semiárido | SÃO FRANCISCO DE ASSIS DO PIAUÍ | POÇO | POÇO LAGO PRETO | SEM DADOS | LOCALIDADE LAGO PRETO | ATIVO | 4. COND. N.I. | 1.39 | SEM DADOS | N.A. | SEM DADOS | SEM DADOS | RURAL | SEM DADOS | Em Operação Plena
11791 | 2. Semiárido | SÃO FRANCISCO DE ASSIS DO PIAUÍ | POÇO | POÇO LAGOA DA POVOAÇÃO | SEM DADOS | LOCALIDADE LAGOA DA POVOAÇÃO | ATIVO | 4. COND. N.I. | 0.83 | SEM DADOS | N.A. | SEM DADOS | SEM DADOS | RURAL | SEM DADOS | Em Operação Plena
11792 | 2. Semiárido | SÃO FRANCISCO DE ASSIS DO PIAUÍ | POÇO | POÇO DA LAGOA NOVA | SEM DADOS | LOCALIDADE LAGOA NOVA | ATIVO | 4. COND. N.I. | 1.94 | SEM DADOS | N.A. | SEM DADOS | SEM DADOS | RURAL | SEM DADOS | Em Operação Plena
11793 | 2. Semiárido | SÃO FRANCISCO DE ASSIS DO PIAUÍ | POÇO | POÇO LAGOA NOVA PARACATI | SEM DADOS | LOCALIDADE LAGOA NOVA | ATIVO | 4. COND. N.I. | 0.56 | SEM DADOS | N.A. | SEM DADOS | SEM DADOS | RURAL | SEM DADOS | Em Operação Plena
11794 | 2. Semiárido | SÃO FRANCISCO DE ASSIS DO PIAUÍ | POÇO | POÇO MALHADA DA AREIA | SEM DADOS | LOCALIDADE MALHADA DA AREIA | ATIVO | 4. COND. N.I. | 1.39 | SEM DADOS | N.A. | SEM DADOS | SEM DADOS | RURAL | SEM DADOS | Em Operação Plena
11795 | 2. Semiárido | SÃO FRANCISCO DE ASSIS DO PIAUÍ | POÇO | POÇO MORROS | SEM DADOS | LOCALIDADE MORROS | ATIVO | 4. COND. N.I. | 0.56 | SEM DADOS | N.A. | SEM DADOS | SEM DADOS | RURAL | SEM DADOS | Em Operação Plena
11796 | 2. Semiárido | SÃO FRANCISCO DE ASSIS DO PIAUÍ | POÇO | POÇO PEDRA BRANCA | SEM DADOS | LOCALIDADE PEDRA BRANCA | ATIVO | 4. COND. N.I. | 0.42 | SEM DADOS | N.A. | SEM DADOS | SEM DADOS | RURAL | SEM DADOS | Em Operação Plena
11797 | 2. Semiárido | SÃO FRANCISCO DE ASSIS DO PIAUÍ | POÇO | POÇO PERFEITO | SEM DADOS | LOCALIDADE PERFEITO | ATIVO | 4. COND. N.I. | 0.28 | SEM DADOS | N.A. | SEM DADOS | SEM DADOS | RURAL | SEM DADOS | Em Operação Plena
11798 | 2. Semiárido | SÃO FRANCISCO DE ASSIS DO PIAUÍ | POÇO | POÇO QUEIMADA NOVA | SEM DADOS | LOCALIDADE QUEIMADA NOVA | ATIVO | 4. COND. N.I. | 0.42 | SEM DADOS | N.A. | SEM DADOS | SEM DADOS | RURAL | SEM DADOS | Em Operação Plena
11799 | 2. Semiárido | SÃO FRANCISCO DE ASSIS DO PIAUÍ | POÇO | POÇO VEREDA DA SERRA | SEM DADOS | LOCALIDADE VEREDA DA SERRA | ATIVO | 4. COND. N.I. | 0.42 | SEM DADOS | N.A. | SEM DADOS | SEM DADOS | RURAL | SEM DADOS | Em Operação Plena
11800 | 2. Semiárido | SÃO FRANCISCO DE ASSIS DO PIAUÍ | POÇO | POÇO POVOAÇÃO 1 | SEM DADOS | LOCALIDADE POVOAÇÃO | ATIVO | 4. COND. N.I. | 0.69 | SEM DADOS | N.A. | SEM DADOS | SEM DADOS | RURAL | SEM DADOS | Em Operação Plena
11801 | 2. Semiárido | SÃO FRANCISCO DE ASSIS DO PIAUÍ | POÇO | POÇO POVOAÇÃO 2 | SEM DADOS | LOCALIDADE POVOAÇÃO | ATIVO | 4. COND. N.I. | 2.78 | SEM DADOS | N.A. | SEM DADOS | SEM DADOS | RURAL | SEM DADOS | Em Operação Plena
11802 | 2. Semiárido | SÃO FRANCISCO DE ASSIS DO PIAUÍ | POÇO | POÇO LAGOA DA AREIA | SEM DADOS | LOCALIDADE LAGOA DA AREIA | ATIVO | 4. COND. N.I. | 2.78 | SEM DADOS | N.A. | SEM DADOS | SEM DADOS | RURAL | SEM DADOS | Em Operação Plena
11803 | 2. Semiárido | SÃO FRANCISCO DE ASSIS DO PIAUÍ | POÇO | POÇO BAIXA VERDA | SEM DADOS | LOCALIDADE BAIXA VERDE | ATIVO | 4. COND. N.I. | 2.78 | SEM DADOS | N.A. | SEM DADOS | SEM DADOS | RURAL | SEM DADOS | Em Operação Plena
11804 | 2. Semiárido | SÃO FRANCISCO DE ASSIS DO PIAUÍ | POÇO | POÇO BAIXAS | SEM DADOS | LOCALIDADE BAIXAS (JOELINHO) | ATIVO | 4. COND. N.I. | 0.28 | SEM DADOS | N.A. | SEM DADOS | SEM DADOS | RURAL | SEM DADOS | Em Operação Plena
11805 | 2. Semiárido | SÃO FRANCISCO DE ASSIS DO PIAUÍ | POÇO | POÇO BAIXAS PARACATI | SEM DADOS | LOCALIDADE BAIXAS PARACATI | ATIVO | 4. COND. N.I. | 1.39 | SEM DADOS | N.A. | SEM DADOS | SEM DADOS | RURAL | SEM DADOS | Em Operação Plena
11806 | 2. Semiárido | SÃO FRANCISCO DE ASSIS DO PIAUÍ | POÇO | POÇO DE DÉCIO | SEM DADOS | LOCALIDADE BAIXAS | ATIVO | 4. COND. N.I. | 0.84 | SEM DADOS | N.A. | SEM DADOS | SEM DADOS | RURAL | SEM DADOS | Em Operação Plena
11807 | 2. Semiárido | SÃO FRANCISCO DE ASSIS DO PIAUÍ | POÇO | POÇO BOA VISTA | SEM DADOS | LOCALIDADE BOA VISTA | ATIVO | 4. COND. N.I. | 0.56 | SEM DADOS | N.A. | SEM DADOS | SEM DADOS | RURAL | SEM DADOS | Em Operação Plena
11808 | 2. Semiárido | SÃO FRANCISCO DE ASSIS DO PIAUÍ | POÇO | POÇO DOS PINHOS 2 | SEM DADOS | LOCALIDADE TRAS DA SERRA | ATIVO | 4. COND. N.I. | 1.94 | SEM DADOS | N.A. | SEM DADOS | SEM DADOS | RURAL | SEM DADOS | Em Operação Plena
11809 | 2. Semiárido | SÃO FRANCISCO DE ASSIS DO PIAUÍ | POÇO | POÇO CAPOEIRA 1 | SEM DADOS | LOCALIDADE CAPOEIRAS | ATIVO | 4. COND. N.I. | 0.42 | SEM DADOS | N.A. | SEM DADOS | SEM DADOS | RURAL | SEM DADOS | Em Operação Plena
11810 | 2. Semiárido | SÃO FRANCISCO DE ASSIS DO PIAUÍ | POÇO | POÇO ANGICAL 2 | SEM DADOS | LOCALIDADE ANGICAL (DIQUINHO) | ATIVO | 4. COND. N.I. | 1.25 | SEM DADOS | N.A. | SEM DADOS | SEM DADOS | RURAL | SEM DADOS | Em Operação Plena
11811 | 2. Semiárido | SÃO FRANCISCO DE ASSIS DO PIAUÍ | POÇO | POÇO LINDADE | SEM DADOS | LOCALIDADE LINDADE | ATIVO | 4. COND. N.I. | 0.83 | SEM DADOS | N.A. | SEM DADOS | SEM DADOS | RURAL | SEM DADOS | Em Operação Plena
11812 | 2. Semiárido | SÃO FRANCISCO DE ASSIS DO PIAUÍ | POÇO | POÇO VOLTA DO RIACHO 2 | SEM DADOS | LOCALIDADE VOLTA DO RIACHO | ATIVO | 4. COND. N.I. | 0.28 | SEM DADOS | N.A. | SEM DADOS | SEM DADOS | RURAL | SEM DADOS | Em Operação Plena
11813 | 2. Semiárido | SÃO FRANCISCO DE ASSIS DO PIAUÍ | POÇO | POÇO TABOLEIRINHO | SEM DADOS | LOCALIDADE TABOLEIRINHO | ATIVO | 4. COND. N.I. | 0.28 | SEM DADOS | N.A. | SEM DADOS | SEM DADOS | RURAL | SEM DADOS | Em Operação Plena
11814 | 2. Semiárido | SÃO FRANCISCO DE ASSIS DO PIAUÍ | POÇO | POÇO MALHADINHA | SEM DADOS | LOCALIDADE MALHADINHA | ATIVO | 4. COND. N.I. | 0.55 | SEM DADOS | N.A. | SEM DADOS | SEM DADOS | RURAL | SEM DADOS | Em Operação Plena
11815 | 2. Semiárido | SÃO FRANCISCO DE ASSIS DO PIAUÍ | POÇO | POÇO LAGOA DO CAPIM | SEM DADOS | LOCALIDADE LAGOA DO CAPIM | ATIVO | 4. COND. N.I. | 0.22 | SEM DADOS | N.A. | SEM DADOS | SEM DADOS | RURAL | SEM DADOS | Em Operação Plena
11816 | 2. Semiárido | SÃO FRANCISCO DE ASSIS DO PIAUÍ | POÇO | POÇO BOQUEIRÃO | SEM DADOS | LOCALIDADE BOQUEIRÃO | ATIVO | 4. COND. N.I. | 0.83 | SEM DADOS | N.A. | SEM DADOS | SEM DADOS | RURAL | SEM DADOS | Em Operação Plena
11817 | 2. Semiárido | SÃO FRANCISCO DE ASSIS DO PIAUÍ | POÇO | POÇO LAGOA DO UMBUZEIRO | SEM DADOS | LOCALIDADE LAGOA DO UMBUZEIRO | ATIVO | 4. COND. N.I. | 1.39 | SEM DADOS | N.A. | SEM DADOS | SEM DADOS | RURAL | SEM DADOS | Em Operação Plena
11818 | 2. Semiárido | SÃO FRANCISCO DE ASSIS DO PIAUÍ | POÇO | POÇO VISTA ALEGRE | SEM DADOS | LOCALIDADE VISTA ALEGRE | ATIVO | 4. COND. N.I. | 1.39 | SEM DADOS | N.A. | SEM DADOS | SEM DADOS | RURAL | SEM DADOS | Em Operação Plena
11819 | 2. Semiárido | SÃO FRANCISCO DE ASSIS DO PIAUÍ | POÇO | POÇO LAGOA DO JUÁ | SEM DADOS | LOCALIDADE LAGOA DO JUÁ | ATIVO | 4. COND. N.I. | 0.42 | SEM DADOS | N.A. | SEM DADOS | SEM DADOS | RURAL | SEM DADOS | Em Operação Plena
11820 | 2. Semiárido | SÃO FRANCISCO DE ASSIS DO PIAUÍ | POÇO | POÇO PERFEITO 2 | SEM DADOS | LOCALIDADE PERFEITO (JURACI) | ATIVO | 4. COND. N.I. | 0.33 | SEM DADOS | N.A. | SEM DADOS | SEM DADOS | RURAL | SEM DADOS | Em Operação Plena
11821 | 2. Semiárido | SÃO FRANCISCO DE ASSIS DO PIAUÍ | POÇO | POÇO SERTAOZINHO 2 | SEM DADOS | LOCALIDADE SERTÃOZINHO | ATIVO | 4. COND. N.I. | 1.94 | SEM DADOS | N.A. | SEM DADOS | SEM DADOS | RURAL | SEM DADOS | Em Operação Plena
11822 | 2. Semiárido | SÃO FRANCISCO DE ASSIS DO PIAUÍ | POÇO | POÇO BELA VISTA | SEM DADOS | LOCALIDADE BELA VISTA (CHICO DE BENTO) | ATIVO | 4. COND. N.I. | 0.83 | SEM DADOS | N.A. | SEM DADOS | SEM DADOS | RURAL | SEM DADOS | Em Operação Plena
11823 | 2. Semiárido | SÃO FRANCISCO DE ASSIS DO PIAUÍ | POÇO | POÇO IPUEIRA 2 | SEM DADOS | LOCALIDADE IPUEIRA | ATIVO | 4. COND. N.I. | 1.11 | SEM DADOS | N.A. | SEM DADOS | SEM DADOS | RURAL | SEM DADOS | Em Operação Plena
11824 | 2. Semiárido | SÃO FRANCISCO DE ASSIS DO PIAUÍ | POÇO | POÇO ROÇA NOVA 2 | SEM DADOS | LOCALIDADE ROÇA NOVA | ATIVO | 4. COND. N.I. | 0.55 | SEM DADOS | N.A. | SEM DADOS | SEM DADOS | RURAL | SEM DADOS | Em Operação Plena
11825 | 2. Semiárido | SÃO FRANCISCO DE ASSIS DO PIAUÍ | POÇO | POÇO ESCOLA CIPOAL | SEM DADOS | LOCALIDADE CIPOAL | ATIVO | 4. COND. N.I. | 1.39 | SEM DADOS | N.A. | SEM DADOS | SEM DADOS | RURAL | SEM DADOS | Em Operação Plena
11826 | 2. Semiárido | SÃO FRANCISCO DE ASSIS DO PIAUÍ | POÇO | POÇO ANGICAL 3 | SEM DADOS | LOCALIDADE ANGICAL (MANEZINHO) | ATIVO | 4. COND. N.I. | 0.97 | SEM DADOS | N.A. | SEM DADOS | SEM DADOS | RURAL | SEM DADOS | Em Operação Plena
11827 | 2. Semiárido | SÃO FRANCISCO DE ASSIS DO PIAUÍ | POÇO | POÇO SERTÃOZINHO DE BAIXO | SEM DADOS | LOCALIDADE SERTÃOZINHO DE BAIXO | ATIVO | 4. COND. N.I. | 1.39 | SEM DADOS | N.A. | SEM DADOS | SEM DADOS | RURAL | SEM DADOS | Em Operação Plena
11828 | 2. Semiárido | SÃO FRANCISCO DE ASSIS DO PIAUÍ | POÇO | POÇO GATINHOS 2 | SEM DADOS | LOCALIDADE GATINHOS (HERCULANO) | ATIVO | 4. COND. N.I. | 1.11 | SEM DADOS | N.A. | SEM DADOS | SEM DADOS | RURAL | SEM DADOS | Em Operação Plena
11829 | 2. Semiárido | SÃO FRANCISCO DE ASSIS DO PIAUÍ | POÇO | POÇO QUEIMADA NOVA 2 | SEM DADOS | LOCALIDADE QUEIMADA NOVA (DOMINGOS) | ATIVO | 4. COND. N.I. | 0.69 | SEM DADOS | N.A. | SEM DADOS | SEM DADOS | RURAL | SEM DADOS | Em Operação Plena
11830 | 2. Semiárido | SÃO FRANCISCO DE ASSIS DO PIAUÍ | POÇO | POÇO TAPERA | SEM DADOS | LOCALIDADE TAPERA | ATIVO | 4. COND. N.I. | 1.39 | SEM DADOS | N.A. | SEM DADOS | SEM DADOS | RURAL | SEM DADOS | Em Operação Plena
11831 | 2. Semiárido | SÃO FRANCISCO DE ASSIS DO PIAUÍ | POÇO | POÇO BARRA NOVA | SEM DADOS | LOCALIDADE BARRA NOVA (GILVANI) | ATIVO | 4. COND. N.I. | 0.28 | SEM DADOS | N.A. | SEM DADOS | SEM DADOS | RURAL | SEM DADOS | Em Operação Plena
11832 | 2. Semiárido | SÃO FRANCISCO DE ASSIS DO PIAUÍ | CAPTAÇÃO | BARREGEM PEDRA REDONDA | SEM DADOS | LOCALIDADE ARAPUÁ | ATIVO | 4. COND. N.I. | 1.39 | SEM DADOS | N.A. | SEM DADOS | SEM DADOS | RURAL | SEM DADOS | Em Operação Plena
11833 | 2. Semiárido | SÃO FRANCISCO DE ASSIS DO PIAUÍ | RESERVATÓRIO | POÇO AMANSADOR | SEM DADOS | LOCALIDADE AMANSADOR | ATIVO | 4. COND. N.I. | N.A. | SEM DADOS | 5 | SEM DADOS | SEM DADOS | RURAL | SEM DADOS | Em Operação Plena
11834 | 2. Semiárido | SÃO FRANCISCO DE ASSIS DO PIAUÍ | RESERVATÓRIO | POÇO ANGICAL 1 | SEM DADOS | LOCALIDADE ANGICAL | ATIVO | 4. COND. N.I. | N.A. | SEM DADOS | 5 | SEM DADOS | SEM DADOS | RURAL | SEM DADOS | Em Operação Plena
11835 | 2. Semiárido | SÃO FRANCISCO DE ASSIS DO PIAUÍ | RESERVATÓRIO | POÇO BARRA BONITA | SEM DADOS | LOCALIDADE BARRA BONITA | ATIVO | 4. COND. N.I. | N.A. | SEM DADOS | 5 | SEM DADOS | SEM DADOS | RURAL | SEM DADOS | Em Operação Plena
11836 | 2. Semiárido | SÃO FRANCISCO DE ASSIS DO PIAUÍ | RESERVATÓRIO | POÇO BARRA DAS QUEIMADAS | SEM DADOS | LOCALIDADE BARRA DAS QUEIMADAS | ATIVO | 4. COND. N.I. | N.A. | SEM DADOS | 5 | SEM DADOS | SEM DADOS | RURAL | SEM DADOS | Em Operação Plena
11837 | 2. Semiárido | SÃO FRANCISCO DE ASSIS DO PIAUÍ | RESERVATÓRIO | POÇO CACIMBA PARACATI | SEM DADOS | LOCALIDADE CACIMBAS | ATIVO | 4. COND. N.I. | N.A. | SEM DADOS | 5 | SEM DADOS | SEM DADOS | RURAL | SEM DADOS | Em Operação Plena
11838 | 2. Semiárido | SÃO FRANCISCO DE ASSIS DO PIAUÍ | RESERVATÓRIO | POÇO CAPOEIRA 2 | SEM DADOS | LOCALIDADE CAPOEIRA | INATIVO | 4. COND. N.I. | N.A. | SEM DADOS | 10 | SEM DADOS | SEM DADOS | RURAL | SEM DADOS | Desativado (Ativação Necessária para o Funcionamento Integral do Sistema)
11839 | 2. Semiárido | SÃO FRANCISCO DE ASSIS DO PIAUÍ | RESERVATÓRIO | POÇO CAROÁ | SEM DADOS | LOCALIDADE CAROÁ | ATIVO | 4. COND. N.I. | N.A. | SEM DADOS | 5 | SEM DADOS | SEM DADOS | RURAL | SEM DADOS | Em Operação Plena
11840 | 2. Semiárido | SÃO FRANCISCO DE ASSIS DO PIAUÍ | RESERVATÓRIO | POÇO CASA NOVA | SEM DADOS | LOCALIDADE CASA NOVA | ATIVO | 4. COND. N.I. | N.A. | SEM DADOS | 5 | SEM DADOS | SEM DADOS | RURAL | SEM DADOS | Em Operação Plena
11841 | 2. Semiárido | SÃO FRANCISCO DE ASSIS DO PIAUÍ | RESERVATÓRIO | POÇO IPUEIRA 1 | SEM DADOS | LOCALIDADE IPUEIRA | ATIVO | 4. COND. N.I. | N.A. | SEM DADOS | 5 | SEM DADOS | SEM DADOS | RURAL | SEM DADOS | Em Operação Plena
11842 | 2. Semiárido | SÃO FRANCISCO DE ASSIS DO PIAUÍ | RESERVATÓRIO | POÇO JUREMA | SEM DADOS | LOCALIDADE JUREMA | ATIVO | 4. COND. N.I. | N.A. | SEM DADOS | 5 | SEM DADOS | SEM DADOS | RURAL | SEM DADOS | Em Operação Plena
11843 | 2. Semiárido | SÃO FRANCISCO DE ASSIS DO PIAUÍ | RESERVATÓRIO | POÇO LAGOA DE DENTRO | SEM DADOS | LOCALIDADE LAGOA DE DENTRO | ATIVO | 4. COND. N.I. | N.A. | SEM DADOS | 5 | SEM DADOS | SEM DADOS | RURAL | SEM DADOS | Em Operação Plena
11844 | 2. Semiárido | SÃO FRANCISCO DE ASSIS DO PIAUÍ | RESERVATÓRIO | POÇO LAGOA NOVA 2 | SEM DADOS | LOCALIDADE LAGOA NOVA | ATIVO | 4. COND. N.I. | N.A. | SEM DADOS | 10 | SEM DADOS | SEM DADOS | RURAL | SEM DADOS | Em Operação Plena
11845 | 2. Semiárido | SÃO FRANCISCO DE ASSIS DO PIAUÍ | RESERVATÓRIO | POÇO MALHADA DA ARGOLA | SEM DADOS | LOCALIDADE MALHADA DA ARGOLA | ATIVO | 4. COND. N.I. | N.A. | SEM DADOS | 5 | SEM DADOS | SEM DADOS | RURAL | SEM DADOS | Em Operação Plena
11846 | 2. Semiárido | SÃO FRANCISCO DE ASSIS DO PIAUÍ | RESERVATÓRIO | POÇO MINADOR | SEM DADOS | LOCALIDADE MINADOR | ATIVO | 4. COND. N.I. | N.A. | SEM DADOS | 5 | SEM DADOS | SEM DADOS | RURAL | SEM DADOS | Em Operação Plena
11847 | 2. Semiárido | SÃO FRANCISCO DE ASSIS DO PIAUÍ | RESERVATÓRIO | POÇO MORADA NOVA | SEM DADOS | LOCALIDADE MORADA NOVA | ATIVO | 4. COND. N.I. | N.A. | SEM DADOS | 5 | SEM DADOS | SEM DADOS | RURAL | SEM DADOS | Em Operação Plena
11848 | 2. Semiárido | SÃO FRANCISCO DE ASSIS DO PIAUÍ | RESERVATÓRIO | POÇO MULUNGU | SEM DADOS | LOCALIDADE MULUNGU | ATIVO | 4. COND. N.I. | N.A. | SEM DADOS | 5 | SEM DADOS | SEM DADOS | RURAL | SEM DADOS | Em Operação Plena
11849 | 2. Semiárido | SÃO FRANCISCO DE ASSIS DO PIAUÍ | RESERVATÓRIO | POÇO PAU DARCO | SEM DADOS | LOCALIDADE PAU DARCO | ATIVO | 4. COND. N.I. | N.A. | SEM DADOS | 5 | SEM DADOS | SEM DADOS | RURAL | SEM DADOS | Em Operação Plena
11850 | 2. Semiárido | SÃO FRANCISCO DE ASSIS DO PIAUÍ | RESERVATÓRIO | POÇO PERFEITO 2 | SEM DADOS | LOCALIDADE PERFEITO | ATIVO | 4. COND. N.I. | N.A. | SEM DADOS | 5 | SEM DADOS | SEM DADOS | RURAL | SEM DADOS | Em Operação Plena
11851 | 2. Semiárido | SÃO FRANCISCO DE ASSIS DO PIAUÍ | RESERVATÓRIO | POÇO QUEIMADAS | SEM DADOS | LOCALIDADE QUEIMADAS | ATIVO | 4. COND. N.I. | N.A. | SEM DADOS | 5 | SEM DADOS | SEM DADOS | RURAL | SEM DADOS | Em Operação Plena
11852 | 2. Semiárido | SÃO FRANCISCO DE ASSIS DO PIAUÍ | RESERVATÓRIO | POÇO SERTAOZINHO 1 | SEM DADOS | LOCALIDADE SERTAOZINHO | ATIVO | 4. COND. N.I. | N.A. | SEM DADOS | 10 | SEM DADOS | SEM DADOS | RURAL | SEM DADOS | Em Operação Plena
11853 | 2. Semiárido | SÃO FRANCISCO DE ASSIS DO PIAUÍ | RESERVATÓRIO | POÇO VARSINHA | SEM DADOS | LOCALIDADE VARZINHA | ATIVO | 4. COND. N.I. | N.A. | SEM DADOS | 5 | SEM DADOS | SEM DADOS | RURAL | SEM DADOS | Em Operação Plena
11854 | 2. Semiárido | SÃO FRANCISCO DE ASSIS DO PIAUÍ | RESERVATÓRIO | POÇO DOS PINHOS 1 | SEM DADOS | LOCALIDADE TRAS DA SERRA | ATIVO | 4. COND. N.I. | N.A. | SEM DADOS | 10 | SEM DADOS | SEM DADOS | RURAL | SEM DADOS | Em Operação Plena
11855 | 2. Semiárido | SÃO FRANCISCO DE ASSIS DO PIAUÍ | RESERVATÓRIO | POÇO VEREDA COMPRIDA | SEM DADOS | LOCALIDADE VEREDA COMPRIDA | ATIVO | 4. COND. N.I. | N.A. | SEM DADOS | 5 | SEM DADOS | SEM DADOS | RURAL | SEM DADOS | Em Operação Plena
11856 | 2. Semiárido | SÃO FRANCISCO DE ASSIS DO PIAUÍ | RESERVATÓRIO | POÇO VOLTA DO RIACHO 1 | SEM DADOS | LOCALIDADE VOLTA DO RIACHO | ATIVO | 4. COND. N.I. | N.A. | SEM DADOS | 5 | SEM DADOS | SEM DADOS | RURAL | SEM DADOS | Em Operação Plena
11857 | 2. Semiárido | SÃO FRANCISCO DE ASSIS DO PIAUÍ | RESERVATÓRIO | POÇO BAIXÃO DOS GATINHO | SEM DADOS | LOCALIDADE BAIXÃO DOS GATINHOS | ATIVO | 4. COND. N.I. | N.A. | SEM DADOS | 5 | SEM DADOS | SEM DADOS | RURAL | SEM DADOS | Em Operação Plena
11858 | 2. Semiárido | SÃO FRANCISCO DE ASSIS DO PIAUÍ | RESERVATÓRIO | POÇO CIPOAL | SEM DADOS | LOCALIDADE CIPOAL | ATIVO | 4. COND. N.I. | N.A. | SEM DADOS | 20 | SEM DADOS | SEM DADOS | RURAL | SEM DADOS | Em Operação Plena
11859 | 2. Semiárido | SÃO FRANCISCO DE ASSIS DO PIAUÍ | RESERVATÓRIO | POÇO LAGO PRETO | SEM DADOS | LOCALIDADE LAGO PRETO | ATIVO | 4. COND. N.I. | N.A. | SEM DADOS | 5 | SEM DADOS | SEM DADOS | RURAL | SEM DADOS | Em Operação Plena
11860 | 2. Semiárido | SÃO FRANCISCO DE ASSIS DO PIAUÍ | RESERVATÓRIO | POÇO LAGOA DA POVOAÇÃO | SEM DADOS | LOCALIDADE LAGOA DA POVOAÇÃO | ATIVO | 4. COND. N.I. | N.A. | SEM DADOS | 5 | SEM DADOS | SEM DADOS | RURAL | SEM DADOS | Em Operação Plena
11861 | 2. Semiárido | SÃO FRANCISCO DE ASSIS DO PIAUÍ | RESERVATÓRIO | POÇO DA LAGOA NOVA | SEM DADOS | LOCALIDADE LAGOA NOVA | ATIVO | 4. COND. N.I. | N.A. | SEM DADOS | 5 | SEM DADOS | SEM DADOS | RURAL | SEM DADOS | Em Operação Plena
11862 | 2. Semiárido | SÃO FRANCISCO DE ASSIS DO PIAUÍ | RESERVATÓRIO | POÇO LAGOA NOVA PARACATI | SEM DADOS | LOCALIDADE LAGOA NOVA | ATIVO | 4. COND. N.I. | N.A. | SEM DADOS | 5 | SEM DADOS | SEM DADOS | RURAL | SEM DADOS | Em Operação Plena
11863 | 2. Semiárido | SÃO FRANCISCO DE ASSIS DO PIAUÍ | RESERVATÓRIO | POÇO MALHADA DA AREIA | SEM DADOS | LOCALIDADE MALHADA DA AREIA | ATIVO | 4. COND. N.I. | N.A. | SEM DADOS | 5 | SEM DADOS | SEM DADOS | RURAL | SEM DADOS | Em Operação Plena
11864 | 2. Semiárido | SÃO FRANCISCO DE ASSIS DO PIAUÍ | RESERVATÓRIO | POÇO MORROS | SEM DADOS | LOCALIDADE MORROS | ATIVO | 4. COND. N.I. | N.A. | SEM DADOS | 5 | SEM DADOS | SEM DADOS | RURAL | SEM DADOS | Em Operação Plena
11865 | 2. Semiárido | SÃO FRANCISCO DE ASSIS DO PIAUÍ | RESERVATÓRIO | POÇO PEDRA BRANCA | SEM DADOS | LOCALIDADE PEDRA BRANCA | ATIVO | 4. COND. N.I. | N.A. | SEM DADOS | 5 | SEM DADOS | SEM DADOS | RURAL | SEM DADOS | Em Operação Plena
11866 | 2. Semiárido | SÃO FRANCISCO DE ASSIS DO PIAUÍ | RESERVATÓRIO | POÇO PERFEITO | SEM DADOS | LOCALIDADE PERFEITO | ATIVO | 4. COND. N.I. | N.A. | SEM DADOS | 5 | SEM DADOS | SEM DADOS | RURAL | SEM DADOS | Em Operação Plena
11867 | 2. Semiárido | SÃO FRANCISCO DE ASSIS DO PIAUÍ | RESERVATÓRIO | POÇO QUEIMADA NOVA | SEM DADOS | LOCALIDADE QUEIMADA NOVA | ATIVO | 4. COND. N.I. | N.A. | SEM DADOS | 5 | SEM DADOS | SEM DADOS | RURAL | SEM DADOS | Em Operação Plena
11868 | 2. Semiárido | SÃO FRANCISCO DE ASSIS DO PIAUÍ | RESERVATÓRIO | POÇO VEREDA DA SERRA | SEM DADOS | LOCALIDADE VEREDA DA SERRA | ATIVO | 4. COND. N.I. | N.A. | SEM DADOS | 5 | SEM DADOS | SEM DADOS | RURAL | SEM DADOS | Em Operação Plena
11869 | 2. Semiárido | SÃO FRANCISCO DE ASSIS DO PIAUÍ | RESERVATÓRIO | POÇO POVOAÇÃO 1 | SEM DADOS | LOCALIDADE POVOAÇÃO | ATIVO | 4. COND. N.I. | N.A. | SEM DADOS | 5 | SEM DADOS | SEM DADOS | RURAL | SEM DADOS | Em Operação Plena
11870 | 2. Semiárido | SÃO FRANCISCO DE ASSIS DO PIAUÍ | RESERVATÓRIO | POÇO POVOAÇÃO 2 | SEM DADOS | LOCALIDADE POVOAÇÃO | ATIVO | 4. COND. N.I. | N.A. | SEM DADOS | 5 | SEM DADOS | SEM DADOS | RURAL | SEM DADOS | Em Operação Plena
11871 | 2. Semiárido | SÃO FRANCISCO DE ASSIS DO PIAUÍ | RESERVATÓRIO | POÇO LAGOA DA AREIA | SEM DADOS | LOCALIDADE LAGOA DA AREIA | ATIVO | 4. COND. N.I. | N.A. | SEM DADOS | 10 | SEM DADOS | SEM DADOS | RURAL | SEM DADOS | Em Operação Plena
11872 | 2. Semiárido | SÃO FRANCISCO DE ASSIS DO PIAUÍ | RESERVATÓRIO | POÇO BAIXA VERDA | SEM DADOS | LOCALIDADE BAIXA VERDE | ATIVO | 4. COND. N.I. | N.A. | SEM DADOS | 5 | SEM DADOS | SEM DADOS | RURAL | SEM DADOS | Em Operação Plena
11873 | 2. Semiárido | SÃO FRANCISCO DE ASSIS DO PIAUÍ | RESERVATÓRIO | POÇO BAIXAS | SEM DADOS | LOCALIDADE BAIXAS (JOELINHO) | ATIVO | 4. COND. N.I. | N.A. | SEM DADOS | 5 | SEM DADOS | SEM DADOS | RURAL | SEM DADOS | Em Operação Plena
11874 | 2. Semiárido | SÃO FRANCISCO DE ASSIS DO PIAUÍ | RESERVATÓRIO | POÇO BAIXAS PARACATI | SEM DADOS | LOCALIDADE BAIXAS PARACATI | ATIVO | 4. COND. N.I. | N.A. | SEM DADOS | 5 | SEM DADOS | SEM DADOS | RURAL | SEM DADOS | Em Operação Plena
11875 | 2. Semiárido | SÃO FRANCISCO DE ASSIS DO PIAUÍ | RESERVATÓRIO | POÇO DE DÉCIO | SEM DADOS | LOCALIDADE BAIXAS | ATIVO | 4. COND. N.I. | N.A. | SEM DADOS | 5 | SEM DADOS | SEM DADOS | RURAL | SEM DADOS | Em Operação Plena
11876 | 2. Semiárido | SÃO FRANCISCO DE ASSIS DO PIAUÍ | RESERVATÓRIO | POÇO BOA VISTA | SEM DADOS | LOCALIDADE BOA VISTA | ATIVO | 4. COND. N.I. | N.A. | SEM DADOS | 5 | SEM DADOS | SEM DADOS | RURAL | SEM DADOS | Em Operação Plena
11877 | 2. Semiárido | SÃO FRANCISCO DE ASSIS DO PIAUÍ | RESERVATÓRIO | POÇO DOS PINHOS 2 | SEM DADOS | LOCALIDADE TRAS DA SERRA | ATIVO | 4. COND. N.I. | N.A. | SEM DADOS | 10 | SEM DADOS | SEM DADOS | RURAL | SEM DADOS | Em Operação Plena
11878 | 2. Semiárido | SÃO FRANCISCO DE ASSIS DO PIAUÍ | RESERVATÓRIO | POÇO CAPOEIRA 1 | SEM DADOS | LOCALIDADE CAPOEIRAS | ATIVO | 4. COND. N.I. | N.A. | SEM DADOS | 10 | SEM DADOS | SEM DADOS | RURAL | SEM DADOS | Em Operação Plena
11879 | 2. Semiárido | SÃO FRANCISCO DE ASSIS DO PIAUÍ | RESERVATÓRIO | POÇO ANGICAL 2 | SEM DADOS | LOCALIDADE ANGICAL (DIQUINHO) | ATIVO | 4. COND. N.I. | N.A. | SEM DADOS | 5 | SEM DADOS | SEM DADOS | RURAL | SEM DADOS | Em Operação Plena
11880 | 2. Semiárido | SÃO FRANCISCO DE ASSIS DO PIAUÍ | RESERVATÓRIO | POÇO LINDADE | SEM DADOS | LOCALIDADE LINDADE | ATIVO | 4. COND. N.I. | N.A. | SEM DADOS | 5 | SEM DADOS | SEM DADOS | RURAL | SEM DADOS | Em Operação Plena
11881 | 2. Semiárido | SÃO FRANCISCO DE ASSIS DO PIAUÍ | RESERVATÓRIO | POÇO VOLTA DO RIACHO 2 | SEM DADOS | LOCALIDADE VOLTA DO RIACHO | ATIVO | 4. COND. N.I. | N.A. | SEM DADOS | 5 | SEM DADOS | SEM DADOS | RURAL | SEM DADOS | Em Operação Plena
11882 | 2. Semiárido | SÃO FRANCISCO DE ASSIS DO PIAUÍ | RESERVATÓRIO | POÇO TABOLEIRINHO | SEM DADOS | LOCALIDADE TABOLEIRINHO | ATIVO | 4. COND. N.I. | N.A. | SEM DADOS | 5 | SEM DADOS | SEM DADOS | RURAL | SEM DADOS | Em Operação Plena
11883 | 2. Semiárido | SÃO FRANCISCO DE ASSIS DO PIAUÍ | RESERVATÓRIO | POÇO MALHADINHA | SEM DADOS | LOCALIDADE MALHADINHA | ATIVO | 4. COND. N.I. | N.A. | SEM DADOS | 5 | SEM DADOS | SEM DADOS | RURAL | SEM DADOS | Em Operação Plena
11884 | 2. Semiárido | SÃO FRANCISCO DE ASSIS DO PIAUÍ | RESERVATÓRIO | POÇO LAGOA DO CAPIM | SEM DADOS | LOCALIDADE LAGOA DO CAPIM | ATIVO | 4. COND. N.I. | N.A. | SEM DADOS | 5 | SEM DADOS | SEM DADOS | RURAL | SEM DADOS | Em Operação Plena
11885 | 2. Semiárido | SÃO FRANCISCO DE ASSIS DO PIAUÍ | RESERVATÓRIO | POÇO BOQUEIRÃO | SEM DADOS | LOCALIDADE BOQUEIRÃO | ATIVO | 4. COND. N.I. | N.A. | SEM DADOS | 5 | SEM DADOS | SEM DADOS | RURAL | SEM DADOS | Em Operação Plena
11886 | 2. Semiárido | SÃO FRANCISCO DE ASSIS DO PIAUÍ | RESERVATÓRIO | POÇO LAGOA DO UMBUZEIRO | SEM DADOS | LOCALIDADE LAGOA DO UMBUZEIRO | ATIVO | 4. COND. N.I. | N.A. | SEM DADOS | 5 | SEM DADOS | SEM DADOS | RURAL | SEM DADOS | Em Operação Plena
11887 | 2. Semiárido | SÃO FRANCISCO DE ASSIS DO PIAUÍ | RESERVATÓRIO | POÇO VISTA ALEGRE | SEM DADOS | LOCALIDADE VISTA ALEGRE | ATIVO | 4. COND. N.I. | N.A. | SEM DADOS | 5 | SEM DADOS | SEM DADOS | RURAL | SEM DADOS | Em Operação Plena
11888 | 2. Semiárido | SÃO FRANCISCO DE ASSIS DO PIAUÍ | RESERVATÓRIO | POÇO LAGOA DO JUÁ | SEM DADOS | LOCALIDADE LAGOA DO JUÁ | ATIVO | 4. COND. N.I. | N.A. | SEM DADOS | 10 | SEM DADOS | SEM DADOS | RURAL | SEM DADOS | Em Operação Plena
11889 | 2. Semiárido | SÃO FRANCISCO DE ASSIS DO PIAUÍ | RESERVATÓRIO | POÇO PERFEITO 2 | SEM DADOS | LOCALIDADE PERFEITO (JURACI) | ATIVO | 4. COND. N.I. | N.A. | SEM DADOS | 5 | SEM DADOS | SEM DADOS | RURAL | SEM DADOS | Em Operação Plena
11890 | 2. Semiárido | SÃO FRANCISCO DE ASSIS DO PIAUÍ | RESERVATÓRIO | POÇO SERTAOZINHO 2 | SEM DADOS | LOCALIDADE SERTÃOZINHO | ATIVO | 4. COND. N.I. | N.A. | SEM DADOS | 5 | SEM DADOS | SEM DADOS | RURAL | SEM DADOS | Em Operação Plena
11891 | 2. Semiárido | SÃO FRANCISCO DE ASSIS DO PIAUÍ | RESERVATÓRIO | POÇO BELA VISTA | SEM DADOS | LOCALIDADE BELA VISTA (CHICO DE BENTO) | ATIVO | 4. COND. N.I. | N.A. | SEM DADOS | 5 | SEM DADOS | SEM DADOS | RURAL | SEM DADOS | Em Operação Plena
11892 | 2. Semiárido | SÃO FRANCISCO DE ASSIS DO PIAUÍ | RESERVATÓRIO | POÇO IPUEIRA 2 | SEM DADOS | LOCALIDADE IPUEIRA | ATIVO | 4. COND. N.I. | N.A. | SEM DADOS | 5 | SEM DADOS | SEM DADOS | RURAL | SEM DADOS | Em Operação Plena
11893 | 2. Semiárido | SÃO FRANCISCO DE ASSIS DO PIAUÍ | RESERVATÓRIO | POÇO ROÇA NOVA 2 | SEM DADOS | LOCALIDADE ROÇA NOVA | ATIVO | 4. COND. N.I. | N.A. | SEM DADOS | 5 | SEM DADOS | SEM DADOS | RURAL | SEM DADOS | Em Operação Plena
11894 | 2. Semiárido | SÃO FRANCISCO DE ASSIS DO PIAUÍ | RESERVATÓRIO | POÇO ESCOLA CIPOAL | SEM DADOS | LOCALIDADE CIPOAL | ATIVO | 4. COND. N.I. | N.A. | SEM DADOS | 5 | SEM DADOS | SEM DADOS | RURAL | SEM DADOS | Em Operação Plena
11895 | 2. Semiárido | SÃO FRANCISCO DE ASSIS DO PIAUÍ | RESERVATÓRIO | POÇO ANGICAL 3 | SEM DADOS | LOCALIDADE ANGICAL (MANEZINHO) | ATIVO | 4. COND. N.I. | N.A. | SEM DADOS | 5 | SEM DADOS | SEM DADOS | RURAL | SEM DADOS | Em Operação Plena
11896 | 2. Semiárido | SÃO FRANCISCO DE ASSIS DO PIAUÍ | RESERVATÓRIO | POÇO SERTÃOZINHO DE BAIXO | SEM DADOS | LOCALIDADE SERTÃOZINHO DE BAIXO | ATIVO | 4. COND. N.I. | N.A. | SEM DADOS | 10 | SEM DADOS | SEM DADOS | RURAL | SEM DADOS | Em Operação Plena
11897 | 2. Semiárido | SÃO FRANCISCO DE ASSIS DO PIAUÍ | RESERVATÓRIO | POÇO GATINHOS 2 | SEM DADOS | LOCALIDADE GATINHOS (HERCULANO) | ATIVO | 4. COND. N.I. | N.A. | SEM DADOS | 5 | SEM DADOS | SEM DADOS | RURAL | SEM DADOS | Em Operação Plena
11898 | 2. Semiárido | SÃO FRANCISCO DE ASSIS DO PIAUÍ | RESERVATÓRIO | POÇO QUEIMADA NOVA 2 | SEM DADOS | LOCALIDADE QUEIMADA NOVA (DOMINGOS) | ATIVO | 4. COND. N.I. | N.A. | SEM DADOS | 10 | SEM DADOS | SEM DADOS | RURAL | SEM DADOS | Em Operação Plena
11899 | 2. Semiárido | SÃO FRANCISCO DE ASSIS DO PIAUÍ | RESERVATÓRIO | POÇO TAPERA | SEM DADOS | LOCALIDADE TAPERA | ATIVO | 4. COND. N.I. | N.A. | SEM DADOS | 5 | SEM DADOS | SEM DADOS | RURAL | SEM DADOS | Em Operação Plena
11900 | 2. Semiárido | SÃO FRANCISCO DE ASSIS DO PIAUÍ | RESERVATÓRIO | POÇO BARRA NOVA | SEM DADOS | LOCALIDADE BARRA NOVA (GILVANI) | ATIVO | 4. COND. N.I. | N.A. | SEM DADOS | 5 | SEM DADOS | SEM DADOS | RURAL | SEM DADOS | Em Operação Plena
11901 | 2. Semiárido | São Francisco do Piauí | RESERVATÓRIO | RESERVATÓRIO ELEVADO | SEM DADOS | Bairro Rondon | ATIVO | 3. RUIM | N.A. | SEM DADOS | SEM DADOS | SEM DADOS | SEM DADOS | URBANA | Endereço não encontrado no Google Maps | NECESSITA DE REFORMA NA ESTRUTURA
11902 | 2. Semiárido | São Francisco do Piauí | RESERVATÓRIO | RESERVATÓRIO ELEVADO | SEM DADOS | Bairro Rua Nova | SEM DADOS | 4. COND. N.I. | N.A. | SEM DADOS | SEM DADOS | SEM DADOS | SEM DADOS | URBANA | Endereço não encontrado no Google Maps | SEM DADOS
11903 | 2. Semiárido | São Francisco do Piauí | POÇO | Poço Nº 1 | LEÃO R20/7 3.450 RPM | Praça D. Expedito Lopes | SEM DADOS | 4. COND. N.I. | 1.0802 | 7 | N.A. | SEM DADOS | SEM DADOS | URBANA | Endereço não encontrado no Google Maps | SEM DADOS
11904 | 2. Semiárido | São Francisco do Piauí | POÇO | Poço Nº 2 | Ebara BHS512-8 3.500 RPM | Próximo ao Reservatorio | SEM DADOS | 4. COND. N.I. | 2.6235 | 12.5 | N.A. | SEM DADOS | SEM DADOS | URBANA | Endereço não encontrado no Google Maps | SEM DADOS
11905 | 2. Semiárido | São Francisco do Piauí | POÇO | Poço Nº 3 | EBARA 412/8 | Caixa D'água | SEM DADOS | 4. COND. N.I. | 1.0802 | 6 | N.A. | SEM DADOS | SEM DADOS | URBANA | Endereço não encontrado no Google Maps | SEM DADOS
11906 | 2. Semiárido | SÃO FRANCISCO DO PIAUÍ | POÇO | POÇO 1 (Escola) | SEM DADOS | LOCALIDADE JACARÉ | ATIVO | 4. COND. N.I. | 1.6 | SEM DADOS | N.A. | SEM DADOS | SEM DADOS | RURAL | SEM DADOS | Em Operação Plena
11907 | 2. Semiárido | SÃO FRANCISCO DO PIAUÍ | POÇO | POÇO 2 (ABEL) | SEM DADOS | LOCALIDADE JACARÉ | ATIVO | 4. COND. N.I. | 1.7 | SEM DADOS | N.A. | SEM DADOS | SEM DADOS | RURAL | SEM DADOS | Em Operação Plena
11908 | 2. Semiárido | SÃO FRANCISCO DO PIAUÍ | POÇO | POÇO | SEM DADOS | LOCALIDADE CIPÓ | ATIVO | 4. COND. N.I. | 1.25 | SEM DADOS | N.A. | SEM DADOS | SEM DADOS | RURAL | SEM DADOS | Em Operação Plena
11909 | 2. Semiárido | SÃO FRANCISCO DO PIAUÍ | POÇO | POÇO | SEM DADOS | LOCALIDADE CURRALINHO | ATIVO | 4. COND. N.I. | 1.6 | SEM DADOS | N.A. | SEM DADOS | SEM DADOS | RURAL | SEM DADOS | Em Operação Plena
11910 | 2. Semiárido | SÃO FRANCISCO DO PIAUÍ | POÇO | SEM DADOS | SEM DADOS | BAIXÃO | ATIVO | 4. COND. N.I. | 1.6 | SEM DADOS | N.A. | SEM DADOS | SEM DADOS | RURAL | SEM DADOS | Em Operação Plena
11911 | 2. Semiárido | SÃO FRANCISCO DO PIAUÍ | POÇO | SEM DADOS | SEM DADOS | JATOBÁ DE DENTRO | ATIVO | 4. COND. N.I. | 1.25 | SEM DADOS | N.A. | SEM DADOS | SEM DADOS | RURAL | SEM DADOS | Em Operação Plena
11912 | 2. Semiárido | SÃO FRANCISCO DO PIAUÍ | POÇO | SEM DADOS | SEM DADOS | LOCALIDADE RAMADA | ATIVO | 4. COND. N.I. | 1.6 | SEM DADOS | N.A. | SEM DADOS | SEM DADOS | RURAL | SEM DADOS | Em Operação Plena
11913 | 2. Semiárido | SÃO FRANCISCO DO PIAUÍ | POÇO | SEM DADOS | SEM DADOS | LOCALIDADE ANGELIN (CHAFARIZ) | ATIVO | 4. COND. N.I. | 1.6 | SEM DADOS | N.A. | SEM DADOS | SEM DADOS | RURAL | SEM DADOS | Em Operação Plena
11914 | 2. Semiárido | SÃO FRANCISCO DO PIAUÍ | POÇO | SEM DADOS | SEM DADOS | LOCALIDADE ANGELIN (ZILMAR) | ATIVO | 4. COND. N.I. | 1.1 | SEM DADOS | N.A. | SEM DADOS | SEM DADOS | RURAL | SEM DADOS | Em Operação Plena
11915 | 2. Semiárido | SÃO FRANCISCO DO PIAUÍ | POÇO | SEM DADOS | SEM DADOS | LOCALIDADE LAGOA DO BARRO | ATIVO | 4. COND. N.I. | 1.1 | SEM DADOS | N.A. | SEM DADOS | SEM DADOS | RURAL | SEM DADOS | Em Operação Plena
11916 | 2. Semiárido | SÃO FRANCISCO DO PIAUÍ | POÇO | SEM DADOS | SEM DADOS | LOCALIDADE INTANS | ATIVO | 4. COND. N.I. | 1.5 | SEM DADOS | N.A. | SEM DADOS | SEM DADOS | RURAL | SEM DADOS | Em Operação Plena
11917 | 2. Semiárido | SÃO FRANCISCO DO PIAUÍ | POÇO | SEM DADOS | SEM DADOS | LOCALIDADE QUATRO GALHO | ATIVO | 4. COND. N.I. | 1.3 | SEM DADOS | N.A. | SEM DADOS | SEM DADOS | RURAL | SEM DADOS | Em Operação Plena
11918 | 2. Semiárido | SÃO FRANCISCO DO PIAUÍ | POÇO | POÇO 1 (Escola) | SEM DADOS | LOCALIDADE AGUAS BELAS | ATIVO | 4. COND. N.I. | SEM DADOS | SEM DADOS | N.A. | SEM DADOS | SEM DADOS | RURAL | SEM DADOS | Em Operação Indevida (necessita de manutenção e/ou melhorias)
11919 | 2. Semiárido | SÃO FRANCISCO DO PIAUÍ | POÇO | POÇO 2 (PROJETO) | SEM DADOS | LOCALIDADE AGUAS BELAS | ATIVO | 4. COND. N.I. | 1.25 | SEM DADOS | N.A. | SEM DADOS | SEM DADOS | RURAL | SEM DADOS | Em Operação Plena
11920 | 2. Semiárido | SÃO FRANCISCO DO PIAUÍ | POÇO | POÇO 3 (COTEIRO) | SEM DADOS | LOCALIDADE AGUAS BELAS | ATIVO | 4. COND. N.I. | 1.1 | SEM DADOS | N.A. | SEM DADOS | SEM DADOS | RURAL | SEM DADOS | Em Operação Plena
11921 | 2. Semiárido | SÃO FRANCISCO DO PIAUÍ | POÇO | POÇO | SEM DADOS | LOCALIDADE PAU D'ARCO | ATIVO | 4. COND. N.I. | 1.3 | SEM DADOS | N.A. | SEM DADOS | SEM DADOS | RURAL | SEM DADOS | Em Operação Plena
11922 | 2. Semiárido | SÃO FRANCISCO DO PIAUÍ | POÇO | POÇO 1 (REIS) | SEM DADOS | LOCALIDADE ÁGUA BRANCA | ATIVO | 4. COND. N.I. | 1.1 | SEM DADOS | N.A. | SEM DADOS | SEM DADOS | RURAL | SEM DADOS | Em Operação Plena
11923 | 2. Semiárido | SÃO FRANCISCO DO PIAUÍ | POÇO | POÇO 2 (FOFÃO) | SEM DADOS | LOCALIDADE ÁGUA BRANCA | ATIVO | 4. COND. N.I. | 1.6 | SEM DADOS | N.A. | SEM DADOS | SEM DADOS | RURAL | SEM DADOS | Em Operação Plena
11924 | 2. Semiárido | SÃO FRANCISCO DO PIAUÍ | POÇO | POÇO | SEM DADOS | LOCALIDADE SÍTIO DO MEIO | ATIVO | 4. COND. N.I. | 1.25 | SEM DADOS | N.A. | SEM DADOS | SEM DADOS | RURAL | SEM DADOS | Em Operação Plena
11925 | 2. Semiárido | SÃO FRANCISCO DO PIAUÍ | POÇO | POÇO | SEM DADOS | LOCALIDADE CALDEIRÕES | ATIVO | 4. COND. N.I. | 1.6 | SEM DADOS | N.A. | SEM DADOS | SEM DADOS | RURAL | SEM DADOS | Em Operação Plena
11926 | 2. Semiárido | SÃO FRANCISCO DO PIAUÍ | POÇO | POÇO 1 (PRINCESA) | SEM DADOS | LOCALIDADE SACO | ATIVO | 4. COND. N.I. | 1.1 | SEM DADOS | N.A. | SEM DADOS | SEM DADOS | RURAL | SEM DADOS | Em Operação Plena
11927 | 2. Semiárido | SÃO FRANCISCO DO PIAUÍ | POÇO | POÇO 2 (CHAFARIZ) | SEM DADOS | LOCALIDADE SACO | ATIVO | 4. COND. N.I. | 1.6 | SEM DADOS | N.A. | SEM DADOS | SEM DADOS | RURAL | SEM DADOS | Em Operação Plena
11928 | 2. Semiárido | SÃO FRANCISCO DO PIAUÍ | POÇO | POÇO | SEM DADOS | LOCALIDADE CARNAIBAS | ATIVO | 4. COND. N.I. | 1.6 | SEM DADOS | N.A. | SEM DADOS | SEM DADOS | RURAL | SEM DADOS | Em Operação Plena
11929 | 2. Semiárido | SÃO FRANCISCO DO PIAUÍ | POÇO | POÇO 1 (PREÁ) | SEM DADOS | LOCALIDADE MALHADA GRANDE | ATIVO | 4. COND. N.I. | 1.1 | SEM DADOS | N.A. | SEM DADOS | SEM DADOS | RURAL | SEM DADOS | Em Operação Plena
11930 | 2. Semiárido | SÃO FRANCISCO DO PIAUÍ | POÇO | POÇO 2(ESCOLA) | SEM DADOS | LOCALIDADE MALHADA GRANDE | ATIVO | 4. COND. N.I. | 1 | SEM DADOS | N.A. | SEM DADOS | SEM DADOS | RURAL | SEM DADOS | Em Operação Plena
11931 | 2. Semiárido | SÃO FRANCISCO DO PIAUÍ | POÇO | POÇO 1 (ESCOLA) | SEM DADOS | LOCALIDADE GOLFOS | ATIVO | 4. COND. N.I. | 1.6 | SEM DADOS | N.A. | SEM DADOS | SEM DADOS | RURAL | SEM DADOS | Em Operação Plena
11932 | 2. Semiárido | SÃO FRANCISCO DO PIAUÍ | POÇO | POÇO 2 (NINO) | SEM DADOS | LOCALIDADE GOLFOS | ATIVO | 4. COND. N.I. | 1.5 | SEM DADOS | N.A. | SEM DADOS | SEM DADOS | RURAL | SEM DADOS | Em Operação Plena
11933 | 2. Semiárido | SÃO FRANCISCO DO PIAUÍ | POÇO | POÇO | SEM DADOS | LOCALIDADE JENIPAPEIRO | ATIVO | 4. COND. N.I. | 1 | SEM DADOS | N.A. | SEM DADOS | SEM DADOS | RURAL | SEM DADOS | Em Operação Plena
11934 | 2. Semiárido | SÃO FRANCISCO DO PIAUÍ | POÇO | POÇO | SEM DADOS | LOCALIDADE ARRANCO | ATIVO | 4. COND. N.I. | 1.3 | SEM DADOS | N.A. | SEM DADOS | SEM DADOS | RURAL | SEM DADOS | Em Operação Plena
11935 | 2. Semiárido | SÃO FRANCISCO DO PIAUÍ | POÇO | POÇO | SEM DADOS | LOCALIDADE PAU DE RATO | ATIVO | 4. COND. N.I. | 1.3 | SEM DADOS | N.A. | SEM DADOS | SEM DADOS | RURAL | SEM DADOS | Em Operação Plena
11936 | 2. Semiárido | SÃO FRANCISCO DO PIAUÍ | POÇO | POÇO | SEM DADOS | LOCALIDADE BAIXA VELHA | ATIVO | 4. COND. N.I. | 1.1 | SEM DADOS | N.A. | SEM DADOS | SEM DADOS | RURAL | SEM DADOS | Em Operação Plena
11937 | 2. Semiárido | SÃO FRANCISCO DO PIAUÍ | POÇO | POÇO | SEM DADOS | LOCALIDADE CARAIBAS | ATIVO | 4. COND. N.I. | 1.1 | SEM DADOS | N.A. | SEM DADOS | SEM DADOS | RURAL | SEM DADOS | Em Operação Plena
11938 | 2. Semiárido | SÃO FRANCISCO DO PIAUÍ | POÇO | POÇO | SEM DADOS | LOCALIDADE MELANCIAS | ATIVO | 4. COND. N.I. | 1.6 | SEM DADOS | N.A. | SEM DADOS | SEM DADOS | RURAL | SEM DADOS | Em Operação Plena
11939 | 2. Semiárido | SÃO FRANCISCO DO PIAUÍ | POÇO | POÇO | SEM DADOS | LOCALIDADE CANTINHO | ATIVO | 4. COND. N.I. | 1.5 | SEM DADOS | N.A. | SEM DADOS | SEM DADOS | RURAL | SEM DADOS | Em Operação Plena
11940 | 2. Semiárido | SÃO FRANCISCO DO PIAUÍ | POÇO | POÇO | SEM DADOS | LOCALIDADE POBRE | ATIVO | 4. COND. N.I. | 1.6 | SEM DADOS | N.A. | SEM DADOS | SEM DADOS | RURAL | SEM DADOS | Em Operação Plena
11941 | 2. Semiárido | SÃO FRANCISCO DO PIAUÍ | POÇO | POÇO | SEM DADOS | LOCALIDADE BRANCA | ATIVO | 4. COND. N.I. | 1.1 | SEM DADOS | N.A. | SEM DADOS | SEM DADOS | RURAL | SEM DADOS | Em Operação Plena
11942 | 2. Semiárido | SÃO FRANCISCO DO PIAUÍ | POÇO | POÇO | SEM DADOS | LOCALIDADE CANTO DO CERCADO | ATIVO | 4. COND. N.I. | 1.1 | SEM DADOS | N.A. | SEM DADOS | SEM DADOS | RURAL | SEM DADOS | Em Operação Plena
11943 | 2. Semiárido | SÃO FRANCISCO DO PIAUÍ | POÇO | POÇO | SEM DADOS | LOCALIDADE LAVAGEM | ATIVO | 4. COND. N.I. | 1.3 | SEM DADOS | N.A. | SEM DADOS | SEM DADOS | RURAL | SEM DADOS | Em Operação Plena
11944 | 2. Semiárido | SÃO FRANCISCO DO PIAUÍ | POÇO | POÇO | SEM DADOS | LOCALIDADE JATOBÁ | ATIVO | 4. COND. N.I. | 1.5 | SEM DADOS | N.A. | SEM DADOS | SEM DADOS | RURAL | SEM DADOS | Em Operação Plena
11945 | 2. Semiárido | SÃO FRANCISCO DO PIAUÍ | POÇO | POÇO | SEM DADOS | LOCALIDADE NEGO FUGIDO | ATIVO | 4. COND. N.I. | 1.1 | SEM DADOS | N.A. | SEM DADOS | SEM DADOS | RURAL | SEM DADOS | Em Operação Plena
11946 | 2. Semiárido | SÃO FRANCISCO DO PIAUÍ | POÇO | POÇO 1 (ESCOLA) | SEM DADOS | LOCALIDADE GADO VELHACO | ATIVO | 4. COND. N.I. | 1.3 | SEM DADOS | N.A. | SEM DADOS | SEM DADOS | RURAL | SEM DADOS | Em Operação Plena
11947 | 2. Semiárido | SÃO FRANCISCO DO PIAUÍ | POÇO | POÇO 2 (LAVANDERIA | SEM DADOS | LOCALIDADE GADO VELHACO | ATIVO | 4. COND. N.I. | 1.6 | SEM DADOS | N.A. | SEM DADOS | SEM DADOS | RURAL | SEM DADOS | Em Operação Plena
11948 | 2. Semiárido | SÃO FRANCISCO DO PIAUÍ | POÇO | POÇO | SEM DADOS | LOCALIDADE BAIXA NACIONA | ATIVO | 4. COND. N.I. | 1.1 | SEM DADOS | N.A. | SEM DADOS | SEM DADOS | RURAL | SEM DADOS | Em Operação Plena
11949 | 2. Semiárido | SÃO FRANCISCO DO PIAUÍ | POÇO | POÇO | SEM DADOS | LOCALIDADE JUREMA | ATIVO | 4. COND. N.I. | 1.1 | SEM DADOS | N.A. | SEM DADOS | SEM DADOS | RURAL | SEM DADOS | Em Operação Plena
11950 | 2. Semiárido | SÃO FRANCISCO DO PIAUÍ | POÇO | POÇO | SEM DADOS | LOCALIDADE TINGUIS | ATIVO | 4. COND. N.I. | 1.3 | SEM DADOS | N.A. | SEM DADOS | SEM DADOS | RURAL | SEM DADOS | Em Operação Plena
11951 | 2. Semiárido | SÃO FRANCISCO DO PIAUÍ | POÇO | POÇO | SEM DADOS | LOCALIDADE RIACHO DA AREIA | ATIVO | 4. COND. N.I. | 1.3 | SEM DADOS | N.A. | SEM DADOS | SEM DADOS | RURAL | SEM DADOS | Em Operação Plena
11952 | 2. Semiárido | SÃO FRANCISCO DO PIAUÍ | POÇO | POÇO | SEM DADOS | LOCALIDADE MADEIRA CORTADA | ATIVO | 4. COND. N.I. | 1.1 | SEM DADOS | N.A. | SEM DADOS | SEM DADOS | RURAL | SEM DADOS | Em Operação Plena
11953 | 2. Semiárido | SÃO FRANCISCO DO PIAUÍ | POÇO | POÇO | SEM DADOS | LOCALIDADE PINDOVA | ATIVO | 4. COND. N.I. | 1.3 | SEM DADOS | N.A. | SEM DADOS | SEM DADOS | RURAL | SEM DADOS | Em Operação Plena
11954 | 2. Semiárido | SÃO FRANCISCO DO PIAUÍ | POÇO | POÇO | SEM DADOS | LOCALIDADE QUEIMADAS | ATIVO | 4. COND. N.I. | 1.1 | SEM DADOS | N.A. | SEM DADOS | SEM DADOS | RURAL | SEM DADOS | Em Operação Plena
11955 | 2. Semiárido | SÃO FRANCISCO DO PIAUÍ | POÇO | POÇO 1 (DEUSIMAR) | SEM DADOS | LOCALIDADE PÉ DO MORRO | ATIVO | 4. COND. N.I. | 1.1 | SEM DADOS | N.A. | SEM DADOS | SEM DADOS | RURAL | SEM DADOS | Em Operação Plena
11956 | 2. Semiárido | SÃO FRANCISCO DO PIAUÍ | POÇO | POÇO 2 (ESCOLA) | SEM DADOS | LOCALIDADE PÉ DO MORRO | ATIVO | 4. COND. N.I. | 1.1 | SEM DADOS | N.A. | SEM DADOS | SEM DADOS | RURAL | SEM DADOS | Em Operação Plena
11957 | 2. Semiárido | SÃO FRANCISCO DO PIAUÍ | POÇO | POÇO | SEM DADOS | LOCALIDADE TREMADAL | ATIVO | 4. COND. N.I. | 0.8 | SEM DADOS | N.A. | SEM DADOS | SEM DADOS | RURAL | SEM DADOS | Em Operação Plena
11958 | 2. Semiárido | SÃO FRANCISCO DO PIAUÍ | POÇO | POÇO | SEM DADOS | LOCALIDADE CASA NOVA | ATIVO | 4. COND. N.I. | 1.6 | SEM DADOS | N.A. | SEM DADOS | SEM DADOS | RURAL | SEM DADOS | Em Operação Plena
11959 | 2. Semiárido | SÃO FRANCISCO DO PIAUÍ | POÇO | POÇO | SEM DADOS | LOCALIDADE SÃO BENTO | ATIVO | 4. COND. N.I. | 1.1 | SEM DADOS | N.A. | SEM DADOS | SEM DADOS | RURAL | SEM DADOS | Em Operação Plena
11960 | 2. Semiárido | SÃO FRANCISCO DO PIAUÍ | POÇO | POÇO | SEM DADOS | LOCALIDADE MALHADA DE FORA | ATIVO | 4. COND. N.I. | 1.1 | SEM DADOS | N.A. | SEM DADOS | SEM DADOS | RURAL | SEM DADOS | Em Operação Plena
11961 | 2. Semiárido | SÃO FRANCISCO DO PIAUÍ | POÇO | POÇO | SEM DADOS | LOCALIDADE SÃO PEDRO | ATIVO | 4. COND. N.I. | 1.3 | SEM DADOS | N.A. | SEM DADOS | SEM DADOS | RURAL | SEM DADOS | Em Operação Plena
11962 | 2. Semiárido | SÃO FRANCISCO DO PIAUÍ | POÇO | POÇO | SEM DADOS | LOCALIDADE CERCADO VELHO | ATIVO | 4. COND. N.I. | 3.3 | SEM DADOS | N.A. | SEM DADOS | SEM DADOS | RURAL | SEM DADOS | Em Operação Plena
11963 | 2. Semiárido | SÃO FRANCISCO DO PIAUÍ | POÇO | POÇO | SEM DADOS | LOCALIDADE BARRA | ATIVO | 4. COND. N.I. | 0.36 | SEM DADOS | N.A. | SEM DADOS | SEM DADOS | RURAL | SEM DADOS | Em Operação Plena
11964 | 2. Semiárido | SÃO FRANCISCO DO PIAUÍ | POÇO | POÇO | SEM DADOS | LOCALIDADE ALMESCLA | ATIVO | 4. COND. N.I. | 1.5 | SEM DADOS | N.A. | SEM DADOS | SEM DADOS | RURAL | SEM DADOS | Em Operação Plena
11965 | 2. Semiárido | SÃO FRANCISCO DO PIAUÍ | POÇO | POÇO | SEM DADOS | LOCALIDADE VARZEA | ATIVO | 4. COND. N.I. | SEM DADOS | SEM DADOS | N.A. | SEM DADOS | SEM DADOS | RURAL | SEM DADOS | Em Operação Indevida (necessita de manutenção e/ou melhorias)
11966 | 2. Semiárido | SÃO FRANCISCO DO PIAUÍ | POÇO | POÇO | SEM DADOS | LOCALIDADE BREJINHO | ATIVO | 4. COND. N.I. | 1 | SEM DADOS | N.A. | SEM DADOS | SEM DADOS | RURAL | SEM DADOS | Em Operação Plena
11967 | 2. Semiárido | SÃO FRANCISCO DO PIAUÍ | POÇO | POÇO | SEM DADOS | LOCALIDADE ANTONIO CHICO | ATIVO | 4. COND. N.I. | 1.1 | SEM DADOS | N.A. | SEM DADOS | SEM DADOS | RURAL | SEM DADOS | Em Operação Plena
11968 | 2. Semiárido | SÃO FRANCISCO DO PIAUÍ | POÇO | POÇO | SEM DADOS | LOCALIDADE BOTA | ATIVO | 4. COND. N.I. | 1.3 | SEM DADOS | N.A. | SEM DADOS | SEM DADOS | RURAL | SEM DADOS | Em Operação Plena
11969 | 2. Semiárido | SÃO FRANCISCO DO PIAUÍ | POÇO | POÇO | SEM DADOS | LOCALIDADE CAMAMUN | ATIVO | 4. COND. N.I. | 0.8 | SEM DADOS | N.A. | SEM DADOS | SEM DADOS | RURAL | SEM DADOS | Em Operação Plena
11970 | 2. Semiárido | SÃO FRANCISCO DO PIAUÍ | POÇO | POÇO | SEM DADOS | LOCADADE VEREDA | ATIVO | 4. COND. N.I. | 1.1 | SEM DADOS | N.A. | SEM DADOS | SEM DADOS | RURAL | SEM DADOS | Em Operação Plena
11971 | 2. Semiárido | SÃO FRANCISCO DO PIAUÍ | POÇO | POÇO | SEM DADOS | LOCALIDADE SALOBO | ATIVO | 4. COND. N.I. | 0.2 | SEM DADOS | N.A. | SEM DADOS | SEM DADOS | RURAL | SEM DADOS | Em Operação Plena
11972 | 2. Semiárido | SÃO FRANCISCO DO PIAUÍ | POÇO | POÇO | SEM DADOS | LOCALIDADE SERRINHA | ATIVO | 4. COND. N.I. | 4.1 | SEM DADOS | N.A. | SEM DADOS | SEM DADOS | RURAL | SEM DADOS | Em Operação Plena
11973 | 2. Semiárido | SÃO FRANCISCO DO PIAUÍ | POÇO | POÇO | SEM DADOS | LOCALIDADE PEQUIZEIRO | ATIVO | 4. COND. N.I. | SEM DADOS | SEM DADOS | N.A. | SEM DADOS | SEM DADOS | RURAL | SEM DADOS | Em Operação Parcial (necessita algum equipamento para operação plena)
11974 | 2. Semiárido | SÃO FRANCISCO DO PIAUÍ | POÇO | POÇO | SEM DADOS | LOCALIDADE CURRAL DE PEDRA | ATIVO | 4. COND. N.I. | 1.3 | SEM DADOS | N.A. | SEM DADOS | SEM DADOS | RURAL | SEM DADOS | Em Operação Plena
11975 | 2. Semiárido | SÃO FRANCISCO DO PIAUÍ | POÇO | POÇO | SEM DADOS | LOCALIDADE FAVA DANTA | ATIVO | 4. COND. N.I. | 0.6 | SEM DADOS | N.A. | SEM DADOS | SEM DADOS | RURAL | SEM DADOS | Em Operação Plena
11976 | 2. Semiárido | SÃO FRANCISCO DO PIAUÍ | POÇO | POÇO | SEM DADOS | MATADOURO INTANS | ATIVO | 4. COND. N.I. | 0.5 | SEM DADOS | N.A. | SEM DADOS | SEM DADOS | RURAL | SEM DADOS | Em Operação Plena
11977 | 2. Semiárido | SÃO FRANCISCO DO PIAUÍ | POÇO | POÇO | SEM DADOS | QUADRA MERCADO | ATIVO | 4. COND. N.I. | 1.6 | SEM DADOS | N.A. | SEM DADOS | SEM DADOS | RURAL | SEM DADOS | Em Operação Plena
11978 | 2. Semiárido | SÃO FRANCISCO DO PIAUÍ | POÇO | POÇO | SEM DADOS | RUA NOVA | ATIVO | 4. COND. N.I. | 0.2 | SEM DADOS | N.A. | SEM DADOS | SEM DADOS | RURAL | SEM DADOS | Em Operação Plena
11979 | 2. Semiárido | SÃO FRANCISCO DO PIAUÍ | POÇO | POÇO | SEM DADOS | HOSPITAL | ATIVO | 4. COND. N.I. | 1.3 | SEM DADOS | N.A. | SEM DADOS | SEM DADOS | RURAL | SEM DADOS | Em Operação Plena
11980 | 2. Semiárido | SÃO FRANCISCO DO PIAUÍ | POÇO | POÇO | SEM DADOS | PRAÇA IGREJINHA | ATIVO | 4. COND. N.I. | 0.7 | SEM DADOS | N.A. | SEM DADOS | SEM DADOS | RURAL | SEM DADOS | Em Operação Plena
11981 | 2. Semiárido | SÃO FRANCISCO DO PIAUÍ | POÇO | POÇO | SEM DADOS | ESTÁDIO | ATIVO | 4. COND. N.I. | 4.1 | SEM DADOS | N.A. | SEM DADOS | SEM DADOS | RURAL | SEM DADOS | Em Operação Plena
11982 | 2. Semiárido | SÃO FRANCISCO DO PIAUÍ | POÇO | POÇO | SEM DADOS | CCI | ATIVO | 4. COND. N.I. | 1.1 | SEM DADOS | N.A. | SEM DADOS | SEM DADOS | RURAL | SEM DADOS | Em Operação Plena
11983 | 2. Semiárido | SÃO FRANCISCO DO PIAUÍ | POÇO | POÇO | SEM DADOS | ANTIGO MATADOURO | ATIVO | 4. COND. N.I. | 4.4 | SEM DADOS | N.A. | SEM DADOS | SEM DADOS | RURAL | SEM DADOS | Em Operação Plena
11984 | 2. Semiárido | SÃO FRANCISCO DO PIAUÍ | POÇO | POÇO | SEM DADOS | RONDON PI | ATIVO | 4. COND. N.I. | 3.6 | SEM DADOS | N.A. | SEM DADOS | SEM DADOS | RURAL | SEM DADOS | Em Operação Plena
11985 | 2. Semiárido | São Francisco do Piauí | POÇO | n° 01 | Bomba | SAA sede | INATIVO | 2. MODERADA | 5.53 | 7 | N.A. | SEM DADOS | SEM DADOS | URBANA | SEM DADOS | Local com acesso sem qualquer tipo de tranca. O terreno está tomado por vegetação dificultando a manutenção e facilitando a proliferação de animais peçonhentos
11986 | 2. Semiárido | São Francisco do Piauí | POÇO | n° 02 | Bomba | SAA sede | ATIVO | 2. MODERADA | 5.53 | 6.08 | N.A. | SEM DADOS | SEM DADOS | URBANA | SEM DADOS | Local com acesso sem qualquer tipo de tranca. O terreno está tomado por vegetação dificultando a manutenção e facilitando a proliferação de animais peçonhentos
11987 | 2. Semiárido | São Francisco do Piauí | POÇO | n° 03 | Bomba | SAA sede | ATIVO | 2. MODERADA | 3.33 | 6.08 | N.A. | SEM DADOS | SEM DADOS | URBANA | SEM DADOS | Local com acesso sem qualquer tipo de tranca. O terreno está tomado por vegetação dificultando a manutenção e facilitando a proliferação de animais peçonhentos
11988 | 2. Semiárido | São Francisco do Piauí | POÇO | n° 04 | Bomba | Bairro Rondon I | ATIVO | 2. MODERADA | SEM DADOS | SEM DADOS | N.A. | SEM DADOS | SEM DADOS | URBANA | SEM DADOS | Local aberto sem qualquer tipo de proteção contra a entrada de estranhos e animais
11989 | 2. Semiárido | São Francisco do Piauí | POÇO | n° 05 | Bomba | Bairro Rondon II | ATIVO | 1. BOA | SEM DADOS | SEM DADOS | N.A. | SEM DADOS | SEM DADOS | URBANA | SEM DADOS | Apenas Limpeza
11990 | 2. Semiárido | São Francisco do Piauí | POÇO | n° 06 | Bomba | Bairro Rondon III | ATIVO | 2. MODERADA | SEM DADOS | SEM DADOS | N.A. | SEM DADOS | SEM DADOS | URBANA | SEM DADOS | Local aberto ao acesso e entrada de estranhos e animais
11991 | 2. Semiárido | São Francisco do Piauí | POÇO | n° 07 | Bomba | Bairro Matadouro | ATIVO | 2. MODERADA | SEM DADOS | SEM DADOS | N.A. | SEM DADOS | SEM DADOS | URBANA | SEM DADOS | Local aberto ao acesso e entrada de estranhos e animais
11992 | 2. Semiárido | São Francisco do Piauí | POÇO | n° 08 | Bomba | Praça Joaquim Moreira | ATIVO | 1. BOA | SEM DADOS | SEM DADOS | N.A. | SEM DADOS | SEM DADOS | URBANA | SEM DADOS | Apenas Limpeza
11993 | 2. Semiárido | São Francisco do Piauí | RESERVATÓRIO | SEM DADOS | SEM DADOS | SAA sede | ATIVO | 4. COND. N.I. | N.A. | SEM DADOS | 50 | SEM DADOS | SEM DADOS | URBANA | SEM DADOS | SEM DADOS
11994 | 2. Semiárido | São Francisco do Piauí | RESERVATÓRIO | SEM DADOS | SEM DADOS | SAA sede | ATIVO | 4. COND. N.I. | N.A. | SEM DADOS | 100 | SEM DADOS | SEM DADOS | URBANA | SEM DADOS | SEM DADOS
11995 | 2. Semiárido | São Francisco do Piauí | RESERVATÓRIO | SEM DADOS | SEM DADOS | Bairro Rondon I | ATIVO | 4. COND. N.I. | N.A. | SEM DADOS | 10 | SEM DADOS | SEM DADOS | URBANA | SEM DADOS | SEM DADOS
11996 | 2. Semiárido | São Francisco do Piauí | RESERVATÓRIO | SEM DADOS | SEM DADOS | Bairro Rondon II | ATIVO | 4. COND. N.I. | N.A. | SEM DADOS | 5 | SEM DADOS | SEM DADOS | URBANA | SEM DADOS | SEM DADOS
11997 | 2. Semiárido | São Francisco do Piauí | RESERVATÓRIO | SEM DADOS | SEM DADOS | Bairro Matadouro | ATIVO | 4. COND. N.I. | N.A. | SEM DADOS | 5 | SEM DADOS | SEM DADOS | URBANA | SEM DADOS | SEM DADOS
11998 | 2. Semiárido | São Francisco do Piauí | RESERVATÓRIO | SEM DADOS | SEM DADOS | Praça Joaquim Moreira | ATIVO | 4. COND. N.I. | N.A. | SEM DADOS | 5 | SEM DADOS | SEM DADOS | URBANA | SEM DADOS | SEM DADOS
11999 | 2. Semiárido | São Francisco do Piauí | POÇO | SEM DADOS | Bomba | Povoado de Salinas | ATIVO | 4. COND. N.I. | SEM DADOS | SEM DADOS | N.A. | SEM DADOS | SEM DADOS | RURAL | SEM DADOS | SEM DADOS
12000 | 2. Semiárido | São Francisco do Piauí | POÇO | SEM DADOS | Bomba | Povoado de São Pedro | ATIVO | 4. COND. N.I. | SEM DADOS | SEM DADOS | N.A. | SEM DADOS | SEM DADOS | RURAL | SEM DADOS | SEM DADOS
12001 | 2. Semiárido | São Francisco do Piauí | POÇO | SEM DADOS | Bomba | Povoado de Cercado Velho | ATIVO | 4. COND. N.I. | SEM DADOS | SEM DADOS | N.A. | SEM DADOS | SEM DADOS | RURAL | SEM DADOS | SEM DADOS
12002 | 2. Semiárido | São Francisco do Piauí | POÇO | SEM DADOS | Bomba | Povoado de Várzea | ATIVO | 4. COND. N.I. | SEM DADOS | SEM DADOS | N.A. | SEM DADOS | SEM DADOS | RURAL | SEM DADOS | SEM DADOS
12003 | 2. Semiárido | São Francisco do Piauí | POÇO | SEM DADOS | Bomba | Povoado de Brejinho | ATIVO | 4. COND. N.I. | SEM DADOS | SEM DADOS | N.A. | SEM DADOS | SEM DADOS | RURAL | SEM DADOS | SEM DADOS
12004 | 2. Semiárido | São Francisco do Piauí | POÇO | SEM DADOS | Bomba | Povoado de Serrinha | ATIVO | 4. COND. N.I. | SEM DADOS | SEM DADOS | N.A. | SEM DADOS | SEM DADOS | RURAL | SEM DADOS | SEM DADOS
12005 | 2. Semiárido | São Francisco do Piauí | POÇO | SEM DADOS | Bomba | Povoado Águas Belas | ATIVO | 4. COND. N.I. | SEM DADOS | SEM DADOS | N.A. | SEM DADOS | SEM DADOS | RURAL | SEM DADOS | SEM DADOS
12006 | 2. Semiárido | São Francisco do Piauí | POÇO | SEM DADOS | Bomba | Povoado Jacaré | ATIVO | 4. COND. N.I. | SEM DADOS | SEM DADOS | N.A. | SEM DADOS | SEM DADOS | RURAL | SEM DADOS | SEM DADOS
12007 | 2. Semiárido | São Francisco do Piauí | RESERVATÓRIO | R1 - ELEVADO | SEM DADOS | Povoado de Salinas | ATIVO | 4. COND. N.I. | N.A. | SEM DADOS | 10 | SEM DADOS | SEM DADOS | RURAL | SEM DADOS | SEM DADOS
12008 | 2. Semiárido | São Francisco do Piauí | RESERVATÓRIO | R2 - ELEVADO | SEM DADOS | Povoado de Salinas | ATIVO | 4. COND. N.I. | N.A. | SEM DADOS | 10 | SEM DADOS | SEM DADOS | RURAL | SEM DADOS | SEM DADOS
12009 | 2. Semiárido | São Francisco do Piauí | RESERVATÓRIO | R3 - ELEVADO | SEM DADOS | Povoado de Salinas | ATIVO | 4. COND. N.I. | N.A. | SEM DADOS | 10 | SEM DADOS | SEM DADOS | RURAL | SEM DADOS | SEM DADOS
12010 | 2. Semiárido | São Francisco do Piauí | RESERVATÓRIO | REL | SEM DADOS | Povoado de São Pedro | ATIVO | 4. COND. N.I. | N.A. | SEM DADOS | 10 | SEM DADOS | SEM DADOS | RURAL | SEM DADOS | SEM DADOS
12011 | 2. Semiárido | São Francisco do Piauí | RESERVATÓRIO | REL | SEM DADOS | Povoado de Cercado Velho | ATIVO | 4. COND. N.I. | N.A. | SEM DADOS | 25 | SEM DADOS | SEM DADOS | RURAL | SEM DADOS | SEM DADOS
12012 | 2. Semiárido | São Francisco do Piauí | RESERVATÓRIO | REL | SEM DADOS | Povoado de Várzea | ATIVO | 4. COND. N.I. | N.A. | SEM DADOS | 5 | SEM DADOS | SEM DADOS | RURAL | SEM DADOS | SEM DADOS
12013 | 2. Semiárido | São Francisco do Piauí | RESERVATÓRIO | REL | SEM DADOS | Povoado de Brejinho | ATIVO | 4. COND. N.I. | N.A. | SEM DADOS | 5 | SEM DADOS | SEM DADOS | RURAL | SEM DADOS | SEM DADOS
12014 | 2. Semiárido | São Francisco do Piauí | RESERVATÓRIO | REL | SEM DADOS | Povoado de Serrinha | ATIVO | 4. COND. N.I. | N.A. | SEM DADOS | 20 | SEM DADOS | SEM DADOS | RURAL | SEM DADOS | SEM DADOS
12015 | 2. Semiárido | São Francisco do Piauí | RESERVATÓRIO | REL | SEM DADOS | Povoado Águas Belas | ATIVO | 4. COND. N.I. | N.A. | SEM DADOS | 5 | SEM DADOS | SEM DADOS | RURAL | SEM DADOS | SEM DADOS
12016 | 2. Semiárido | São Francisco do Piauí | RESERVATÓRIO | REL | SEM DADOS | Povoado Jacaré | ATIVO | 4. COND. N.I. | N.A. | SEM DADOS | 5 | SEM DADOS | SEM DADOS | RURAL | SEM DADOS | SEM DADOS
12017 | 2. Semiárido | SÃO FRANCISCO DO PIAUÍ | RESERVATÓRIO | POÇO 1 (Escola) | SEM DADOS | LOCALIDADE JACARÉ | ATIVO | 4. COND. N.I. | N.A. | SEM DADOS | 5 | SEM DADOS | SEM DADOS | RURAL | SEM DADOS | Em Operação Plena
12018 | 2. Semiárido | SÃO FRANCISCO DO PIAUÍ | RESERVATÓRIO | POÇO 2 (ABEL) | SEM DADOS | LOCALIDADE JACARÉ | ATIVO | 4. COND. N.I. | N.A. | SEM DADOS | 5 | SEM DADOS | SEM DADOS | RURAL | SEM DADOS | Em Operação Plena
12019 | 2. Semiárido | SÃO FRANCISCO DO PIAUÍ | RESERVATÓRIO | POÇO | SEM DADOS | LOCALIDADE CIPÓ | ATIVO | 4. COND. N.I. | N.A. | SEM DADOS | 5 | SEM DADOS | SEM DADOS | RURAL | SEM DADOS | Em Operação Plena
12020 | 2. Semiárido | SÃO FRANCISCO DO PIAUÍ | RESERVATÓRIO | POÇO | SEM DADOS | LOCALIDADE CURRALINHO | ATIVO | 4. COND. N.I. | N.A. | SEM DADOS | 5 | SEM DADOS | SEM DADOS | RURAL | SEM DADOS | Em Operação Plena
12021 | 2. Semiárido | SÃO FRANCISCO DO PIAUÍ | RESERVATÓRIO | SEM DADOS | SEM DADOS | BAIXÃO | ATIVO | 4. COND. N.I. | N.A. | SEM DADOS | 5 | SEM DADOS | SEM DADOS | RURAL | SEM DADOS | Em Operação Plena
12022 | 2. Semiárido | SÃO FRANCISCO DO PIAUÍ | RESERVATÓRIO | SEM DADOS | SEM DADOS | JATOBÁ DE DENTRO | ATIVO | 4. COND. N.I. | N.A. | SEM DADOS | 5 | SEM DADOS | SEM DADOS | RURAL | SEM DADOS | Em Operação Plena
12023 | 2. Semiárido | SÃO FRANCISCO DO PIAUÍ | RESERVATÓRIO | SEM DADOS | SEM DADOS | LOCALIDADE RAMADA | ATIVO | 4. COND. N.I. | N.A. | SEM DADOS | 5 | SEM DADOS | SEM DADOS | RURAL | SEM DADOS | Em Operação Plena
12024 | 2. Semiárido | SÃO FRANCISCO DO PIAUÍ | RESERVATÓRIO | SEM DADOS | SEM DADOS | LOCALIDADE ANGELIN (CHAFARIZ) | ATIVO | 4. COND. N.I. | N.A. | SEM DADOS | 5 | SEM DADOS | SEM DADOS | RURAL | SEM DADOS | Em Operação Plena
12025 | 2. Semiárido | SÃO FRANCISCO DO PIAUÍ | RESERVATÓRIO | SEM DADOS | SEM DADOS | LOCALIDADE ANGELIN (ZILMAR) | ATIVO | 4. COND. N.I. | N.A. | SEM DADOS | 5 | SEM DADOS | SEM DADOS | RURAL | SEM DADOS | Em Operação Plena
12026 | 2. Semiárido | SÃO FRANCISCO DO PIAUÍ | RESERVATÓRIO | SEM DADOS | SEM DADOS | LOCALIDADE LAGOA DO BARRO | ATIVO | 4. COND. N.I. | N.A. | SEM DADOS | 5 | SEM DADOS | SEM DADOS | RURAL | SEM DADOS | Em Operação Plena
12027 | 2. Semiárido | SÃO FRANCISCO DO PIAUÍ | RESERVATÓRIO | SEM DADOS | SEM DADOS | LOCALIDADE INTANS | ATIVO | 4. COND. N.I. | N.A. | SEM DADOS | 10 | SEM DADOS | SEM DADOS | RURAL | SEM DADOS | Em Operação Plena
12028 | 2. Semiárido | SÃO FRANCISCO DO PIAUÍ | RESERVATÓRIO | SEM DADOS | SEM DADOS | LOCALIDADE QUATRO GALHO | ATIVO | 4. COND. N.I. | N.A. | SEM DADOS | 5 | SEM DADOS | SEM DADOS | RURAL | SEM DADOS | Em Operação Plena
12029 | 2. Semiárido | SÃO FRANCISCO DO PIAUÍ | RESERVATÓRIO | POÇO 1 (Escola) | SEM DADOS | LOCALIDADE AGUAS BELAS | ATIVO | 4. COND. N.I. | SEM DADOS | SEM DADOS | 5 | SEM DADOS | SEM DADOS | RURAL | SEM DADOS | Em Operação Indevida (necessita de manutenção e/ou melhorias)
12030 | 2. Semiárido | SÃO FRANCISCO DO PIAUÍ | RESERVATÓRIO | POÇO 2 (PROJETO) | SEM DADOS | LOCALIDADE AGUAS BELAS | ATIVO | 4. COND. N.I. | N.A. | SEM DADOS | 5 | SEM DADOS | SEM DADOS | RURAL | SEM DADOS | Em Operação Plena
12031 | 2. Semiárido | SÃO FRANCISCO DO PIAUÍ | RESERVATÓRIO | POÇO 3 (COTEIRO) | SEM DADOS | LOCALIDADE AGUAS BELAS | ATIVO | 4. COND. N.I. | N.A. | SEM DADOS | 5 | SEM DADOS | SEM DADOS | RURAL | SEM DADOS | Em Operação Plena
12032 | 2. Semiárido | SÃO FRANCISCO DO PIAUÍ | RESERVATÓRIO | POÇO | SEM DADOS | LOCALIDADE PAU D'ARCO | ATIVO | 4. COND. N.I. | N.A. | SEM DADOS | 10 | SEM DADOS | SEM DADOS | RURAL | SEM DADOS | Em Operação Plena
12033 | 2. Semiárido | SÃO FRANCISCO DO PIAUÍ | RESERVATÓRIO | POÇO 1 (REIS) | SEM DADOS | LOCALIDADE ÁGUA BRANCA | ATIVO | 4. COND. N.I. | N.A. | SEM DADOS | 10 | SEM DADOS | SEM DADOS | RURAL | SEM DADOS | Em Operação Plena
12034 | 2. Semiárido | SÃO FRANCISCO DO PIAUÍ | RESERVATÓRIO | POÇO 2 (FOFÃO) | SEM DADOS | LOCALIDADE ÁGUA BRANCA | ATIVO | 4. COND. N.I. | N.A. | SEM DADOS | 10 | SEM DADOS | SEM DADOS | RURAL | SEM DADOS | Em Operação Plena
12035 | 2. Semiárido | SÃO FRANCISCO DO PIAUÍ | RESERVATÓRIO | POÇO | SEM DADOS | LOCALIDADE SÍTIO DO MEIO | ATIVO | 4. COND. N.I. | N.A. | SEM DADOS | 5 | SEM DADOS | SEM DADOS | RURAL | SEM DADOS | Em Operação Plena
12036 | 2. Semiárido | SÃO FRANCISCO DO PIAUÍ | RESERVATÓRIO | POÇO | SEM DADOS | LOCALIDADE CALDEIRÕES | ATIVO | 4. COND. N.I. | N.A. | SEM DADOS | 5 | SEM DADOS | SEM DADOS | RURAL | SEM DADOS | Em Operação Plena
12037 | 2. Semiárido | SÃO FRANCISCO DO PIAUÍ | RESERVATÓRIO | POÇO 1 (PRINCESA) | SEM DADOS | LOCALIDADE SACO | ATIVO | 4. COND. N.I. | N.A. | SEM DADOS | 5 | SEM DADOS | SEM DADOS | RURAL | SEM DADOS | Em Operação Plena
12038 | 2. Semiárido | SÃO FRANCISCO DO PIAUÍ | RESERVATÓRIO | POÇO 2 (CHAFARIZ) | SEM DADOS | LOCALIDADE SACO | ATIVO | 4. COND. N.I. | N.A. | SEM DADOS | 10 | SEM DADOS | SEM DADOS | RURAL | SEM DADOS | Em Operação Plena
12039 | 2. Semiárido | SÃO FRANCISCO DO PIAUÍ | RESERVATÓRIO | POÇO | SEM DADOS | LOCALIDADE CARNAIBAS | ATIVO | 4. COND. N.I. | N.A. | SEM DADOS | 5 | SEM DADOS | SEM DADOS | RURAL | SEM DADOS | Em Operação Plena
12040 | 2. Semiárido | SÃO FRANCISCO DO PIAUÍ | RESERVATÓRIO | POÇO 1 (PREÁ) | SEM DADOS | LOCALIDADE MALHADA GRANDE | ATIVO | 4. COND. N.I. | N.A. | SEM DADOS | 3 | SEM DADOS | SEM DADOS | RURAL | SEM DADOS | Em Operação Plena
12041 | 2. Semiárido | SÃO FRANCISCO DO PIAUÍ | RESERVATÓRIO | POÇO 2(ESCOLA) | SEM DADOS | LOCALIDADE MALHADA GRANDE | ATIVO | 4. COND. N.I. | N.A. | SEM DADOS | 5 | SEM DADOS | SEM DADOS | RURAL | SEM DADOS | Em Operação Plena
12042 | 2. Semiárido | SÃO FRANCISCO DO PIAUÍ | RESERVATÓRIO | POÇO 1 (ESCOLA) | SEM DADOS | LOCALIDADE GOLFOS | ATIVO | 4. COND. N.I. | N.A. | SEM DADOS | 10 | SEM DADOS | SEM DADOS | RURAL | SEM DADOS | Em Operação Plena
12043 | 2. Semiárido | SÃO FRANCISCO DO PIAUÍ | RESERVATÓRIO | POÇO 2 (NINO) | SEM DADOS | LOCALIDADE GOLFOS | ATIVO | 4. COND. N.I. | N.A. | SEM DADOS | 5 | SEM DADOS | SEM DADOS | RURAL | SEM DADOS | Em Operação Plena
12044 | 2. Semiárido | SÃO FRANCISCO DO PIAUÍ | RESERVATÓRIO | POÇO | SEM DADOS | LOCALIDADE JENIPAPEIRO | ATIVO | 4. COND. N.I. | N.A. | SEM DADOS | 10 | SEM DADOS | SEM DADOS | RURAL | SEM DADOS | Em Operação Plena
12045 | 2. Semiárido | SÃO FRANCISCO DO PIAUÍ | RESERVATÓRIO | POÇO | SEM DADOS | LOCALIDADE ARRANCO | ATIVO | 4. COND. N.I. | N.A. | SEM DADOS | 20 | SEM DADOS | SEM DADOS | RURAL | SEM DADOS | Em Operação Plena
12046 | 2. Semiárido | SÃO FRANCISCO DO PIAUÍ | RESERVATÓRIO | POÇO | SEM DADOS | LOCALIDADE PAU DE RATO | ATIVO | 4. COND. N.I. | N.A. | SEM DADOS | 5 | SEM DADOS | SEM DADOS | RURAL | SEM DADOS | Em Operação Plena
12047 | 2. Semiárido | SÃO FRANCISCO DO PIAUÍ | RESERVATÓRIO | POÇO | SEM DADOS | LOCALIDADE BAIXA VELHA | ATIVO | 4. COND. N.I. | N.A. | SEM DADOS | 5 | SEM DADOS | SEM DADOS | RURAL | SEM DADOS | Em Operação Plena
12048 | 2. Semiárido | SÃO FRANCISCO DO PIAUÍ | RESERVATÓRIO | POÇO | SEM DADOS | LOCALIDADE CARAIBAS | ATIVO | 4. COND. N.I. | N.A. | SEM DADOS | 5 | SEM DADOS | SEM DADOS | RURAL | SEM DADOS | Em Operação Plena
12049 | 2. Semiárido | SÃO FRANCISCO DO PIAUÍ | RESERVATÓRIO | POÇO | SEM DADOS | LOCALIDADE MELANCIAS | ATIVO | 4. COND. N.I. | N.A. | SEM DADOS | 20 | SEM DADOS | SEM DADOS | RURAL | SEM DADOS | Em Operação Plena
12050 | 2. Semiárido | SÃO FRANCISCO DO PIAUÍ | RESERVATÓRIO | POÇO | SEM DADOS | LOCALIDADE CANTINHO | ATIVO | 4. COND. N.I. | N.A. | SEM DADOS | 10 | SEM DADOS | SEM DADOS | RURAL | SEM DADOS | Em Operação Plena
12051 | 2. Semiárido | SÃO FRANCISCO DO PIAUÍ | RESERVATÓRIO | POÇO | SEM DADOS | LOCALIDADE POBRE | ATIVO | 4. COND. N.I. | N.A. | SEM DADOS | 10 | SEM DADOS | SEM DADOS | RURAL | SEM DADOS | Em Operação Plena
12052 | 2. Semiárido | SÃO FRANCISCO DO PIAUÍ | RESERVATÓRIO | POÇO | SEM DADOS | LOCALIDADE BRANCA | ATIVO | 4. COND. N.I. | N.A. | SEM DADOS | 10 | SEM DADOS | SEM DADOS | RURAL | SEM DADOS | Em Operação Plena
12053 | 2. Semiárido | SÃO FRANCISCO DO PIAUÍ | RESERVATÓRIO | POÇO | SEM DADOS | LOCALIDADE CANTO DO CERCADO | ATIVO | 4. COND. N.I. | N.A. | SEM DADOS | 3 | SEM DADOS | SEM DADOS | RURAL | SEM DADOS | Em Operação Plena
12054 | 2. Semiárido | SÃO FRANCISCO DO PIAUÍ | RESERVATÓRIO | POÇO | SEM DADOS | LOCALIDADE LAVAGEM | ATIVO | 4. COND. N.I. | N.A. | SEM DADOS | 5 | SEM DADOS | SEM DADOS | RURAL | SEM DADOS | Em Operação Plena
12055 | 2. Semiárido | SÃO FRANCISCO DO PIAUÍ | RESERVATÓRIO | POÇO | SEM DADOS | LOCALIDADE JATOBÁ | ATIVO | 4. COND. N.I. | N.A. | SEM DADOS | 20 | SEM DADOS | SEM DADOS | RURAL | SEM DADOS | Em Operação Plena
12056 | 2. Semiárido | SÃO FRANCISCO DO PIAUÍ | RESERVATÓRIO | POÇO | SEM DADOS | LOCALIDADE NEGO FUGIDO | ATIVO | 4. COND. N.I. | N.A. | SEM DADOS | 5 | SEM DADOS | SEM DADOS | RURAL | SEM DADOS | Em Operação Plena
12057 | 2. Semiárido | SÃO FRANCISCO DO PIAUÍ | RESERVATÓRIO | POÇO 1 (ESCOLA) | SEM DADOS | LOCALIDADE GADO VELHACO | ATIVO | 4. COND. N.I. | N.A. | SEM DADOS | 20 | SEM DADOS | SEM DADOS | RURAL | SEM DADOS | Em Operação Plena
12058 | 2. Semiárido | SÃO FRANCISCO DO PIAUÍ | RESERVATÓRIO | POÇO 2 (LAVANDERIA | SEM DADOS | LOCALIDADE GADO VELHACO | ATIVO | 4. COND. N.I. | N.A. | SEM DADOS | 5 | SEM DADOS | SEM DADOS | RURAL | SEM DADOS | Em Operação Plena
12059 | 2. Semiárido | SÃO FRANCISCO DO PIAUÍ | RESERVATÓRIO | POÇO | SEM DADOS | LOCALIDADE BAIXA NACIONA | ATIVO | 4. COND. N.I. | N.A. | SEM DADOS | 5 | SEM DADOS | SEM DADOS | RURAL | SEM DADOS | Em Operação Plena
12060 | 2. Semiárido | SÃO FRANCISCO DO PIAUÍ | RESERVATÓRIO | POÇO | SEM DADOS | LOCALIDADE JUREMA | ATIVO | 4. COND. N.I. | N.A. | SEM DADOS | 5 | SEM DADOS | SEM DADOS | RURAL | SEM DADOS | Em Operação Plena
12061 | 2. Semiárido | SÃO FRANCISCO DO PIAUÍ | RESERVATÓRIO | POÇO | SEM DADOS | LOCALIDADE TINGUIS | ATIVO | 4. COND. N.I. | N.A. | SEM DADOS | 5 | SEM DADOS | SEM DADOS | RURAL | SEM DADOS | Em Operação Plena
12062 | 2. Semiárido | SÃO FRANCISCO DO PIAUÍ | RESERVATÓRIO | POÇO | SEM DADOS | LOCALIDADE RIACHO DA AREIA | ATIVO | 4. COND. N.I. | N.A. | SEM DADOS | 5 | SEM DADOS | SEM DADOS | RURAL | SEM DADOS | Em Operação Plena
12063 | 2. Semiárido | SÃO FRANCISCO DO PIAUÍ | RESERVATÓRIO | POÇO | SEM DADOS | LOCALIDADE MADEIRA CORTADA | ATIVO | 4. COND. N.I. | N.A. | SEM DADOS | 5 | SEM DADOS | SEM DADOS | RURAL | SEM DADOS | Em Operação Plena
12064 | 2. Semiárido | SÃO FRANCISCO DO PIAUÍ | RESERVATÓRIO | POÇO | SEM DADOS | LOCALIDADE PINDOVA | ATIVO | 4. COND. N.I. | N.A. | SEM DADOS | 10 | SEM DADOS | SEM DADOS | RURAL | SEM DADOS | Em Operação Plena
12065 | 2. Semiárido | SÃO FRANCISCO DO PIAUÍ | RESERVATÓRIO | POÇO | SEM DADOS | LOCALIDADE QUEIMADAS | ATIVO | 4. COND. N.I. | N.A. | SEM DADOS | 5 | SEM DADOS | SEM DADOS | RURAL | SEM DADOS | Em Operação Plena
12066 | 2. Semiárido | SÃO FRANCISCO DO PIAUÍ | RESERVATÓRIO | POÇO 1 (DEUSIMAR) | SEM DADOS | LOCALIDADE PÉ DO MORRO | ATIVO | 4. COND. N.I. | N.A. | SEM DADOS | 5 | SEM DADOS | SEM DADOS | RURAL | SEM DADOS | Em Operação Plena
12067 | 2. Semiárido | SÃO FRANCISCO DO PIAUÍ | RESERVATÓRIO | POÇO 2 (ESCOLA) | SEM DADOS | LOCALIDADE PÉ DO MORRO | ATIVO | 4. COND. N.I. | N.A. | SEM DADOS | 5 | SEM DADOS | SEM DADOS | RURAL | SEM DADOS | Em Operação Plena
12068 | 2. Semiárido | SÃO FRANCISCO DO PIAUÍ | RESERVATÓRIO | POÇO | SEM DADOS | LOCALIDADE TREMADAL | ATIVO | 4. COND. N.I. | N.A. | SEM DADOS | 5 | SEM DADOS | SEM DADOS | RURAL | SEM DADOS | Em Operação Plena
12069 | 2. Semiárido | SÃO FRANCISCO DO PIAUÍ | RESERVATÓRIO | POÇO | SEM DADOS | LOCALIDADE CASA NOVA | ATIVO | 4. COND. N.I. | N.A. | SEM DADOS | 10 | SEM DADOS | SEM DADOS | RURAL | SEM DADOS | Em Operação Plena
12070 | 2. Semiárido | SÃO FRANCISCO DO PIAUÍ | RESERVATÓRIO | POÇO | SEM DADOS | LOCALIDADE SÃO BENTO | ATIVO | 4. COND. N.I. | N.A. | SEM DADOS | 10 | SEM DADOS | SEM DADOS | RURAL | SEM DADOS | Em Operação Plena
12071 | 2. Semiárido | SÃO FRANCISCO DO PIAUÍ | RESERVATÓRIO | POÇO | SEM DADOS | LOCALIDADE MALHADA DE FORA | ATIVO | 4. COND. N.I. | N.A. | SEM DADOS | 5 | SEM DADOS | SEM DADOS | RURAL | SEM DADOS | Em Operação Plena
12072 | 2. Semiárido | SÃO FRANCISCO DO PIAUÍ | RESERVATÓRIO | POÇO | SEM DADOS | LOCALIDADE SÃO PEDRO | ATIVO | 4. COND. N.I. | N.A. | SEM DADOS | 10 | SEM DADOS | SEM DADOS | RURAL | SEM DADOS | Em Operação Plena
12073 | 2. Semiárido | SÃO FRANCISCO DO PIAUÍ | RESERVATÓRIO | POÇO | SEM DADOS | LOCALIDADE CERCADO VELHO | ATIVO | 4. COND. N.I. | N.A. | SEM DADOS | 50 | SEM DADOS | SEM DADOS | RURAL | SEM DADOS | Em Operação Plena
12074 | 2. Semiárido | SÃO FRANCISCO DO PIAUÍ | RESERVATÓRIO | POÇO | SEM DADOS | LOCALIDADE BARRA | ATIVO | 4. COND. N.I. | N.A. | SEM DADOS | 5 | SEM DADOS | SEM DADOS | RURAL | SEM DADOS | Em Operação Plena
12075 | 2. Semiárido | SÃO FRANCISCO DO PIAUÍ | RESERVATÓRIO | POÇO | SEM DADOS | LOCALIDADE ALMESCLA | ATIVO | 4. COND. N.I. | N.A. | SEM DADOS | 5 | SEM DADOS | SEM DADOS | RURAL | SEM DADOS | Em Operação Plena
12076 | 2. Semiárido | SÃO FRANCISCO DO PIAUÍ | RESERVATÓRIO | POÇO | SEM DADOS | LOCALIDADE VARZEA | ATIVO | 4. COND. N.I. | SEM DADOS | SEM DADOS | 5 | SEM DADOS | SEM DADOS | RURAL | SEM DADOS | Em Operação Indevida (necessita de manutenção e/ou melhorias)
12077 | 2. Semiárido | SÃO FRANCISCO DO PIAUÍ | RESERVATÓRIO | POÇO | SEM DADOS | LOCALIDADE BREJINHO | ATIVO | 4. COND. N.I. | N.A. | SEM DADOS | 20 | SEM DADOS | SEM DADOS | RURAL | SEM DADOS | Em Operação Plena
12078 | 2. Semiárido | SÃO FRANCISCO DO PIAUÍ | RESERVATÓRIO | POÇO | SEM DADOS | LOCALIDADE ANTONIO CHICO | ATIVO | 4. COND. N.I. | N.A. | SEM DADOS | 5 | SEM DADOS | SEM DADOS | RURAL | SEM DADOS | Em Operação Plena
12079 | 2. Semiárido | SÃO FRANCISCO DO PIAUÍ | RESERVATÓRIO | POÇO | SEM DADOS | LOCALIDADE BOTA | ATIVO | 4. COND. N.I. | N.A. | SEM DADOS | 5 | SEM DADOS | SEM DADOS | RURAL | SEM DADOS | Em Operação Plena
12080 | 2. Semiárido | SÃO FRANCISCO DO PIAUÍ | RESERVATÓRIO | POÇO | SEM DADOS | LOCALIDADE CAMAMUN | ATIVO | 4. COND. N.I. | N.A. | SEM DADOS | 3 | SEM DADOS | SEM DADOS | RURAL | SEM DADOS | Em Operação Plena
12081 | 2. Semiárido | SÃO FRANCISCO DO PIAUÍ | RESERVATÓRIO | POÇO | SEM DADOS | LOCADADE VEREDA | ATIVO | 4. COND. N.I. | N.A. | SEM DADOS | 10 | SEM DADOS | SEM DADOS | RURAL | SEM DADOS | Em Operação Plena
12082 | 2. Semiárido | SÃO FRANCISCO DO PIAUÍ | RESERVATÓRIO | POÇO | SEM DADOS | LOCALIDADE SALOBO | ATIVO | 4. COND. N.I. | N.A. | SEM DADOS | 2 | SEM DADOS | SEM DADOS | RURAL | SEM DADOS | Em Operação Plena
12083 | 2. Semiárido | SÃO FRANCISCO DO PIAUÍ | RESERVATÓRIO | POÇO | SEM DADOS | LOCALIDADE SERRINHA | ATIVO | 4. COND. N.I. | N.A. | SEM DADOS | 60 | SEM DADOS | SEM DADOS | RURAL | SEM DADOS | Em Operação Plena
12084 | 2. Semiárido | SÃO FRANCISCO DO PIAUÍ | RESERVATÓRIO | POÇO | SEM DADOS | LOCALIDADE CURRAL DE PEDRA | ATIVO | 4. COND. N.I. | N.A. | SEM DADOS | 20 | SEM DADOS | SEM DADOS | RURAL | SEM DADOS | Em Operação Plena
12085 | 2. Semiárido | SÃO FRANCISCO DO PIAUÍ | RESERVATÓRIO | POÇO | SEM DADOS | LOCALIDADE FAVA DANTA | ATIVO | 4. COND. N.I. | N.A. | SEM DADOS | 5 | SEM DADOS | SEM DADOS | RURAL | SEM DADOS | Em Operação Plena
12086 | 2. Semiárido | SÃO FRANCISCO DO PIAUÍ | RESERVATÓRIO | POÇO | SEM DADOS | MATADOURO INTANS | ATIVO | 4. COND. N.I. | N.A. | SEM DADOS | 3 | SEM DADOS | SEM DADOS | RURAL | SEM DADOS | Em Operação Plena
12087 | 2. Semiárido | SÃO FRANCISCO DO PIAUÍ | RESERVATÓRIO | POÇO | SEM DADOS | QUADRA MERCADO | ATIVO | 4. COND. N.I. | N.A. | SEM DADOS | 5 | SEM DADOS | SEM DADOS | RURAL | SEM DADOS | Em Operação Plena
12088 | 2. Semiárido | SÃO FRANCISCO DO PIAUÍ | RESERVATÓRIO | POÇO | SEM DADOS | RUA NOVA | ATIVO | 4. COND. N.I. | N.A. | SEM DADOS | 3 | SEM DADOS | SEM DADOS | RURAL | SEM DADOS | Em Operação Plena
12089 | 2. Semiárido | SÃO FRANCISCO DO PIAUÍ | RESERVATÓRIO | POÇO | SEM DADOS | HOSPITAL | ATIVO | 4. COND. N.I. | N.A. | SEM DADOS | 5 | SEM DADOS | SEM DADOS | RURAL | SEM DADOS | Em Operação Plena
12090 | 2. Semiárido | SÃO FRANCISCO DO PIAUÍ | RESERVATÓRIO | POÇO | SEM DADOS | PRAÇA IGREJINHA | ATIVO | 4. COND. N.I. | N.A. | SEM DADOS | 3 | SEM DADOS | SEM DADOS | RURAL | SEM DADOS | Em Operação Plena
12091 | 2. Semiárido | SÃO FRANCISCO DO PIAUÍ | RESERVATÓRIO | POÇO | SEM DADOS | ESTÁDIO | ATIVO | 4. COND. N.I. | N.A. | SEM DADOS | 5 | SEM DADOS | SEM DADOS | RURAL | SEM DADOS | Em Operação Plena
12092 | 2. Semiárido | SÃO FRANCISCO DO PIAUÍ | RESERVATÓRIO | POÇO | SEM DADOS | ANTIGO MATADOURO | ATIVO | 4. COND. N.I. | N.A. | SEM DADOS | 5 | SEM DADOS | SEM DADOS | RURAL | SEM DADOS | Em Operação Plena
12093 | 2. Semiárido | SÃO FRANCISCO DO PIAUÍ | RESERVATÓRIO | POÇO | SEM DADOS | RONDON PI | ATIVO | 4. COND. N.I. | N.A. | SEM DADOS | 10 | SEM DADOS | SEM DADOS | RURAL | SEM DADOS | Em Operação Plena
12094 | 3. Cerrado | SÃO GONÇALO DO GURGUÉIA | POÇO | Poço carretaão | SEM DADOS | Localidade Carretão | ATIVO | 1. BOA | SEM DADOS | SEM DADOS | N.A. | SEM DADOS | SEM DADOS | RURAL | SEM DADOS | SEM DADOS
12095 | 3. Cerrado | SÃO GONÇALO DO GURGUÉIA | POÇO | Poço Batalha | SEM DADOS | Localidade Batalha | ATIVO | 1. BOA | SEM DADOS | SEM DADOS | N.A. | SEM DADOS | SEM DADOS | RURAL | SEM DADOS | SEM DADOS
12096 | 3. Cerrado | SÃO GONÇALO DO GURGUÉIA | POÇO | Poço Saquinho | SEM DADOS | Localidade Saquinho | ATIVO | 1. BOA | SEM DADOS | SEM DADOS | N.A. | SEM DADOS | SEM DADOS | RURAL | SEM DADOS | SEM DADOS
12097 | 3. Cerrado | SÃO GONÇALO DO GURGUÉIA | POÇO | Poço Tamanduá | SEM DADOS | Localidade Tamanduá | ATIVO | 1. BOA | SEM DADOS | SEM DADOS | N.A. | SEM DADOS | SEM DADOS | RURAL | SEM DADOS | SEM DADOS
12098 | 3. Cerrado | SÃO GONÇALO DO GURGUÉIA | POÇO | Poço morro agudo | SEM DADOS | Localidade Morro Agudo | ATIVO | 1. BOA | SEM DADOS | SEM DADOS | N.A. | SEM DADOS | SEM DADOS | RURAL | SEM DADOS | SEM DADOS
12099 | 3. Cerrado | SÃO GONÇALO DO GURGUÉIA | POÇO | Poço Brejo dos Paraguais | SEM DADOS | Localidade Brejo/Cacimbas | ATIVO | 1. BOA | SEM DADOS | SEM DADOS | N.A. | SEM DADOS | SEM DADOS | RURAL | SEM DADOS | SEM DADOS
12100 | 3. Cerrado | SÃO GONÇALO DO GURGUÉIA | POÇO | Poço Barreiro | SEM DADOS | Localidade Barreiro | ATIVO | 1. BOA | SEM DADOS | SEM DADOS | N.A. | SEM DADOS | SEM DADOS | RURAL | SEM DADOS | SEM DADOS
12101 | 3. Cerrado | SÃO GONÇALO DO GURGUÉIA | POÇO | Poço Enseada | SEM DADOS | Localidade Enseada | ATIVO | 1. BOA | SEM DADOS | SEM DADOS | N.A. | SEM DADOS | SEM DADOS | RURAL | SEM DADOS | SEM DADOS
12102 | 3. Cerrado | SÃO GONÇALO DO GURGUÉIA | POÇO | Poço Saco Fundo | SEM DADOS | Localidade Saco Fundo | ATIVO | 1. BOA | SEM DADOS | SEM DADOS | N.A. | SEM DADOS | SEM DADOS | RURAL | SEM DADOS | SEM DADOS
12103 | 3. Cerrado | SÃO GONÇALO DO GURGUÉIA | POÇO | Poço Papagaio | SEM DADOS | Localidade Papagaio | ATIVO | 1. BOA | SEM DADOS | SEM DADOS | N.A. | SEM DADOS | SEM DADOS | RURAL | SEM DADOS | SEM DADOS
12104 | 3. Cerrado | SÃO GONÇALO DO GURGUÉIA | POÇO | Poço Porto Alegre | SEM DADOS | Localidade Porto Alegre | ATIVO | 1. BOA | SEM DADOS | SEM DADOS | N.A. | SEM DADOS | SEM DADOS | RURAL | SEM DADOS | SEM DADOS
12105 | 3. Cerrado | SÃO GONÇALO DO GURGUÉIA | POÇO | Poço Resfriado | SEM DADOS | Localidade Resfriado | ATIVO | 1. BOA | SEM DADOS | SEM DADOS | N.A. | SEM DADOS | SEM DADOS | RURAL | SEM DADOS | SEM DADOS
12106 | 3. Cerrado | SÃO GONÇALO DO GURGUÉIA | POÇO | Poço Canto | SEM DADOS | Localidade Canto | ATIVO | 1. BOA | SEM DADOS | SEM DADOS | N.A. | SEM DADOS | SEM DADOS | RURAL | SEM DADOS | SEM DADOS
12107 | 3. Cerrado | SÃO GONÇALO DO GURGUÉIA | POÇO | Poço Centro | SEM DADOS | Bairro Nova São Gonçalo | ATIVO | 1. BOA | SEM DADOS | SEM DADOS | N.A. | SEM DADOS | SEM DADOS | URBANA | SEM DADOS | SEM DADOS
12108 | 3. Cerrado | SÃO GONÇALO DO GURGUÉIA | POÇO | Poço Nova São Gonçalo | SEM DADOS | Bairro Nova São Gonçalo | ATIVO | 1. BOA | SEM DADOS | SEM DADOS | N.A. | SEM DADOS | SEM DADOS | URBANA | SEM DADOS | SEM DADOS
12109 | 3. Cerrado | SÃO GONÇALO DO GURGUÉIA | POÇO | Poço Entroncamento | SEM DADOS | Entrocamento entre São Gonçalo e Barreiras do Piauí | ATIVO | 1. BOA | SEM DADOS | SEM DADOS | N.A. | SEM DADOS | SEM DADOS | RURAL | SEM DADOS | SEM DADOS
12110 | 3. Cerrado | SÃO GONÇALO DO GURGUÉIA | POÇO | Poço Pote | SEM DADOS | Localidade Pote | ATIVO | 1. BOA | SEM DADOS | SEM DADOS | N.A. | SEM DADOS | SEM DADOS | RURAL | SEM DADOS | SEM DADOS
12111 | 3. Cerrado | SÃO GONÇALO DO GURGUÉIA | POÇO | Poço olho d'agua | SEM DADOS | Localidade Olho d'agua | ATIVO | 1. BOA | SEM DADOS | SEM DADOS | N.A. | SEM DADOS | SEM DADOS | RURAL | SEM DADOS | SEM DADOS
12112 | 3. Cerrado | SÃO GONÇALO DO GURGUÉIA | POÇO | Poço Riacho/Selvana | SEM DADOS | Localidade Riacho dos Paraguaios | ATIVO | 1. BOA | SEM DADOS | SEM DADOS | N.A. | SEM DADOS | SEM DADOS | RURAL | SEM DADOS | SEM DADOS
12113 | 3. Cerrado | SÃO GONÇALO DO GURGUÉIA | POÇO | Poço Araras | SEM DADOS | Localidade Araras | ATIVO | 1. BOA | SEM DADOS | SEM DADOS | N.A. | SEM DADOS | SEM DADOS | RURAL | SEM DADOS | SEM DADOS
12114 | 3. Cerrado | SÃO GONÇALO DO GURGUÉIA | POÇO | Poço Macacos | SEM DADOS | Localidade Macacos | ATIVO | 1. BOA | SEM DADOS | SEM DADOS | N.A. | SEM DADOS | SEM DADOS | RURAL | SEM DADOS | SEM DADOS
12115 | 3. Cerrado | SÃO GONÇALO DO GURGUÉIA | POÇO | Poço Sipual | SEM DADOS | Localidade Sipual | ATIVO | 1. BOA | SEM DADOS | SEM DADOS | N.A. | SEM DADOS | SEM DADOS | RURAL | SEM DADOS | SEM DADOS
12116 | 3. Cerrado | SÃO GONÇALO DO GURGUÉIA | POÇO | Poço Buriti do Meio | SEM DADOS | Localidade Buriti do Meio | ATIVO | 1. BOA | SEM DADOS | SEM DADOS | N.A. | SEM DADOS | SEM DADOS | RURAL | SEM DADOS | SEM DADOS
12117 | 3. Cerrado | SÃO GONÇALO DO GURGUÉIA | POÇO | Poço extrema | SEM DADOS | Localidade Extrema | ATIVO | 1. BOA | SEM DADOS | SEM DADOS | N.A. | SEM DADOS | SEM DADOS | RURAL | SEM DADOS | SEM DADOS
12118 | 3. Cerrado | SÃO GONÇALO DO GURGUÉIA | POÇO | Poço Tamboril | SEM DADOS | Localidade Tamboril | ATIVO | 1. BOA | SEM DADOS | SEM DADOS | N.A. | SEM DADOS | SEM DADOS | RURAL | SEM DADOS | SEM DADOS
12119 | 3. Cerrado | SÃO GONÇALO DO GURGUÉIA | POÇO | Poço Tombador | SEM DADOS | Localidade Tombador | ATIVO | 1. BOA | SEM DADOS | SEM DADOS | N.A. | SEM DADOS | SEM DADOS | RURAL | SEM DADOS | SEM DADOS
12120 | 3. Cerrado | SÃO GONÇALO DO GURGUÉIA | POÇO | Poço Lagoa de baixo | SEM DADOS | Localidade Lagoa | ATIVO | 1. BOA | SEM DADOS | SEM DADOS | N.A. | SEM DADOS | SEM DADOS | RURAL | SEM DADOS | SEM DADOS
12121 | 3. Cerrado | SÃO GONÇALO DO GURGUÉIA | POÇO | Poço Lagoa de cima | SEM DADOS | Localidade Lagoa | ATIVO | 1. BOA | SEM DADOS | SEM DADOS | N.A. | SEM DADOS | SEM DADOS | RURAL | SEM DADOS | SEM DADOS
12122 | 3. Cerrado | SÃO GONÇALO DO GURGUÉIA | POÇO | Poço Bebedouro | SEM DADOS | Localidade Bebedouro | ATIVO | 1. BOA | SEM DADOS | SEM DADOS | N.A. | SEM DADOS | SEM DADOS | RURAL | SEM DADOS | SEM DADOS
12123 | 3. Cerrado | SÃO GONÇALO DO GURGUÉIA | POÇO | Poço Xixá | SEM DADOS | Localidade Xixá, proximo a localidade Morro Agudo | ATIVO | 1. BOA | SEM DADOS | SEM DADOS | N.A. | SEM DADOS | SEM DADOS | RURAL | SEM DADOS | SEM DADOS
12124 | 3. Cerrado | SÃO GONÇALO DO GURGUÉIA | POÇO | Poço Buritizinho 1 | SEM DADOS | Localidade Buritizinho | ATIVO | 1. BOA | SEM DADOS | SEM DADOS | N.A. | SEM DADOS | SEM DADOS | RURAL | SEM DADOS | SEM DADOS
12125 | 3. Cerrado | SÃO GONÇALO DO GURGUÉIA | POÇO | Poço Buritizinho 2 | SEM DADOS | Localidade Buritizinho | ATIVO | 1. BOA | SEM DADOS | SEM DADOS | N.A. | SEM DADOS | SEM DADOS | RURAL | SEM DADOS | SEM DADOS
12126 | 3. Cerrado | São Gonçalo do Gurguéia | POÇO | Poço carretaão (Caixa d'água) | SEM DADOS | Localidade Carretão | ATIVO | 1. BOA | SEM DADOS | SEM DADOS | N.A. | SEM DADOS | SEM DADOS | RURAL | SEM DADOS | SEM DADOS
12127 | 3. Cerrado | São Gonçalo do Gurguéia | POÇO | Poço Batalha (Caixa d'água) | SEM DADOS | Localidade Batalha | ATIVO | 1. BOA | SEM DADOS | SEM DADOS | N.A. | SEM DADOS | SEM DADOS | RURAL | SEM DADOS | SEM DADOS
12128 | 3. Cerrado | São Gonçalo do Gurguéia | POÇO | Poço Saquinho ( Caixa d'água) | SEM DADOS | Localidade Saquinho | ATIVO | 1. BOA | SEM DADOS | SEM DADOS | N.A. | SEM DADOS | SEM DADOS | RURAL | SEM DADOS | SEM DADOS
12129 | 3. Cerrado | São Gonçalo do Gurguéia | POÇO | Poço Tamanduá (Caixa d'água) | SEM DADOS | Localidade Tamanduá | ATIVO | 1. BOA | SEM DADOS | SEM DADOS | N.A. | SEM DADOS | SEM DADOS | RURAL | SEM DADOS | SEM DADOS
12130 | 3. Cerrado | São Gonçalo do Gurguéia | POÇO | Poço morro agudo (Caixa d'água) | SEM DADOS | Localidade Morro Agudo | ATIVO | 1. BOA | SEM DADOS | SEM DADOS | N.A. | SEM DADOS | SEM DADOS | RURAL | SEM DADOS | SEM DADOS
12131 | 3. Cerrado | São Gonçalo do Gurguéia | POÇO | Poço Brejo dos Paraguais (Caixa d'água) | SEM DADOS | Localidade Brejo/Cacimbas | ATIVO | 1. BOA | SEM DADOS | SEM DADOS | N.A. | SEM DADOS | SEM DADOS | RURAL | SEM DADOS | SEM DADOS
12132 | 3. Cerrado | São Gonçalo do Gurguéia | POÇO | Poço Barreiro (Caixa d'água) | SEM DADOS | Localidade Barreiro | ATIVO | 1. BOA | SEM DADOS | SEM DADOS | N.A. | SEM DADOS | SEM DADOS | RURAL | SEM DADOS | SEM DADOS
12133 | 3. Cerrado | São Gonçalo do Gurguéia | POÇO | Poço Enseada ( Caixa d'água) | SEM DADOS | Localidade Enseada | ATIVO | 1. BOA | SEM DADOS | SEM DADOS | N.A. | SEM DADOS | SEM DADOS | RURAL | SEM DADOS | SEM DADOS
12134 | 3. Cerrado | São Gonçalo do Gurguéia | POÇO | Poço Saco Fundo (Caixa d'água) | SEM DADOS | Localidade Saco Fundo | ATIVO | 1. BOA | SEM DADOS | SEM DADOS | N.A. | SEM DADOS | SEM DADOS | RURAL | SEM DADOS | SEM DADOS
12135 | 3. Cerrado | São Gonçalo do Gurguéia | POÇO | Poço Papagaio (Caixa d'água) | SEM DADOS | Localidade Papagaio | ATIVO | 1. BOA | SEM DADOS | SEM DADOS | N.A. | SEM DADOS | SEM DADOS | RURAL | SEM DADOS | SEM DADOS
12136 | 3. Cerrado | São Gonçalo do Gurguéia | POÇO | Poço Porto Alegre (Caixa d'água) | SEM DADOS | Localidade Porto Alegre | ATIVO | 1. BOA | SEM DADOS | SEM DADOS | N.A. | SEM DADOS | SEM DADOS | RURAL | SEM DADOS | SEM DADOS
12137 | 3. Cerrado | São Gonçalo do Gurguéia | POÇO | Poço Resfriado (Caixa d'água) | SEM DADOS | Localidade Resfriado | ATIVO | 1. BOA | SEM DADOS | SEM DADOS | N.A. | SEM DADOS | SEM DADOS | RURAL | SEM DADOS | SEM DADOS
12138 | 3. Cerrado | São Gonçalo do Gurguéia | POÇO | Poço Canto (Caixa d'água) | SEM DADOS | Localidade Canto | ATIVO | 1. BOA | SEM DADOS | SEM DADOS | N.A. | SEM DADOS | SEM DADOS | RURAL | SEM DADOS | 3 caixas 20m³
12139 | 3. Cerrado | São Gonçalo do Gurguéia | POÇO | Poço Centro (Reservatório de concreto) | SEM DADOS | Bairro Nova São Gonçalo | ATIVO | 1. BOA | SEM DADOS | SEM DADOS | N.A. | SEM DADOS | SEM DADOS | URBANA | SEM DADOS | SEM DADOS
12140 | 3. Cerrado | São Gonçalo do Gurguéia | POÇO | Poço Nova São Gonçalo (Caixa d'água) | SEM DADOS | Bairro Nova São Gonçalo | ATIVO | 1. BOA | SEM DADOS | SEM DADOS | N.A. | SEM DADOS | SEM DADOS | URBANA | SEM DADOS | SEM DADOS
12141 | 3. Cerrado | São Gonçalo do Gurguéia | POÇO | Poço Entroncamento (Caixa d'água) | SEM DADOS | Entrocamento entre São Gonçalo e Barreiras do Piauí | ATIVO | 1. BOA | SEM DADOS | SEM DADOS | N.A. | SEM DADOS | SEM DADOS | RURAL | SEM DADOS | SEM DADOS
12142 | 3. Cerrado | São Gonçalo do Gurguéia | POÇO | Poço Pote (Caixa d'água) | SEM DADOS | Localidade Pote | ATIVO | 1. BOA | SEM DADOS | SEM DADOS | N.A. | SEM DADOS | SEM DADOS | RURAL | SEM DADOS | SEM DADOS
12143 | 3. Cerrado | São Gonçalo do Gurguéia | POÇO | Poço olho d'agua (Caixa d'água) | SEM DADOS | Localidade Olho d'agua | ATIVO | 1. BOA | SEM DADOS | SEM DADOS | N.A. | SEM DADOS | SEM DADOS | RURAL | SEM DADOS | SEM DADOS
12144 | 3. Cerrado | São Gonçalo do Gurguéia | POÇO | Poço Riacho/Selvana (Caixa d'água) | SEM DADOS | Localidade Riacho dos Paraguaios | ATIVO | 1. BOA | SEM DADOS | SEM DADOS | N.A. | SEM DADOS | SEM DADOS | RURAL | SEM DADOS | SEM DADOS
12145 | 3. Cerrado | São Gonçalo do Gurguéia | POÇO | Poço Araras (Caixa d'água) | SEM DADOS | Localidade Araras | ATIVO | 1. BOA | SEM DADOS | SEM DADOS | N.A. | SEM DADOS | SEM DADOS | RURAL | SEM DADOS | SEM DADOS
12146 | 3. Cerrado | São Gonçalo do Gurguéia | POÇO | Poço Macacos (Caixa d'água) | SEM DADOS | Localidade Macacos | ATIVO | 1. BOA | SEM DADOS | SEM DADOS | N.A. | SEM DADOS | SEM DADOS | RURAL | SEM DADOS | SEM DADOS
12147 | 3. Cerrado | São Gonçalo do Gurguéia | POÇO | Poço Sipual (Caixa d'água) | SEM DADOS | Localidade Sipual | ATIVO | 1. BOA | SEM DADOS | SEM DADOS | N.A. | SEM DADOS | SEM DADOS | RURAL | SEM DADOS | SEM DADOS
12148 | 3. Cerrado | São Gonçalo do Gurguéia | POÇO | Poço Buriti do Meio (Caixa d'água) | SEM DADOS | Localidade Buriti do Meio | ATIVO | 1. BOA | SEM DADOS | SEM DADOS | N.A. | SEM DADOS | SEM DADOS | RURAL | SEM DADOS | SEM DADOS
12149 | 3. Cerrado | São Gonçalo do Gurguéia | POÇO | Poço extrema (Caixa d'água) | SEM DADOS | Localidade Extrema | ATIVO | 1. BOA | SEM DADOS | SEM DADOS | N.A. | SEM DADOS | SEM DADOS | RURAL | SEM DADOS | SEM DADOS
12150 | 3. Cerrado | São Gonçalo do Gurguéia | POÇO | Poço Tamboril (Caixa d'água) | SEM DADOS | Localidade Tamboril | ATIVO | 1. BOA | SEM DADOS | SEM DADOS | N.A. | SEM DADOS | SEM DADOS | RURAL | SEM DADOS | SEM DADOS
12151 | 3. Cerrado | São Gonçalo do Gurguéia | POÇO | Poço Tombador (Caixa d'água) | SEM DADOS | Localidade Tombador | ATIVO | 1. BOA | SEM DADOS | SEM DADOS | N.A. | SEM DADOS | SEM DADOS | RURAL | SEM DADOS | SEM DADOS
12152 | 3. Cerrado | São Gonçalo do Gurguéia | POÇO | Poço Lagoa de baixo (Caixa d'água) | SEM DADOS | Localidade Lagoa | ATIVO | 1. BOA | SEM DADOS | SEM DADOS | N.A. | SEM DADOS | SEM DADOS | RURAL | SEM DADOS | SEM DADOS
12153 | 3. Cerrado | São Gonçalo do Gurguéia | POÇO | Poço Lagoa de cima (Caixa d'água) | SEM DADOS | Localidade Lagoa | ATIVO | 1. BOA | SEM DADOS | SEM DADOS | N.A. | SEM DADOS | SEM DADOS | RURAL | SEM DADOS | SEM DADOS
12154 | 3. Cerrado | São Gonçalo do Gurguéia | POÇO | Poço Bebedouro (Caixa d'água) | SEM DADOS | Localidade Bebedouro | ATIVO | 1. BOA | SEM DADOS | SEM DADOS | N.A. | SEM DADOS | SEM DADOS | RURAL | SEM DADOS | SEM DADOS
12155 | 3. Cerrado | São Gonçalo do Gurguéia | POÇO | Poço Xixá (Caixa d'água) | SEM DADOS | Localidade Xixá, proximo a localidade Morro Agudo | ATIVO | 1. BOA | SEM DADOS | SEM DADOS | N.A. | SEM DADOS | SEM DADOS | RURAL | SEM DADOS | SEM DADOS
12156 | 3. Cerrado | São Gonçalo do Gurguéia | POÇO | Poço Buritizinho 1(Caixa d'água) | SEM DADOS | Localidade Buritizinho | ATIVO | 1. BOA | SEM DADOS | SEM DADOS | N.A. | SEM DADOS | SEM DADOS | RURAL | SEM DADOS | SEM DADOS
12157 | 3. Cerrado | São Gonçalo do Gurguéia | POÇO | Poço Buritizinho 2 (Caixa d'água) | SEM DADOS | Localidade Buritizinho | ATIVO | 1. BOA | SEM DADOS | SEM DADOS | N.A. | SEM DADOS | SEM DADOS | RURAL | SEM DADOS | SEM DADOS
12158 | 3. Cerrado | São Gonçalo do Gurguéia | RESERVATÓRIO | Poço carretaão (Caixa d'água) | SEM DADOS | Localidade Carretão | ATIVO | 1. BOA | SEM DADOS | SEM DADOS | 5 | SEM DADOS | SEM DADOS | RURAL | SEM DADOS | SEM DADOS
12159 | 3. Cerrado | São Gonçalo do Gurguéia | RESERVATÓRIO | Poço Batalha (Caixa d'água) | SEM DADOS | Localidade Batalha | ATIVO | 1. BOA | SEM DADOS | SEM DADOS | 10 | SEM DADOS | SEM DADOS | RURAL | SEM DADOS | SEM DADOS
12160 | 3. Cerrado | São Gonçalo do Gurguéia | RESERVATÓRIO | Poço Saquinho ( Caixa d'água) | SEM DADOS | Localidade Saquinho | ATIVO | 1. BOA | SEM DADOS | SEM DADOS | 20 | SEM DADOS | SEM DADOS | RURAL | SEM DADOS | SEM DADOS
12161 | 3. Cerrado | São Gonçalo do Gurguéia | RESERVATÓRIO | Poço Tamanduá (Caixa d'água) | SEM DADOS | Localidade Tamanduá | ATIVO | 1. BOA | SEM DADOS | SEM DADOS | 5 | SEM DADOS | SEM DADOS | RURAL | SEM DADOS | SEM DADOS
12162 | 3. Cerrado | São Gonçalo do Gurguéia | RESERVATÓRIO | Poço morro agudo (Caixa d'água) | SEM DADOS | Localidade Morro Agudo | ATIVO | 1. BOA | SEM DADOS | SEM DADOS | 5 | SEM DADOS | SEM DADOS | RURAL | SEM DADOS | SEM DADOS
12163 | 3. Cerrado | São Gonçalo do Gurguéia | RESERVATÓRIO | Poço Brejo dos Paraguais (Caixa d'água) | SEM DADOS | Localidade Brejo/Cacimbas | ATIVO | 1. BOA | SEM DADOS | SEM DADOS | 10 | SEM DADOS | SEM DADOS | RURAL | SEM DADOS | SEM DADOS
12164 | 3. Cerrado | São Gonçalo do Gurguéia | RESERVATÓRIO | Poço Barreiro (Caixa d'água) | SEM DADOS | Localidade Barreiro | ATIVO | 1. BOA | SEM DADOS | SEM DADOS | 10 | SEM DADOS | SEM DADOS | RURAL | SEM DADOS | SEM DADOS
12165 | 3. Cerrado | São Gonçalo do Gurguéia | RESERVATÓRIO | Poço Enseada ( Caixa d'água) | SEM DADOS | Localidade Enseada | ATIVO | 1. BOA | SEM DADOS | SEM DADOS | 10 | SEM DADOS | SEM DADOS | RURAL | SEM DADOS | SEM DADOS
12166 | 3. Cerrado | São Gonçalo do Gurguéia | RESERVATÓRIO | Poço Saco Fundo (Caixa d'água) | SEM DADOS | Localidade Saco Fundo | ATIVO | 1. BOA | SEM DADOS | SEM DADOS | 5 | SEM DADOS | SEM DADOS | RURAL | SEM DADOS | SEM DADOS
12167 | 3. Cerrado | São Gonçalo do Gurguéia | RESERVATÓRIO | Poço Papagaio (Caixa d'água) | SEM DADOS | Localidade Papagaio | ATIVO | 1. BOA | SEM DADOS | SEM DADOS | 5 | SEM DADOS | SEM DADOS | RURAL | SEM DADOS | SEM DADOS
12168 | 3. Cerrado | São Gonçalo do Gurguéia | RESERVATÓRIO | Poço Porto Alegre (Caixa d'água) | SEM DADOS | Localidade Porto Alegre | ATIVO | 1. BOA | SEM DADOS | SEM DADOS | 5 | SEM DADOS | SEM DADOS | RURAL | SEM DADOS | SEM DADOS
12169 | 3. Cerrado | São Gonçalo do Gurguéia | RESERVATÓRIO | Poço Resfriado (Caixa d'água) | SEM DADOS | Localidade Resfriado | ATIVO | 1. BOA | SEM DADOS | SEM DADOS | 10 | SEM DADOS | SEM DADOS | RURAL | SEM DADOS | SEM DADOS
12170 | 3. Cerrado | São Gonçalo do Gurguéia | RESERVATÓRIO | Poço Canto (Caixa d'água) | SEM DADOS | Localidade Canto | ATIVO | 1. BOA | SEM DADOS | SEM DADOS | 60 | SEM DADOS | SEM DADOS | RURAL | SEM DADOS | 3 caixas 20m³
12171 | 3. Cerrado | São Gonçalo do Gurguéia | RESERVATÓRIO | Poço Nova São Gonçalo (Caixa d'água) | SEM DADOS | Bairro Nova São Gonçalo | ATIVO | 1. BOA | SEM DADOS | SEM DADOS | 5 | SEM DADOS | SEM DADOS | URBANA | SEM DADOS | SEM DADOS
12172 | 3. Cerrado | São Gonçalo do Gurguéia | RESERVATÓRIO | Poço Entroncamento (Caixa d'água) | SEM DADOS | Entrocamento entre São Gonçalo e Barreiras do Piauí | ATIVO | 1. BOA | SEM DADOS | SEM DADOS | 5 | SEM DADOS | SEM DADOS | RURAL | SEM DADOS | SEM DADOS
12173 | 3. Cerrado | São Gonçalo do Gurguéia | RESERVATÓRIO | Poço Pote (Caixa d'água) | SEM DADOS | Localidade Pote | ATIVO | 1. BOA | SEM DADOS | SEM DADOS | 5 | SEM DADOS | SEM DADOS | RURAL | SEM DADOS | SEM DADOS
12174 | 3. Cerrado | São Gonçalo do Gurguéia | RESERVATÓRIO | Poço olho d'agua (Caixa d'água) | SEM DADOS | Localidade Olho d'agua | ATIVO | 1. BOA | SEM DADOS | SEM DADOS | 5 | SEM DADOS | SEM DADOS | RURAL | SEM DADOS | SEM DADOS
12175 | 3. Cerrado | São Gonçalo do Gurguéia | RESERVATÓRIO | Poço Riacho/Selvana (Caixa d'água) | SEM DADOS | Localidade Riacho dos Paraguaios | ATIVO | 1. BOA | SEM DADOS | SEM DADOS | 10 | SEM DADOS | SEM DADOS | RURAL | SEM DADOS | SEM DADOS
12176 | 3. Cerrado | São Gonçalo do Gurguéia | RESERVATÓRIO | Poço Araras (Caixa d'água) | SEM DADOS | Localidade Araras | ATIVO | 1. BOA | SEM DADOS | SEM DADOS | 10 | SEM DADOS | SEM DADOS | RURAL | SEM DADOS | SEM DADOS
12177 | 3. Cerrado | São Gonçalo do Gurguéia | RESERVATÓRIO | Poço Macacos (Caixa d'água) | SEM DADOS | Localidade Macacos | ATIVO | 1. BOA | SEM DADOS | SEM DADOS | 10 | SEM DADOS | SEM DADOS | RURAL | SEM DADOS | SEM DADOS
12178 | 3. Cerrado | São Gonçalo do Gurguéia | RESERVATÓRIO | Poço Sipual (Caixa d'água) | SEM DADOS | Localidade Sipual | ATIVO | 1. BOA | SEM DADOS | SEM DADOS | 10 | SEM DADOS | SEM DADOS | RURAL | SEM DADOS | SEM DADOS
12179 | 3. Cerrado | São Gonçalo do Gurguéia | RESERVATÓRIO | Poço Buriti do Meio (Caixa d'água) | SEM DADOS | Localidade Buriti do Meio | ATIVO | 1. BOA | SEM DADOS | SEM DADOS | 20 | SEM DADOS | SEM DADOS | RURAL | SEM DADOS | SEM DADOS
12180 | 3. Cerrado | São Gonçalo do Gurguéia | RESERVATÓRIO | Poço extrema (Caixa d'água) | SEM DADOS | Localidade Extrema | ATIVO | 1. BOA | SEM DADOS | SEM DADOS | 5 | SEM DADOS | SEM DADOS | RURAL | SEM DADOS | SEM DADOS
12181 | 3. Cerrado | São Gonçalo do Gurguéia | RESERVATÓRIO | Poço Tamboril (Caixa d'água) | SEM DADOS | Localidade Tamboril | ATIVO | 1. BOA | SEM DADOS | SEM DADOS | 10 | SEM DADOS | SEM DADOS | RURAL | SEM DADOS | SEM DADOS
12182 | 3. Cerrado | São Gonçalo do Gurguéia | RESERVATÓRIO | Poço Tombador (Caixa d'água) | SEM DADOS | Localidade Tombador | ATIVO | 1. BOA | SEM DADOS | SEM DADOS | 5 | SEM DADOS | SEM DADOS | RURAL | SEM DADOS | SEM DADOS
12183 | 3. Cerrado | São Gonçalo do Gurguéia | RESERVATÓRIO | Poço Lagoa de baixo (Caixa d'água) | SEM DADOS | Localidade Lagoa | ATIVO | 1. BOA | SEM DADOS | SEM DADOS | 10 | SEM DADOS | SEM DADOS | RURAL | SEM DADOS | SEM DADOS
12184 | 3. Cerrado | São Gonçalo do Gurguéia | RESERVATÓRIO | Poço Lagoa de cima (Caixa d'água) | SEM DADOS | Localidade Lagoa | ATIVO | 1. BOA | SEM DADOS | SEM DADOS | 10 | SEM DADOS | SEM DADOS | RURAL | SEM DADOS | SEM DADOS
12185 | 3. Cerrado | São Gonçalo do Gurguéia | RESERVATÓRIO | Poço Bebedouro (Caixa d'água) | SEM DADOS | Localidade Bebedouro | ATIVO | 1. BOA | SEM DADOS | SEM DADOS | 5 | SEM DADOS | SEM DADOS | RURAL | SEM DADOS | SEM DADOS
12186 | 3. Cerrado | São Gonçalo do Gurguéia | RESERVATÓRIO | Poço Xixá (Caixa d'água) | SEM DADOS | Localidade Xixá, proximo a localidade Morro Agudo | ATIVO | 1. BOA | SEM DADOS | SEM DADOS | 5 | SEM DADOS | SEM DADOS | RURAL | SEM DADOS | SEM DADOS
12187 | 3. Cerrado | São Gonçalo do Gurguéia | RESERVATÓRIO | Poço Buritizinho 1(Caixa d'água) | SEM DADOS | Localidade Buritizinho | ATIVO | 1. BOA | SEM DADOS | SEM DADOS | 20 | SEM DADOS | SEM DADOS | RURAL | SEM DADOS | SEM DADOS
12188 | 3. Cerrado | São Gonçalo do Gurguéia | RESERVATÓRIO | Poço Buritizinho 2 (Caixa d'água) | SEM DADOS | Localidade Buritizinho | ATIVO | 1. BOA | SEM DADOS | SEM DADOS | 10 | SEM DADOS | SEM DADOS | RURAL | SEM DADOS | SEM DADOS
12189 | 1. Litorânea + Meio Norte | SÃO GONÇALO DO PIAUÍ | POÇO | POÇO 1 | EBARA BHS 511-12 | Av. Marechal Castelo Branco 729 | SEM DADOS | 4. COND. N.I. | 1.0802 | 12,5 | N.A. | -6.0022 | -42.706 | URBANA | SEM DADOS | SEM DADOS
12190 | 1. Litorânea + Meio Norte | SÃO GONÇALO DO PIAUÍ | POÇO | POÇO 3 | EBARA BHS 511-12 | Av. Marechal Castelo Branco N2 213 | SEM DADOS | 4. COND. N.I. | 1.5432 | 12,5 | N.A. | -5.9958 | -42.7036 | URBANA | SEM DADOS | SEM DADOS
12191 | 1. Litorânea + Meio Norte | SÃO GONÇALO DO PIAUÍ | POÇO | POÇO 5 | EBARA BHS 412-9 | Av. Petronio Portella S/N | SEM DADOS | 4. COND. N.I. | 0.61728 | 8 | N.A. | -6.0028 | -42.7097 | URBANA | SEM DADOS | SEM DADOS
12192 | 2. Semiárido | SÃO JOÃO DA CANABRAVA | POÇO | POÇO 01 | MARCA/MODELO BOMBA EBARA BHS 512-8, POTÊNCIA 12,5 HP, VAZÃO 20 m³/h. | Av.João Botonio | SEM DADOS | 4. COND. N.I. | 1.5432 | 12.675 | N.A. | -6.8179 | -41.3456 | URBANA | SEM DADOS | SEM DADOS
12193 | 2. Semiárido | SÃO JOÃO DA CANABRAVA | POÇO | POÇO POVOADO APARECIDA | MARCA/MODELO BOMBA EBARA BHS 511-8, POTÊNCIA 8 HP, VAZÃO 15 m³/h. | POVOADO APARECIDA | SEM DADOS | 4. COND. N.I. | 1.1574 | 8.112 | N.A. | -6.8421 | -41.3422 | RURAL | SEM DADOS | SEM DADOS
12194 | 2. Semiárido | SÃO JOÃO DA CANABRAVA | RESERVATÓRIO | POÇO 01 | SEM DADOS | LOCALIDADE CACO DO POTE | ATIVO | 1. BOA | N.A. | SEM DADOS | SEM DADOS | SEM DADOS | SEM DADOS | RURAL | SEM DADOS | NOME CONSIDERADO COMO PRÓXIMO AO POÇO
12195 | 2. Semiárido | SÃO JOÃO DA CANABRAVA | RESERVATÓRIO | POÇO 02 | SEM DADOS | LOCALIDADE SÍTIO VELHO | ATIVO | 1. BOA | N.A. | SEM DADOS | SEM DADOS | SEM DADOS | SEM DADOS | RURAL | SEM DADOS | NOME CONSIDERADO COMO PRÓXIMO AO POÇO
12196 | 2. Semiárido | SÃO JOÃO DA CANABRAVA | RESERVATÓRIO | POÇO 03 | SEM DADOS | LOCALIDADE CONCEIÇÃO | ATIVO | 1. BOA | N.A. | SEM DADOS | SEM DADOS | SEM DADOS | SEM DADOS | RURAL | SEM DADOS | NOME CONSIDERADO COMO PRÓXIMO AO POÇO
12197 | 2. Semiárido | SÃO JOÃO DA CANABRAVA | RESERVATÓRIO | POÇO 04 | SEM DADOS | LOCALIDADE CONCEIÇÃO | ATIVO | 1. BOA | N.A. | SEM DADOS | SEM DADOS | SEM DADOS | SEM DADOS | RURAL | SEM DADOS | NOME CONSIDERADO COMO PRÓXIMO AO POÇO
12198 | 2. Semiárido | SÃO JOÃO DA CANABRAVA | RESERVATÓRIO | POÇO 05 | SEM DADOS | LOC ASSENTAMENTO BOA VISTA | ATIVO | 1. BOA | N.A. | SEM DADOS | SEM DADOS | SEM DADOS | SEM DADOS | RURAL | SEM DADOS | NOME CONSIDERADO COMO PRÓXIMO AO POÇO
12199 | 2. Semiárido | SÃO JOÃO DA CANABRAVA | RESERVATÓRIO | POÇO 06 | SEM DADOS | LOC ASSENTAMENTO SANTA ÚRSULA | ATIVO | 1. BOA | N.A. | SEM DADOS | SEM DADOS | SEM DADOS | SEM DADOS | RURAL | SEM DADOS | NOME CONSIDERADO COMO PRÓXIMO AO POÇO
12200 | 2. Semiárido | SÃO JOÃO DA CANABRAVA | RESERVATÓRIO | POÇO 07 | SEM DADOS | LOC CAJAZEIRAS | ATIVO | 1. BOA | N.A. | SEM DADOS | SEM DADOS | SEM DADOS | SEM DADOS | RURAL | SEM DADOS | NOME CONSIDERADO COMO PRÓXIMO AO POÇO
12201 | 2. Semiárido | SÃO JOÃO DA CANABRAVA | RESERVATÓRIO | POÇO 08 | SEM DADOS | LOCALIDADE BEZERRO MORTO | ATIVO | 1. BOA | N.A. | SEM DADOS | SEM DADOS | SEM DADOS | SEM DADOS | RURAL | SEM DADOS | NOME CONSIDERADO COMO PRÓXIMO AO POÇO
12202 | 2. Semiárido | SÃO JOÃO DA CANABRAVA | RESERVATÓRIO | POÇO 09 | SEM DADOS | LOCALIDADE SERRA DO MARACUJÁ | ATIVO | 1. BOA | N.A. | SEM DADOS | SEM DADOS | SEM DADOS | SEM DADOS | RURAL | SEM DADOS | NOME CONSIDERADO COMO PRÓXIMO AO POÇO
12203 | 2. Semiárido | SÃO JOÃO DA CANABRAVA | RESERVATÓRIO | POÇO 10 | SEM DADOS | LOCALIDADE BAIXA FRIA | ATIVO | 1. BOA | N.A. | SEM DADOS | SEM DADOS | SEM DADOS | SEM DADOS | RURAL | SEM DADOS | NOME CONSIDERADO COMO PRÓXIMO AO POÇO
12204 | 2. Semiárido | SÃO JOÃO DA CANABRAVA | RESERVATÓRIO | POÇO 11 | SEM DADOS | LOCALIDADE CADÓIS | ATIVO | 1. BOA | N.A. | SEM DADOS | SEM DADOS | SEM DADOS | SEM DADOS | RURAL | SEM DADOS | NOME CONSIDERADO COMO PRÓXIMO AO POÇO
12205 | 2. Semiárido | SÃO JOÃO DA CANABRAVA | RESERVATÓRIO | POÇO 12 | SEM DADOS | LOCALIDADE BARRAS | ATIVO | 1. BOA | N.A. | SEM DADOS | SEM DADOS | SEM DADOS | SEM DADOS | RURAL | SEM DADOS | NOME CONSIDERADO COMO PRÓXIMO AO POÇO
12206 | 2. Semiárido | SÃO JOÃO DA CANABRAVA | RESERVATÓRIO | POÇO 13 | SEM DADOS | LOCALIDADE JOÃO DE SOUSA | ATIVO | 1. BOA | N.A. | SEM DADOS | SEM DADOS | SEM DADOS | SEM DADOS | RURAL | SEM DADOS | NOME CONSIDERADO COMO PRÓXIMO AO POÇO
12207 | 2. Semiárido | SÃO JOÃO DA CANABRAVA | RESERVATÓRIO | POÇO 14 | SEM DADOS | LOCALIDADE VERMELHAS | ATIVO | 1. BOA | N.A. | SEM DADOS | SEM DADOS | SEM DADOS | SEM DADOS | RURAL | SEM DADOS | NOME CONSIDERADO COMO PRÓXIMO AO POÇO
12208 | 2. Semiárido | SÃO JOÃO DA CANABRAVA | RESERVATÓRIO | POÇO 15 | SEM DADOS | LOCALIDADE ESTÊVÃO | ATIVO | 1. BOA | N.A. | SEM DADOS | SEM DADOS | SEM DADOS | SEM DADOS | RURAL | SEM DADOS | NOME CONSIDERADO COMO PRÓXIMO AO POÇO
12209 | 2. Semiárido | SÃO JOÃO DA CANABRAVA | RESERVATÓRIO | POÇO 16 | SEM DADOS | LOCALIDADE JUÁ | ATIVO | 1. BOA | N.A. | SEM DADOS | SEM DADOS | SEM DADOS | SEM DADOS | RURAL | SEM DADOS | NOME CONSIDERADO COMO PRÓXIMO AO POÇO
12210 | 2. Semiárido | SÃO JOÃO DA CANABRAVA | RESERVATÓRIO | POÇO 17 | SEM DADOS | LOC SERRA DOS BIENIOS | ATIVO | 1. BOA | N.A. | SEM DADOS | SEM DADOS | SEM DADOS | SEM DADOS | RURAL | SEM DADOS | NOME CONSIDERADO COMO PRÓXIMO AO POÇO
12211 | 2. Semiárido | SÃO JOÃO DA CANABRAVA | RESERVATÓRIO | POÇO 18 | SEM DADOS | LOC SERRA ALTA | ATIVO | 1. BOA | N.A. | SEM DADOS | SEM DADOS | SEM DADOS | SEM DADOS | RURAL | SEM DADOS | NOME CONSIDERADO COMO PRÓXIMO AO POÇO
12212 | 2. Semiárido | SÃO JOÃO DA CANABRAVA | RESERVATÓRIO | POÇO 19 | SEM DADOS | SERRA DOS BUENOS AIRES | ATIVO | 1. BOA | N.A. | SEM DADOS | SEM DADOS | SEM DADOS | SEM DADOS | RURAL | SEM DADOS | NOME CONSIDERADO COMO PRÓXIMO AO POÇO
12213 | 2. Semiárido | SÃO JOÃO DA CANABRAVA | RESERVATÓRIO | POÇO 20 | SEM DADOS | LOCALIDADE VÁRZEA GRANDE | ATIVO | 1. BOA | N.A. | SEM DADOS | SEM DADOS | SEM DADOS | SEM DADOS | RURAL | SEM DADOS | NOME CONSIDERADO COMO PRÓXIMO AO POÇO
12214 | 2. Semiárido | SÃO JOÃO DA CANABRAVA | RESERVATÓRIO | POÇO 21 | SEM DADOS | LOCALIDADE COLÔNIA | SEM DADOS | 4. COND. N.I. | N.A. | SEM DADOS | SEM DADOS | SEM DADOS | SEM DADOS | RURAL | SEM DADOS | NOME CONSIDERADO COMO PRÓXIMO AO POÇO
12215 | 1. Litorânea + Meio Norte | SÃO JOÃO DA FRONTEIRA | POÇO | n° 01 | Bomba | Sede I - Centro | ATIVO | 2. MODERADA | 0.56 | 2.96 | N.A. | SEM DADOS | SEM DADOS | URBANA | SEM DADOS | Os poços não possuem laje de proteção (base de concreto).
12216 | 1. Litorânea + Meio Norte | SÃO JOÃO DA FRONTEIRA | POÇO | n° 02 | Bomba | Sede I - Centro | ATIVO | 2. MODERADA | 1.25 | 2.96 | N.A. | SEM DADOS | SEM DADOS | URBANA | SEM DADOS | Os poços não possuem laje de proteção (base de concreto).
12217 | 1. Litorânea + Meio Norte | SÃO JOÃO DA FRONTEIRA | POÇO | n° 03 | Bomba | Sede I - Centro | ATIVO | 2. MODERADA | 0.56 | 2.96 | N.A. | SEM DADOS | SEM DADOS | URBANA | SEM DADOS | Os poços não possuem laje de proteção (base de concreto).
12218 | 1. Litorânea + Meio Norte | SÃO JOÃO DA FRONTEIRA | POÇO | n° 04 | Bomba | Sede I - Centro | ATIVO | 2. MODERADA | 0.83 | 1.48 | N.A. | SEM DADOS | SEM DADOS | URBANA | SEM DADOS | Os poços não possuem laje de proteção (base de concreto).
12219 | 1. Litorânea + Meio Norte | SÃO JOÃO DA FRONTEIRA | POÇO | n° 05 | Bomba | Sede II - Centro | ATIVO | 2. MODERADA | 0.83 | SEM DADOS | N.A. | SEM DADOS | SEM DADOS | URBANA | SEM DADOS | Os poços não possuem laje de proteção (base de concreto).
12220 | 1. Litorânea + Meio Norte | SÃO JOÃO DA FRONTEIRA | POÇO | n° 06 | Bomba | Sede II - Centro | ATIVO | 2. MODERADA | 0.5 | SEM DADOS | N.A. | SEM DADOS | SEM DADOS | URBANA | SEM DADOS | Os poços não possuem laje de proteção (base de concreto).
12221 | 1. Litorânea + Meio Norte | SÃO JOÃO DA FRONTEIRA | POÇO | n° 07 | Bomba | Sede II - Centro | ATIVO | 2. MODERADA | 0.28 | 0.48 | N.A. | SEM DADOS | SEM DADOS | URBANA | SEM DADOS | Os poços não possuem laje de proteção (base de concreto).
12222 | 1. Litorânea + Meio Norte | SÃO JOÃO DA FRONTEIRA | POÇO | n° 08 | Bomba | Sede III - Centro | ATIVO | 2. MODERADA | 0.28 | 1.48 | N.A. | SEM DADOS | SEM DADOS | URBANA | SEM DADOS | Os poços não possuem laje de proteção (base de concreto).
12223 | 1. Litorânea + Meio Norte | SÃO JOÃO DA FRONTEIRA | POÇO | n° 09 | Bomba | Alto Alegre I | ATIVO | 2. MODERADA | 0.83 | 2.46 | N.A. | SEM DADOS | SEM DADOS | URBANA | SEM DADOS | Os poços não possuem laje de proteção (base de concreto).
12224 | 1. Litorânea + Meio Norte | SÃO JOÃO DA FRONTEIRA | POÇO | n° 10 | Bomba | Alto Alegre II | ATIVO | 2. MODERADA | 1.11 | 2.46 | N.A. | SEM DADOS | SEM DADOS | URBANA | SEM DADOS | Os poços não possuem laje de proteção (base de concreto).
12225 | 1. Litorânea + Meio Norte | SÃO JOÃO DA FRONTEIRA | POÇO | n° 11 | Bomba | Alto Alegre III | ATIVO | 2. MODERADA | 1.39 | 1.97 | N.A. | SEM DADOS | SEM DADOS | URBANA | SEM DADOS | Os poços não possuem laje de proteção (base de concreto).
12226 | 1. Litorânea + Meio Norte | SÃO JOÃO DA FRONTEIRA | POÇO | n° 12 | Bomba | Alto Alegre IV | ATIVO | 2. MODERADA | 0.69 | 1.48 | N.A. | SEM DADOS | SEM DADOS | URBANA | SEM DADOS | Os poços não possuem laje de proteção (base de concreto).
12227 | 1. Litorânea + Meio Norte | SÃO JOÃO DA FRONTEIRA | RESERVATÓRIO | SEM DADOS | SEM DADOS | Sede I - Centro | ATIVO | 4. COND. N.I. | N.A. | SEM DADOS | 100 | SEM DADOS | SEM DADOS | URBANA | SEM DADOS | SEM DADOS
12228 | 1. Litorânea + Meio Norte | SÃO JOÃO DA FRONTEIRA | RESERVATÓRIO | SEM DADOS | SEM DADOS | Sede II - Centro | ATIVO | 4. COND. N.I. | N.A. | SEM DADOS | 100 | SEM DADOS | SEM DADOS | URBANA | SEM DADOS | SEM DADOS
12229 | 1. Litorânea + Meio Norte | SÃO JOÃO DA FRONTEIRA | RESERVATÓRIO | SEM DADOS | SEM DADOS | Sede II - Centro | INATIVO | 4. COND. N.I. | N.A. | SEM DADOS | 60 | SEM DADOS | SEM DADOS | URBANA | SEM DADOS | SEM DADOS
12230 | 1. Litorânea + Meio Norte | SÃO JOÃO DA FRONTEIRA | RESERVATÓRIO | SEM DADOS | SEM DADOS | Sede III - Centro | ATIVO | 4. COND. N.I. | N.A. | SEM DADOS | 20 | SEM DADOS | SEM DADOS | URBANA | SEM DADOS | SEM DADOS
12231 | 1. Litorânea + Meio Norte | SÃO JOÃO DA FRONTEIRA | RESERVATÓRIO | SEM DADOS | SEM DADOS | Alto Alegre I | ATIVO | 4. COND. N.I. | N.A. | SEM DADOS | 10 | SEM DADOS | SEM DADOS | URBANA | SEM DADOS | SEM DADOS
12232 | 1. Litorânea + Meio Norte | SÃO JOÃO DA FRONTEIRA | RESERVATÓRIO | SEM DADOS | SEM DADOS | Alto Alegre II | ATIVO | 4. COND. N.I. | N.A. | SEM DADOS | 10 | SEM DADOS | SEM DADOS | URBANA | SEM DADOS | SEM DADOS
12233 | 1. Litorânea + Meio Norte | SÃO JOÃO DA FRONTEIRA | RESERVATÓRIO | SEM DADOS | SEM DADOS | Alto Alegre III | ATIVO | 4. COND. N.I. | N.A. | SEM DADOS | 30 | SEM DADOS | SEM DADOS | URBANA | SEM DADOS | SEM DADOS
12234 | 1. Litorânea + Meio Norte | SÃO JOÃO DA FRONTEIRA | RESERVATÓRIO | SEM DADOS | SEM DADOS | Alto Alegre IV | ATIVO | 4. COND. N.I. | N.A. | SEM DADOS | 15 | SEM DADOS | SEM DADOS | URBANA | SEM DADOS | SEM DADOS
12235 | 1. Litorânea + Meio Norte | SÃO JOÃO DA FRONTEIRA | POÇO | SEM DADOS | Bomba | Localidade Barra | ATIVO | 4. COND. N.I. | 0.42 | 1.48 | N.A. | SEM DADOS | SEM DADOS | RURAL | SEM DADOS | SEM DADOS
12236 | 1. Litorânea + Meio Norte | SÃO JOÃO DA FRONTEIRA | POÇO | SEM DADOS | Bomba | Localidade Sangrador | ATIVO | 4. COND. N.I. | 0.33 | 1.48 | N.A. | SEM DADOS | SEM DADOS | RURAL | SEM DADOS | SEM DADOS
12237 | 1. Litorânea + Meio Norte | SÃO JOÃO DA FRONTEIRA | POÇO | SEM DADOS | Bomba | Localidade Santa Rosa | ATIVO | 4. COND. N.I. | 1.11 | 1.48 | N.A. | SEM DADOS | SEM DADOS | RURAL | SEM DADOS | SEM DADOS
12238 | 1. Litorânea + Meio Norte | SÃO JOÃO DA FRONTEIRA | POÇO | SEM DADOS | Bomba | Localidade Vila da Mata | ATIVO | 4. COND. N.I. | SEM DADOS | SEM DADOS | N.A. | SEM DADOS | SEM DADOS | RURAL | SEM DADOS | SEM DADOS
12239 | 1. Litorânea + Meio Norte | SÃO JOÃO DA FRONTEIRA | POÇO | SEM DADOS | Bomba | Localidade Tucuna dos Ritas (Tucuna 2) | ATIVO | 4. COND. N.I. | 0.69 | 1.48 | N.A. | SEM DADOS | SEM DADOS | RURAL | SEM DADOS | SEM DADOS
12240 | 1. Litorânea + Meio Norte | SÃO JOÃO DA FRONTEIRA | POÇO | SEM DADOS | Bomba | Localidade Lagoa de Cima | ATIVO | 4. COND. N.I. | 0.33 | 1.48 | N.A. | SEM DADOS | SEM DADOS | RURAL | SEM DADOS | SEM DADOS
12241 | 1. Litorânea + Meio Norte | SÃO JOÃO DA FRONTEIRA | POÇO | SEM DADOS | Bomba | Localidade Lagoa de Cima | ATIVO | 4. COND. N.I. | 0.56 | 1.48 | N.A. | SEM DADOS | SEM DADOS | RURAL | SEM DADOS | SEM DADOS
12242 | 1. Litorânea + Meio Norte | SÃO JOÃO DA FRONTEIRA | POÇO | SEM DADOS | Bomba | Localidade Lagoa de Cima | ATIVO | 4. COND. N.I. | 0.42 | 1.5 | N.A. | SEM DADOS | SEM DADOS | RURAL | SEM DADOS | SEM DADOS
12243 | 1. Litorânea + Meio Norte | SÃO JOÃO DA FRONTEIRA | POÇO | SEM DADOS | Bomba | Localidade Lagoa de Cima | ATIVO | 4. COND. N.I. | 0.42 | 1.5 | N.A. | SEM DADOS | SEM DADOS | RURAL | SEM DADOS | SEM DADOS
12244 | 1. Litorânea + Meio Norte | SÃO JOÃO DA FRONTEIRA | POÇO | SEM DADOS | Bomba | Localidade Conjunto Habitacional Tucunzal (Portelinha) | ATIVO | 4. COND. N.I. | 1 | 1.48 | N.A. | SEM DADOS | SEM DADOS | RURAL | SEM DADOS | SEM DADOS
12245 | 1. Litorânea + Meio Norte | SÃO JOÃO DA FRONTEIRA | POÇO | SEM DADOS | Bomba | Localidade Conjunto Habitacional Tucunzal (Portelinha) | ATIVO | 4. COND. N.I. | 1.39 | 1.48 | N.A. | SEM DADOS | SEM DADOS | RURAL | SEM DADOS | SEM DADOS
12246 | 1. Litorânea + Meio Norte | SÃO JOÃO DA FRONTEIRA | POÇO | SEM DADOS | Bomba | Localidade Conjunto Habitacional Tucunzal (Portelinha) | ATIVO | 4. COND. N.I. | 0.83 | 1.48 | N.A. | SEM DADOS | SEM DADOS | RURAL | SEM DADOS | SEM DADOS
12247 | 1. Litorânea + Meio Norte | SÃO JOÃO DA FRONTEIRA | RESERVATÓRIO | SEM DADOS | SEM DADOS | Localidade Barra | ATIVO | 4. COND. N.I. | N.A. | SEM DADOS | 20 | SEM DADOS | SEM DADOS | RURAL | SEM DADOS | SEM DADOS
12248 | 1. Litorânea + Meio Norte | SÃO JOÃO DA FRONTEIRA | RESERVATÓRIO | SEM DADOS | SEM DADOS | Localidade Santa Rosa | ATIVO | 4. COND. N.I. | N.A. | SEM DADOS | 10 | SEM DADOS | SEM DADOS | RURAL | SEM DADOS | SEM DADOS
12249 | 1. Litorânea + Meio Norte | SÃO JOÃO DA FRONTEIRA | RESERVATÓRIO | SEM DADOS | SEM DADOS | Localidade Vila da Mata | ATIVO | 4. COND. N.I. | N.A. | SEM DADOS | 10 | SEM DADOS | SEM DADOS | RURAL | SEM DADOS | SEM DADOS
12250 | 1. Litorânea + Meio Norte | SÃO JOÃO DA FRONTEIRA | RESERVATÓRIO | SEM DADOS | SEM DADOS | Localidade Tucuna dos Ritas (Tucuna 2) | ATIVO | 4. COND. N.I. | N.A. | SEM DADOS | 15 | SEM DADOS | SEM DADOS | RURAL | SEM DADOS | SEM DADOS
12251 | 1. Litorânea + Meio Norte | SÃO JOÃO DA FRONTEIRA | RESERVATÓRIO | SEM DADOS | SEM DADOS | Localidade Lagoa de Cima | ATIVO | 4. COND. N.I. | N.A. | SEM DADOS | 5 | SEM DADOS | SEM DADOS | RURAL | SEM DADOS | SEM DADOS
12252 | 1. Litorânea + Meio Norte | SÃO JOÃO DA FRONTEIRA | RESERVATÓRIO | SEM DADOS | SEM DADOS | Localidade Lagoa de Cima | ATIVO | 4. COND. N.I. | N.A. | SEM DADOS | 10 | SEM DADOS | SEM DADOS | RURAL | SEM DADOS | SEM DADOS
12253 | 1. Litorânea + Meio Norte | SÃO JOÃO DA FRONTEIRA | RESERVATÓRIO | SEM DADOS | SEM DADOS | Localidade Lagoa de Cima | ATIVO | 4. COND. N.I. | N.A. | SEM DADOS | 5 | SEM DADOS | SEM DADOS | RURAL | SEM DADOS | SEM DADOS
12254 | 1. Litorânea + Meio Norte | SÃO JOÃO DA FRONTEIRA | RESERVATÓRIO | SEM DADOS | SEM DADOS | Localidade Lagoa de Cima | ATIVO | 4. COND. N.I. | N.A. | SEM DADOS | 5 | SEM DADOS | SEM DADOS | RURAL | SEM DADOS | SEM DADOS
12255 | 1. Litorânea + Meio Norte | SÃO JOÃO DA FRONTEIRA | RESERVATÓRIO | SEM DADOS | SEM DADOS | Localidade Conjunto Habitacional Tucunzal (Portelinha) | ATIVO | 4. COND. N.I. | N.A. | SEM DADOS | 20 | SEM DADOS | SEM DADOS | RURAL | SEM DADOS | SEM DADOS
12256 | 1. Litorânea + Meio Norte | SÃO JOÃO DA FRONTEIRA | RESERVATÓRIO | SEM DADOS | SEM DADOS | Localidade Conjunto Habitacional Tucunzal (Portelinha) | ATIVO | 4. COND. N.I. | N.A. | SEM DADOS | 20 | SEM DADOS | SEM DADOS | RURAL | SEM DADOS | SEM DADOS
12257 | 1. Litorânea + Meio Norte | SÃO JOÃO DA FRONTEIRA | RESERVATÓRIO | SEM DADOS | SEM DADOS | Localidade Conjunto Habitacional Tucunzal (Portelinha) | ATIVO | 4. COND. N.I. | N.A. | SEM DADOS | 15 | SEM DADOS | SEM DADOS | RURAL | SEM DADOS | SEM DADOS
12258 | 1. Litorânea + Meio Norte | SÃO JOÃO DA SERRA | POÇO | n° 01 | SEM DADOS | Av. João Damasio, Bairro Piçarra | ATIVO | 3. RUIM | 1.5444 | 6 | N.A. | -5.5088 | -41.8964 | URBANA | SEM DADOS | Necessidade de adequações nas estruturas (alvenaria, hidráulica, elétrica)
12259 | 1. Litorânea + Meio Norte | SÃO JOÃO DA SERRA | POÇO | n° 02 | SEM DADOS | Av. João Damasio, Bairro Piçarra | ATIVO | 3. RUIM | 0.925 | 6 | N.A. | -5.5075 | -41.8963 | URBANA | SEM DADOS | Necessidade de adequações nas estruturas (alvenaria, hidráulica, elétrica)
12260 | 1. Litorânea + Meio Norte | SÃO JOÃO DA SERRA | POÇO | n° 03 | SEM DADOS | Centro | ATIVO | 3. RUIM | 0.85 | 5 | N.A. | -5.5149 | -41.8991 | URBANA | SEM DADOS | Necessidade de adequações nas estruturas (alvenaria, hidráulica, elétrica)
12261 | 1. Litorânea + Meio Norte | SÃO JOÃO DA SERRA | POÇO | n° 04 | SEM DADOS | Bairro Piçarra | ATIVO | 3. RUIM | 0.53889 | 5.5 | N.A. | -5.5062 | -41.8959 | URBANA | SEM DADOS | Necessidade de adequações nas estruturas (alvenaria, hidráulica, elétrica)
12262 | 1. Litorânea + Meio Norte | SÃO JOÃO DA SERRA | POÇO | n° 05 | SEM DADOS | Rua Governador Helvidio Nunes | ATIVO | 3. RUIM | 0.81111 | 2.5 | N.A. | -5.5197 | -41.9009 | URBANA | SEM DADOS | Necessidade de adequações nas estruturas (alvenaria, hidráulica, elétrica)
12263 | 1. Litorânea + Meio Norte | SÃO JOÃO DA SERRA | RESERVATÓRIO | RESERVATÓRIO ELEVADO | SEM DADOS | Rua Santa Luz, s/n | INATIVO | 4. COND. N.I. | N.A. | SEM DADOS | 10 | -5.5068 | -41.8968 | URBANA | SEM DADOS | SEM DADOS
12264 | 1. Litorânea + Meio Norte | SÃO JOÃO DA SERRA | RESERVATÓRIO | RESERVATÓRIO ELEVADO | SEM DADOS | Rua Santa Luz, s/n | INATIVO | 4. COND. N.I. | N.A. | SEM DADOS | 10 | -5.5068 | -41.8968 | URBANA | SEM DADOS | SEM DADOS
12265 | 1. Litorânea + Meio Norte | SÃO JOÃO DA SERRA | POÇO | n° 01 | Bomba | Localidade Lagoas | ATIVO | 4. COND. N.I. | 0.55 | SEM DADOS | N.A. | -5.4833 | -41.8484 | RURAL | SEM DADOS | SEM DADOS
12266 | 1. Litorânea + Meio Norte | SÃO JOÃO DA SERRA | POÇO | n° 02 | Bomba | Localidade Lagoas | ATIVO | 4. COND. N.I. | 0.83 | 1.5 | N.A. | -5.4873 | -41.8477 | RURAL | SEM DADOS | SEM DADOS
12267 | 1. Litorânea + Meio Norte | SÃO JOÃO DA SERRA | POÇO | n° 03 | Bomba | Localidade Contente | ATIVO | 4. COND. N.I. | 1.66 | 2.5 | N.A. | -5.5368 | -41.5829 | RURAL | SEM DADOS | SEM DADOS
12268 | 1. Litorânea + Meio Norte | SÃO JOÃO DA SERRA | POÇO | n° 04 | Bomba | Localidade Belém | ATIVO | 4. COND. N.I. | SEM DADOS | SEM DADOS | N.A. | -9.9901 | -41.9321 | RURAL | SEM DADOS | SEM DADOS
12269 | 1. Litorânea + Meio Norte | SÃO JOÃO DA SERRA | POÇO | n° 05 | Bomba | Localidade Campestre | ATIVO | 4. COND. N.I. | SEM DADOS | 1 | N.A. | -5.5122 | -41.8746 | RURAL | SEM DADOS | SEM DADOS
12270 | 1. Litorânea + Meio Norte | SÃO JOÃO DA SERRA | RESERVATÓRIO | R1 | SEM DADOS | Localidade Lagoas | ATIVO | 4. COND. N.I. | N.A. | SEM DADOS | 10 | -5.4833 | -41.9996 | RURAL | SEM DADOS | SEM DADOS
12271 | 1. Litorânea + Meio Norte | SÃO JOÃO DA SERRA | RESERVATÓRIO | R2 | SEM DADOS | Localidade Lagoas | ATIVO | 4. COND. N.I. | N.A. | SEM DADOS | 5 | -5.4873 | -41.8477 | RURAL | SEM DADOS | SEM DADOS
12272 | 1. Litorânea + Meio Norte | SÃO JOÃO DA SERRA | RESERVATÓRIO | R3 | SEM DADOS | Localidade Contente | ATIVO | 4. COND. N.I. | N.A. | SEM DADOS | 5 | -5.5368 | -41.5829 | RURAL | SEM DADOS | SEM DADOS
12273 | 1. Litorânea + Meio Norte | SÃO JOÃO DA SERRA | RESERVATÓRIO | R4 | SEM DADOS | Localidade Contente | ATIVO | 4. COND. N.I. | N.A. | SEM DADOS | 10 | -5.5381 | -41.9126 | RURAL | SEM DADOS | SEM DADOS
12274 | 1. Litorânea + Meio Norte | SÃO JOÃO DA SERRA | RESERVATÓRIO | R5 | SEM DADOS | Localidade Belém | ATIVO | 4. COND. N.I. | N.A. | SEM DADOS | 5 | -9.9901 | -41.9321 | RURAL | SEM DADOS | SEM DADOS
12275 | 1. Litorânea + Meio Norte | SÃO JOÃO DA SERRA | RESERVATÓRIO | R6 | SEM DADOS | Localidade Campestre | ATIVO | 4. COND. N.I. | N.A. | SEM DADOS | 15 | -5.5122 | -41.8746 | RURAL | SEM DADOS | SEM DADOS
12276 | 1. Litorânea + Meio Norte | SÃO JOÃO DA SERRA | POÇO | n° 01 | SEM DADOS | Rua Manoel Machado, Bairro Santa Rita | ATIVO | 3. RUIM | 0.55 | 1 | N.A. | -5.5194 | -41.8961 | URBANA | SEM DADOS | Necessidade de adequações nas estruturas (alvenaria, hidráulica, elétrica)
12277 | 1. Litorânea + Meio Norte | SÃO JOÃO DA SERRA | POÇO | n° 02 | SEM DADOS | Rua Vereador Simão Rodrigues, Bairro Itarare | ATIVO | 3. RUIM | 2.22 | 2 | N.A. | -5.5161 | -41.8992 | URBANA | SEM DADOS | Necessidade de adequações nas estruturas (alvenaria, hidráulica, elétrica)
12278 | 1. Litorânea + Meio Norte | SÃO JOÃO DA SERRA | POÇO | n° 07 | SEM DADOS | Bairro Gameleira | ATIVO | 3. RUIM | SEM DADOS | SEM DADOS | N.A. | -5.5231 | -41.8997 | URBANA | SEM DADOS | Necessidade de adequações nas estruturas (alvenaria, hidráulica, elétrica)
12279 | 1. Litorânea + Meio Norte | SÃO JOÃO DA SERRA | RESERVATÓRIO | SEM DADOS | SEM DADOS | Rua Manoel, Bairro Santa Rita | ATIVO | 4. COND. N.I. | N.A. | SEM DADOS | 5 | -5.5194 | -41.8961 | URBANA | SEM DADOS | SEM DADOS
12280 | 1. Litorânea + Meio Norte | SÃO JOÃO DA SERRA | RESERVATÓRIO | SEM DADOS | SEM DADOS | Bairro Gameleira | ATIVO | 4. COND. N.I. | N.A. | SEM DADOS | 5 | -5.5231 | -41.8953 | URBANA | SEM DADOS | SEM DADOS
12281 | 1. Litorânea + Meio Norte | SÃO JOÃO DA SERRA | RESERVATÓRIO | SEM DADOS | SEM DADOS | Rua Santa Luz, Bairro Piçarra | ATIVO | 4. COND. N.I. | N.A. | SEM DADOS | 200 | -5.5069 | -41.8967 | URBANA | SEM DADOS | SEM DADOS
12282 | 2. Semiárido | São João da Varjota | POÇO | n° 01 | Bomba | Vila São Joaquim | ATIVO | 3. RUIM | 6.94 | 10 | N.A. | -6.9168 | -41.865 | URBANA | SEM DADOS | Necessidade de adequações nas estruturas (alvenaria, hidráulica, elétrica)
12283 | 2. Semiárido | São João da Varjota | POÇO | n° 02 | Bomba | Av. Irmã Caldas | ATIVO | 3. RUIM | 3.88 | 14 | N.A. | -6.9104 | -41.8659 | URBANA | SEM DADOS | Necessidade de adequações nas estruturas (alvenaria, hidráulica, elétrica)
12284 | 2. Semiárido | São João da Varjota | POÇO | n° 03 | Bomba | Rua Santa Rita | ATIVO | 3. RUIM | 6.94 | 24 | N.A. | -6.9192 | -41.8643 | URBANA | SEM DADOS | Necessidade de adequações nas estruturas (alvenaria, hidráulica, elétrica)
12285 | 2. Semiárido | São João da Varjota | POÇO | 4 | SEM DADOS | Baixas dos Pequenos | ATIVO | 1. BOA | 23.0556 | SEM DADOS | N.A. | SEM DADOS | SEM DADOS | RURAL | SEM DADOS | SEM DADOS
12286 | 2. Semiárido | São João da Varjota | POÇO | 5 | SEM DADOS | Localidade Boa fé | ATIVO | 1. BOA | 23.0556 | SEM DADOS | N.A. | SEM DADOS | SEM DADOS | RURAL | SEM DADOS | SEM DADOS
12287 | 2. Semiárido | São João da Varjota | POÇO | 6 | SEM DADOS | Localidade Baixas de Cicero Antonio | ATIVO | 1. BOA | 23.0556 | SEM DADOS | N.A. | SEM DADOS | SEM DADOS | RURAL | SEM DADOS | SEM DADOS
12288 | 2. Semiárido | São João da Varjota | POÇO | 7 | SEM DADOS | Localidade Baixas dos Dantas | ATIVO | 1. BOA | 23.0556 | SEM DADOS | N.A. | SEM DADOS | SEM DADOS | RURAL | SEM DADOS | SEM DADOS
12289 | 2. Semiárido | São João da Varjota | POÇO | 8 | SEM DADOS | localidade piçara | ATIVO | 1. BOA | 23.0556 | SEM DADOS | N.A. | SEM DADOS | SEM DADOS | RURAL | SEM DADOS | SEM DADOS
12290 | 2. Semiárido | São João da Varjota | POÇO | 9 | SEM DADOS | Localidade Alto Alegre | ATIVO | 1. BOA | 23.0556 | SEM DADOS | N.A. | SEM DADOS | SEM DADOS | RURAL | SEM DADOS | SEM DADOS
12291 | 2. Semiárido | São João da Varjota | POÇO | 10 | SEM DADOS | Localidade Angical | ATIVO | 1. BOA | 23.0556 | SEM DADOS | N.A. | SEM DADOS | SEM DADOS | RURAL | SEM DADOS | SEM DADOS
12292 | 2. Semiárido | São João da Varjota | POÇO | 11 | SEM DADOS | Localidade Mimoso dos Tungues | ATIVO | 1. BOA | 23.0556 | SEM DADOS | N.A. | SEM DADOS | SEM DADOS | RURAL | SEM DADOS | SEM DADOS
12293 | 2. Semiárido | São João da Varjota | POÇO | 12 | SEM DADOS | Localidade Tamboril | ATIVO | 2. MODERADA | 23.0556 | SEM DADOS | N.A. | SEM DADOS | SEM DADOS | RURAL | SEM DADOS | Em Operação Parcial (necessita algum equipamento para operação plena)
12294 | 2. Semiárido | São João da Varjota | POÇO | 13 | SEM DADOS | Localidade Boa Nova | ATIVO | 1. BOA | 23.0556 | SEM DADOS | N.A. | SEM DADOS | SEM DADOS | RURAL | SEM DADOS | SEM DADOS
12295 | 2. Semiárido | São João da Varjota | POÇO | 14 | SEM DADOS | Localidade Junco | ATIVO | 1. BOA | 23.0556 | SEM DADOS | N.A. | SEM DADOS | SEM DADOS | RURAL | SEM DADOS | SEM DADOS
12296 | 2. Semiárido | São João da Varjota | POÇO | 15 | SEM DADOS | Localidade Jenipapeiro | ATIVO | 1. BOA | 23.0556 | SEM DADOS | N.A. | SEM DADOS | SEM DADOS | RURAL | SEM DADOS | SEM DADOS
12297 | 2. Semiárido | São João da Varjota | POÇO | 16 | SEM DADOS | Localidade Lagoa do Barro | ATIVO | 1. BOA | 23.0556 | SEM DADOS | N.A. | SEM DADOS | SEM DADOS | RURAL | SEM DADOS | SEM DADOS
12298 | 2. Semiárido | São João da Varjota | POÇO | 17 | SEM DADOS | Vila Dom Edilberto | ATIVO | 2. MODERADA | 23.0556 | SEM DADOS | N.A. | SEM DADOS | SEM DADOS | RURAL | SEM DADOS | Em Operação Parcial (necessita algum equipamento para operação plena)
12299 | 2. Semiárido | São João da Varjota | POÇO | 18 | SEM DADOS | Vila Zé Paulino 01 | ATIVO | 1. BOA | 44.4444 | SEM DADOS | N.A. | SEM DADOS | SEM DADOS | RURAL | SEM DADOS | SEM DADOS
12300 | 2. Semiárido | São João da Varjota | POÇO | 19 | SEM DADOS | Localidade Café da Rosa I | ATIVO | 1. BOA | 23.0556 | SEM DADOS | N.A. | SEM DADOS | SEM DADOS | RURAL | SEM DADOS | SEM DADOS
12301 | 2. Semiárido | São João da Varjota | POÇO | 20 | SEM DADOS | Localidade Barreiros dos Turibas | ATIVO | 1. BOA | 23.0556 | SEM DADOS | N.A. | SEM DADOS | SEM DADOS | RURAL | SEM DADOS | SEM DADOS
12302 | 2. Semiárido | São João da Varjota | POÇO | 21 | SEM DADOS | localidade Santo Antonio | ATIVO | 1. BOA | 23.0556 | SEM DADOS | N.A. | SEM DADOS | SEM DADOS | RURAL | SEM DADOS | SEM DADOS
12303 | 2. Semiárido | São João da Varjota | POÇO | 22 | SEM DADOS | Localidade Mimoso de Vicente | ATIVO | 1. BOA | 23.0556 | SEM DADOS | N.A. | SEM DADOS | SEM DADOS | RURAL | SEM DADOS | SEM DADOS
12304 | 2. Semiárido | São João da Varjota | POÇO | 23 | SEM DADOS | Localidade Baixas Chapada | ATIVO | 1. BOA | 23.0556 | SEM DADOS | N.A. | SEM DADOS | SEM DADOS | RURAL | SEM DADOS | SEM DADOS
12305 | 2. Semiárido | São João da Varjota | POÇO | 24 | SEM DADOS | Localidade Cajazeiras | ATIVO | 1. BOA | 23.0556 | SEM DADOS | N.A. | SEM DADOS | SEM DADOS | RURAL | SEM DADOS | SEM DADOS
12306 | 2. Semiárido | São João da Varjota | POÇO | 25 | SEM DADOS | localidade Paqueta | ATIVO | 1. BOA | 23.0556 | SEM DADOS | N.A. | SEM DADOS | SEM DADOS | RURAL | SEM DADOS | SEM DADOS
12307 | 2. Semiárido | São João da Varjota | POÇO | 26 | SEM DADOS | Localidade Cepisa | ATIVO | 2. MODERADA | 23.0556 | SEM DADOS | N.A. | SEM DADOS | SEM DADOS | RURAL | SEM DADOS | Em Operação Parcial (necessita algum equipamento para operação plena)
12308 | 2. Semiárido | São João da Varjota | POÇO | 27 | SEM DADOS | Localiodade Chapadinha | ATIVO | 1. BOA | 23.0556 | SEM DADOS | N.A. | SEM DADOS | SEM DADOS | RURAL | SEM DADOS | SEM DADOS
12309 | 2. Semiárido | São João da Varjota | POÇO | 28 | SEM DADOS | Localidade Fortaleza I | ATIVO | 1. BOA | 23.0556 | SEM DADOS | N.A. | SEM DADOS | SEM DADOS | RURAL | SEM DADOS | SEM DADOS
12310 | 2. Semiárido | São João da Varjota | POÇO | 29 | SEM DADOS | Localidade Fortaleza II | ATIVO | 1. BOA | 23.0556 | SEM DADOS | N.A. | SEM DADOS | SEM DADOS | RURAL | SEM DADOS | SEM DADOS
12311 | 2. Semiárido | São João da Varjota | POÇO | 30 | SEM DADOS | Localidade Baixas dos Pequenos Cevirino | ATIVO | 1. BOA | 23.0556 | SEM DADOS | 5 | SEM DADOS | SEM DADOS | RURAL | SEM DADOS | SEM DADOS
12312 | 2. Semiárido | São João da Varjota | POÇO | 31 | SEM DADOS | Localidade Jacus | ATIVO | 1. BOA | 23.0556 | SEM DADOS | N.A. | SEM DADOS | SEM DADOS | RURAL | SEM DADOS | SEM DADOS
12313 | 2. Semiárido | São João da Varjota | POÇO | 32 | SEM DADOS | Localidade Ladeira | ATIVO | 1. BOA | 23.0556 | SEM DADOS | N.A. | SEM DADOS | SEM DADOS | RURAL | SEM DADOS | SEM DADOS
12314 | 2. Semiárido | São João da Varjota | POÇO | 33 | SEM DADOS | Localidade Malhada do Cajueiro | ATIVO | 2. MODERADA | 23.0556 | SEM DADOS | N.A. | SEM DADOS | SEM DADOS | RURAL | SEM DADOS | Em Operação Parcial (necessita algum equipamento para operação plena)
12315 | 2. Semiárido | São João da Varjota | POÇO | 34 | SEM DADOS | Localidade Malhada Vermelha | ATIVO | 1. BOA | 23.0556 | SEM DADOS | N.A. | SEM DADOS | SEM DADOS | RURAL | SEM DADOS | SEM DADOS
12316 | 2. Semiárido | São João da Varjota | POÇO | 35 | SEM DADOS | Localidade Mimoso Igreja | ATIVO | 1. BOA | 23.0556 | SEM DADOS | N.A. | SEM DADOS | SEM DADOS | RURAL | SEM DADOS | SEM DADOS
12317 | 2. Semiárido | São João da Varjota | POÇO | 36 | SEM DADOS | Localidade Mimoso Derivaldo | ATIVO | 1. BOA | 23.0556 | SEM DADOS | N.A. | SEM DADOS | SEM DADOS | RURAL | SEM DADOS | SEM DADOS
12318 | 2. Semiárido | São João da Varjota | POÇO | 37 | SEM DADOS | Povoado Palheta | ATIVO | 1. BOA | 23.0556 | SEM DADOS | N.A. | SEM DADOS | SEM DADOS | RURAL | SEM DADOS | SEM DADOS
12319 | 2. Semiárido | São João da Varjota | POÇO | 38 | SEM DADOS | Povoado Palheta II | ATIVO | 1. BOA | 23.0556 | SEM DADOS | N.A. | SEM DADOS | SEM DADOS | RURAL | SEM DADOS | SEM DADOS
12320 | 2. Semiárido | São João da Varjota | POÇO | 39 | SEM DADOS | Jenipapeiro Antonio de Adelino | ATIVO | 1. BOA | 23.0556 | SEM DADOS | N.A. | SEM DADOS | SEM DADOS | RURAL | SEM DADOS | SEM DADOS
12321 | 2. Semiárido | São João da Varjota | POÇO | 40 | SEM DADOS | Povoado Bulandeira | ATIVO | 1. BOA | 23.0556 | SEM DADOS | N.A. | SEM DADOS | SEM DADOS | RURAL | SEM DADOS | SEM DADOS
12322 | 2. Semiárido | São João da Varjota | POÇO | 41 | SEM DADOS | Povoado Pinga | ATIVO | 1. BOA | 23.0556 | SEM DADOS | N.A. | SEM DADOS | SEM DADOS | RURAL | SEM DADOS | SEM DADOS
12323 | 2. Semiárido | São João da Varjota | POÇO | 42 | SEM DADOS | Povoado Pinga II | ATIVO | 1. BOA | 23.0556 | SEM DADOS | N.A. | SEM DADOS | SEM DADOS | RURAL | SEM DADOS | SEM DADOS
12324 | 2. Semiárido | São João da Varjota | POÇO | 43 | SEM DADOS | Povoado Pio IX | ATIVO | 1. BOA | 41.6667 | SEM DADOS | N.A. | SEM DADOS | SEM DADOS | RURAL | SEM DADOS | SEM DADOS
12325 | 2. Semiárido | São João da Varjota | POÇO | 44 | SEM DADOS | Povoado Pio IX 2 | ATIVO | 1. BOA | 23.0556 | SEM DADOS | N.A. | SEM DADOS | SEM DADOS | RURAL | SEM DADOS | SEM DADOS
12326 | 2. Semiárido | São João da Varjota | POÇO | 45 | SEM DADOS | Povoado Potes | ATIVO | 1. BOA | 23.0556 | SEM DADOS | N.A. | SEM DADOS | SEM DADOS | RURAL | SEM DADOS | SEM DADOS
12327 | 2. Semiárido | São João da Varjota | POÇO | 46 | SEM DADOS | Povoado Alto Alegre | ATIVO | 1. BOA | 23.0556 | SEM DADOS | N.A. | SEM DADOS | SEM DADOS | RURAL | SEM DADOS | SEM DADOS
12328 | 2. Semiárido | São João da Varjota | POÇO | 47 | SEM DADOS | Povoado Placa | ATIVO | 1. BOA | 23.0556 | SEM DADOS | N.A. | SEM DADOS | SEM DADOS | RURAL | SEM DADOS | SEM DADOS
12329 | 2. Semiárido | São João da Varjota | POÇO | 48 | SEM DADOS | Localidade Café de Rosa | ATIVO | 1. BOA | 23.0556 | SEM DADOS | N.A. | SEM DADOS | SEM DADOS | RURAL | SEM DADOS | SEM DADOS
12330 | 2. Semiárido | São João da Varjota | POÇO | 49 | SEM DADOS | Vila Zé Paulina 02 | ATIVO | 1. BOA | 23.0556 | SEM DADOS | N.A. | SEM DADOS | SEM DADOS | RURAL | SEM DADOS | SEM DADOS
12331 | 2. Semiárido | São João da Varjota | RESERVATÓRIO | SEM DADOS | SEM DADOS | Vila São Joaquim | ATIVO | 3. RUIM | N.A. | SEM DADOS | 10 | -6.9104 | -41.8659 | URBANA | SEM DADOS | Necessidade de adequações nas estruturas (alvenaria, hidráulica, elétrica)
12332 | 2. Semiárido | São João da Varjota | RESERVATÓRIO | SEM DADOS | SEM DADOS | Antonio Galo | ATIVO | 3. RUIM | N.A. | SEM DADOS | 15 | -6.9158 | -41.8694 | URBANA | SEM DADOS | Necessidade de adequações nas estruturas (alvenaria, hidráulica, elétrica)
12333 | 2. Semiárido | São João da Varjota | RESERVATÓRIO | SEM DADOS | SEM DADOS | Rua Nestor Leite | ATIVO | 3. RUIM | N.A. | SEM DADOS | 50 | -6.9127 | -41.8663 | URBANA | SEM DADOS | Necessidade de adequações nas estruturas (alvenaria, hidráulica, elétrica)
12334 | 2. Semiárido | São João da Varjota | RESERVATÓRIO | SEM DADOS | SEM DADOS | Av. Joaquim Xavier | ATIVO | 3. RUIM | N.A. | SEM DADOS | 50 | -6.9117 | -41.8662 | URBANA | SEM DADOS | Necessidade de adequações nas estruturas (alvenaria, hidráulica, elétrica)
12335 | 2. Semiárido | São João da Varjota | RESERVATÓRIO | SEM DADOS | SEM DADOS | Localizado próximo ao poço n° 06 | ATIVO | 4. COND. N.I. | N.A. | SEM DADOS | 40 | -6.8502 | -41.4606 | RURAL | SEM DADOS | SEM DADOS
12336 | 2. Semiárido | São João da Varjota | RESERVATÓRIO | SEM DADOS | SEM DADOS | Localizado próximo ao poço n° 07 | INATIVO | 4. COND. N.I. | N.A. | SEM DADOS | SEM DADOS | -6.8303 | -41.9309 | RURAL | SEM DADOS | SEM DADOS
12337 | 2. Semiárido | São João da Varjota | RESERVATÓRIO | SEM DADOS | SEM DADOS | Localizado próximo ao poço n° 08 | INATIVO | 4. COND. N.I. | N.A. | SEM DADOS | SEM DADOS | -6.8303 | -41.9309 | RURAL | SEM DADOS | SEM DADOS
12338 | 2. Semiárido | São João da Varjota | RESERVATÓRIO | SEM DADOS | SEM DADOS | Localizado próximo ao poço n° 04 | ATIVO | 4. COND. N.I. | N.A. | SEM DADOS | 10 | -6.8721 | -41.9624 | RURAL | SEM DADOS | SEM DADOS
12339 | 2. Semiárido | São João da Varjota | RESERVATÓRIO | SEM DADOS | SEM DADOS | Localizado próximo ao poço n° 04 | ATIVO | 4. COND. N.I. | N.A. | SEM DADOS | 10 | -6.8721 | -41.9624 | RURAL | SEM DADOS | SEM DADOS
12340 | 2. Semiárido | São João da Varjota | RESERVATÓRIO | SEM DADOS | SEM DADOS | Localizado próximo ao poço n° 05 | ATIVO | 4. COND. N.I. | N.A. | SEM DADOS | 5 | -6.9699 | -41.8388 | RURAL | SEM DADOS | SEM DADOS
12341 | 2. Semiárido | São João da Varjota | POÇO | n° 06 | Bomba | Povado São Miguel | ATIVO | 4. COND. N.I. | 2.77 | 25 | N.A. | -6.838 | -41.9347 | RURAL | SEM DADOS | SEM DADOS
12342 | 2. Semiárido | São João da Varjota | POÇO | n° 07 | Bomba | Povado São Miguel | INATIVO | 4. COND. N.I. | SEM DADOS | SEM DADOS | N.A. | -6.8304 | -41.931 | RURAL | SEM DADOS | SEM DADOS
12343 | 2. Semiárido | São João da Varjota | POÇO | n° 08 | Bomba | Povado São Miguel | INATIVO | 4. COND. N.I. | SEM DADOS | SEM DADOS | N.A. | -6.8303 | -41.9309 | RURAL | SEM DADOS | SEM DADOS
12344 | 2. Semiárido | São João da Varjota | POÇO | n° 04 | Bomba | Povoado Tamboril | ATIVO | 4. COND. N.I. | 3.88 | 3 | N.A. | -6.8739 | -41.9645 | RURAL | SEM DADOS | SEM DADOS
12345 | 2. Semiárido | São João da Varjota | POÇO | n° 05 | Bomba | Povoado Jacus | ATIVO | 4. COND. N.I. | 1.66 | 3 | N.A. | -6.9699 | -41.8388 | RURAL | SEM DADOS | SEM DADOS
12346 | 2. Semiárido | São João da Varjota | RESERVATÓRIO | 4 | SEM DADOS | Baixas dos Pequenos | ATIVO | 1. BOA | N.A. | SEM DADOS | 5 | SEM DADOS | SEM DADOS | RURAL | SEM DADOS | SEM DADOS
12347 | 2. Semiárido | São João da Varjota | RESERVATÓRIO | 5 | SEM DADOS | Localidade Boa fé | ATIVO | 1. BOA | N.A. | SEM DADOS | 5 | SEM DADOS | SEM DADOS | RURAL | SEM DADOS | SEM DADOS
12348 | 2. Semiárido | São João da Varjota | RESERVATÓRIO | 6 | SEM DADOS | Localidade Baixas de Cicero Antonio | ATIVO | 1. BOA | N.A. | SEM DADOS | 5 | SEM DADOS | SEM DADOS | RURAL | SEM DADOS | SEM DADOS
12349 | 2. Semiárido | São João da Varjota | RESERVATÓRIO | 7 | SEM DADOS | Localidade Baixas dos Dantas | ATIVO | 1. BOA | N.A. | SEM DADOS | 5 | SEM DADOS | SEM DADOS | RURAL | SEM DADOS | SEM DADOS
12350 | 2. Semiárido | São João da Varjota | RESERVATÓRIO | 8 | SEM DADOS | localidade piçara | ATIVO | 1. BOA | N.A. | SEM DADOS | 5 | SEM DADOS | SEM DADOS | RURAL | SEM DADOS | SEM DADOS
12351 | 2. Semiárido | São João da Varjota | RESERVATÓRIO | 9 | SEM DADOS | Localidade Alto Alegre | ATIVO | 1. BOA | N.A. | SEM DADOS | 5 | SEM DADOS | SEM DADOS | RURAL | SEM DADOS | SEM DADOS
12352 | 2. Semiárido | São João da Varjota | RESERVATÓRIO | 10 | SEM DADOS | Localidade Angical | ATIVO | 1. BOA | N.A. | SEM DADOS | 5 | SEM DADOS | SEM DADOS | RURAL | SEM DADOS | SEM DADOS
12353 | 2. Semiárido | São João da Varjota | RESERVATÓRIO | 11 | SEM DADOS | Localidade Mimoso dos Tungues | ATIVO | 1. BOA | N.A. | SEM DADOS | 5 | SEM DADOS | SEM DADOS | RURAL | SEM DADOS | SEM DADOS
12354 | 2. Semiárido | São João da Varjota | RESERVATÓRIO | 12 | SEM DADOS | Localidade Tamboril | ATIVO | 2. MODERADA | N.A. | SEM DADOS | 5 | SEM DADOS | SEM DADOS | RURAL | SEM DADOS | Em Operação Parcial (necessita algum equipamento para operação plena)
12355 | 2. Semiárido | São João da Varjota | RESERVATÓRIO | 13 | SEM DADOS | Localidade Boa Nova | ATIVO | 1. BOA | N.A. | SEM DADOS | 5 | SEM DADOS | SEM DADOS | RURAL | SEM DADOS | SEM DADOS
12356 | 2. Semiárido | São João da Varjota | RESERVATÓRIO | 14 | SEM DADOS | Localidade Junco | ATIVO | 1. BOA | N.A. | SEM DADOS | 5 | SEM DADOS | SEM DADOS | RURAL | SEM DADOS | SEM DADOS
12357 | 2. Semiárido | São João da Varjota | RESERVATÓRIO | 15 | SEM DADOS | Localidade Jenipapeiro | ATIVO | 1. BOA | N.A. | SEM DADOS | 5 | SEM DADOS | SEM DADOS | RURAL | SEM DADOS | SEM DADOS
12358 | 2. Semiárido | São João da Varjota | RESERVATÓRIO | 16 | SEM DADOS | Localidade Lagoa do Barro | ATIVO | 1. BOA | N.A. | SEM DADOS | 5 | SEM DADOS | SEM DADOS | RURAL | SEM DADOS | SEM DADOS
12359 | 2. Semiárido | São João da Varjota | RESERVATÓRIO | 17 | SEM DADOS | Vila Dom Edilberto | ATIVO | 2. MODERADA | N.A. | SEM DADOS | 5 | SEM DADOS | SEM DADOS | RURAL | SEM DADOS | Em Operação Parcial (necessita algum equipamento para operação plena)
12360 | 2. Semiárido | São João da Varjota | RESERVATÓRIO | 18 | SEM DADOS | Vila Zé Paulino 01 | ATIVO | 1. BOA | N.A. | SEM DADOS | 7 | SEM DADOS | SEM DADOS | RURAL | SEM DADOS | SEM DADOS
12361 | 2. Semiárido | São João da Varjota | RESERVATÓRIO | 19 | SEM DADOS | Localidade Café da Rosa I | ATIVO | 1. BOA | N.A. | SEM DADOS | 5 | SEM DADOS | SEM DADOS | RURAL | SEM DADOS | SEM DADOS
12362 | 2. Semiárido | São João da Varjota | RESERVATÓRIO | 20 | SEM DADOS | Localidade Barreiros dos Turibas | ATIVO | 1. BOA | N.A. | SEM DADOS | 5 | SEM DADOS | SEM DADOS | RURAL | SEM DADOS | SEM DADOS
12363 | 2. Semiárido | São João da Varjota | RESERVATÓRIO | 21 | SEM DADOS | localidade Santo Antonio | ATIVO | 1. BOA | N.A. | SEM DADOS | 5 | SEM DADOS | SEM DADOS | RURAL | SEM DADOS | SEM DADOS
12364 | 2. Semiárido | São João da Varjota | RESERVATÓRIO | 22 | SEM DADOS | Localidade Mimoso de Vicente | ATIVO | 1. BOA | N.A. | SEM DADOS | 5 | SEM DADOS | SEM DADOS | RURAL | SEM DADOS | SEM DADOS
12365 | 2. Semiárido | São João da Varjota | RESERVATÓRIO | 23 | SEM DADOS | Localidade Baixas Chapada | ATIVO | 1. BOA | N.A. | SEM DADOS | 5 | SEM DADOS | SEM DADOS | RURAL | SEM DADOS | SEM DADOS
12366 | 2. Semiárido | São João da Varjota | RESERVATÓRIO | 24 | SEM DADOS | Localidade Cajazeiras | ATIVO | 1. BOA | N.A. | SEM DADOS | 5 | SEM DADOS | SEM DADOS | RURAL | SEM DADOS | SEM DADOS
12367 | 2. Semiárido | São João da Varjota | RESERVATÓRIO | 25 | SEM DADOS | localidade Paqueta | ATIVO | 1. BOA | N.A. | SEM DADOS | 5 | SEM DADOS | SEM DADOS | RURAL | SEM DADOS | SEM DADOS
12368 | 2. Semiárido | São João da Varjota | RESERVATÓRIO | 26 | SEM DADOS | Localidade Cepisa | ATIVO | 2. MODERADA | N.A. | SEM DADOS | 5 | SEM DADOS | SEM DADOS | RURAL | SEM DADOS | Em Operação Parcial (necessita algum equipamento para operação plena)
12369 | 2. Semiárido | São João da Varjota | RESERVATÓRIO | 27 | SEM DADOS | Localiodade Chapadinha | ATIVO | 1. BOA | N.A. | SEM DADOS | 5 | SEM DADOS | SEM DADOS | RURAL | SEM DADOS | SEM DADOS
12370 | 2. Semiárido | São João da Varjota | RESERVATÓRIO | 28 | SEM DADOS | Localidade Fortaleza I | ATIVO | 1. BOA | N.A. | SEM DADOS | 5 | SEM DADOS | SEM DADOS | RURAL | SEM DADOS | SEM DADOS
12371 | 2. Semiárido | São João da Varjota | RESERVATÓRIO | 29 | SEM DADOS | Localidade Fortaleza II | ATIVO | 1. BOA | N.A. | SEM DADOS | 5 | SEM DADOS | SEM DADOS | RURAL | SEM DADOS | SEM DADOS
12372 | 2. Semiárido | São João da Varjota | RESERVATÓRIO | 31 | SEM DADOS | Localidade Jacus | ATIVO | 1. BOA | N.A. | SEM DADOS | 5 | SEM DADOS | SEM DADOS | RURAL | SEM DADOS | SEM DADOS
12373 | 2. Semiárido | São João da Varjota | RESERVATÓRIO | 32 | SEM DADOS | Localidade Ladeira | ATIVO | 1. BOA | N.A. | SEM DADOS | 5 | SEM DADOS | SEM DADOS | RURAL | SEM DADOS | SEM DADOS
12374 | 2. Semiárido | São João da Varjota | RESERVATÓRIO | 33 | SEM DADOS | Localidade Malhada do Cajueiro | ATIVO | 2. MODERADA | N.A. | SEM DADOS | 5 | SEM DADOS | SEM DADOS | RURAL | SEM DADOS | Em Operação Parcial (necessita algum equipamento para operação plena)
12375 | 2. Semiárido | São João da Varjota | RESERVATÓRIO | 34 | SEM DADOS | Localidade Malhada Vermelha | ATIVO | 1. BOA | N.A. | SEM DADOS | 5 | SEM DADOS | SEM DADOS | RURAL | SEM DADOS | SEM DADOS
12376 | 2. Semiárido | São João da Varjota | RESERVATÓRIO | 35 | SEM DADOS | Localidade Mimoso Igreja | ATIVO | 1. BOA | N.A. | SEM DADOS | 5 | SEM DADOS | SEM DADOS | RURAL | SEM DADOS | SEM DADOS
12377 | 2. Semiárido | São João da Varjota | RESERVATÓRIO | 36 | SEM DADOS | Localidade Mimoso Derivaldo | ATIVO | 1. BOA | N.A. | SEM DADOS | 5 | SEM DADOS | SEM DADOS | RURAL | SEM DADOS | SEM DADOS
12378 | 2. Semiárido | São João da Varjota | RESERVATÓRIO | 37 | SEM DADOS | Povoado Palheta | ATIVO | 1. BOA | N.A. | SEM DADOS | 5 | SEM DADOS | SEM DADOS | RURAL | SEM DADOS | SEM DADOS
12379 | 2. Semiárido | São João da Varjota | RESERVATÓRIO | 38 | SEM DADOS | Povoado Palheta II | ATIVO | 1. BOA | N.A. | SEM DADOS | 5 | SEM DADOS | SEM DADOS | RURAL | SEM DADOS | SEM DADOS
12380 | 2. Semiárido | São João da Varjota | RESERVATÓRIO | 39 | SEM DADOS | Jenipapeiro Antonio de Adelino | ATIVO | 1. BOA | N.A. | SEM DADOS | 5 | SEM DADOS | SEM DADOS | RURAL | SEM DADOS | SEM DADOS
12381 | 2. Semiárido | São João da Varjota | RESERVATÓRIO | 40 | SEM DADOS | Povoado Bulandeira | ATIVO | 1. BOA | N.A. | SEM DADOS | 5 | SEM DADOS | SEM DADOS | RURAL | SEM DADOS | SEM DADOS
12382 | 2. Semiárido | São João da Varjota | RESERVATÓRIO | 41 | SEM DADOS | Povoado Pinga | ATIVO | 1. BOA | N.A. | SEM DADOS | 5 | SEM DADOS | SEM DADOS | RURAL | SEM DADOS | SEM DADOS
12383 | 2. Semiárido | São João da Varjota | RESERVATÓRIO | 42 | SEM DADOS | Povoado Pinga II | ATIVO | 1. BOA | N.A. | SEM DADOS | 5 | SEM DADOS | SEM DADOS | RURAL | SEM DADOS | SEM DADOS
12384 | 2. Semiárido | São João da Varjota | RESERVATÓRIO | 43 | SEM DADOS | Povoado Pio IX | ATIVO | 1. BOA | N.A. | SEM DADOS | 25 | SEM DADOS | SEM DADOS | RURAL | SEM DADOS | SEM DADOS
12385 | 2. Semiárido | São João da Varjota | RESERVATÓRIO | 44 | SEM DADOS | Povoado Pio IX 2 | ATIVO | 1. BOA | N.A. | SEM DADOS | 5 | SEM DADOS | SEM DADOS | RURAL | SEM DADOS | SEM DADOS
12386 | 2. Semiárido | São João da Varjota | RESERVATÓRIO | 45 | SEM DADOS | Povoado Potes | ATIVO | 1. BOA | N.A. | SEM DADOS | 5 | SEM DADOS | SEM DADOS | RURAL | SEM DADOS | SEM DADOS
12387 | 2. Semiárido | São João da Varjota | RESERVATÓRIO | 46 | SEM DADOS | Povoado Alto Alegre | ATIVO | 1. BOA | N.A. | SEM DADOS | 5 | SEM DADOS | SEM DADOS | RURAL | SEM DADOS | SEM DADOS
12388 | 2. Semiárido | São João da Varjota | RESERVATÓRIO | 47 | SEM DADOS | Povoado Placa | ATIVO | 1. BOA | N.A. | SEM DADOS | 5 | SEM DADOS | SEM DADOS | RURAL | SEM DADOS | SEM DADOS
12389 | 2. Semiárido | São João da Varjota | RESERVATÓRIO | 48 | SEM DADOS | Localidade Café de Rosa | ATIVO | 1. BOA | N.A. | SEM DADOS | 5 | SEM DADOS | SEM DADOS | RURAL | SEM DADOS | SEM DADOS
12390 | 2. Semiárido | São João da Varjota | RESERVATÓRIO | 49 | SEM DADOS | Vila Zé Paulina 02 | ATIVO | 1. BOA | N.A. | SEM DADOS | 5 | SEM DADOS | SEM DADOS | RURAL | SEM DADOS | SEM DADOS
12391 | 1. Litorânea + Meio Norte | SÃO JOÃO DO ARRAIAL | RESERVATÓRIO | RESERVATORIO I | SEM DADOS | Av Vicente Augusto -Centro | ATIVO | 2. MODERADA | N.A. | SEM DADOS | SEM DADOS | SEM DADOS | SEM DADOS | URBANA | SEM DADOS | Em Operação Parcial (necessita algum equipamento para operação plena)
12392 | 1. Litorânea + Meio Norte | SÃO JOÃO DO ARRAIAL | RESERVATÓRIO | RESERVATORIO II | SEM DADOS | Rua Marco Amaro - Bairro Sossego | ATIVO | 2. MODERADA | N.A. | SEM DADOS | SEM DADOS | SEM DADOS | SEM DADOS | URBANA | SEM DADOS | Em Operação Parcial (necessita algum equipamento para operação plena)
12393 | 1. Litorânea + Meio Norte | SÃO JOÃO DO ARRAIAL | POÇO | Poço | SEM DADOS | Localidade Taboca do Meio | ATIVO | 2. MODERADA | 1.5432 | SEM DADOS | N.A. | SEM DADOS | SEM DADOS | RURAL | SEM DADOS | Em Operação Parcial (necessita algum equipamento para operação plena)
12394 | 1. Litorânea + Meio Norte | SÃO JOÃO DO ARRAIAL | POÇO | Poço I | SEM DADOS | Localidade Marajá | ATIVO | 1. BOA | 0.15432 | SEM DADOS | N.A. | SEM DADOS | SEM DADOS | RURAL | SEM DADOS | SEM DADOS
12395 | 1. Litorânea + Meio Norte | SÃO JOÃO DO ARRAIAL | POÇO | Poço I I | SEM DADOS | Localidade Marajá | ATIVO | 1. BOA | 0.92593 | SEM DADOS | N.A. | SEM DADOS | SEM DADOS | RURAL | SEM DADOS | SEM DADOS
12396 | 1. Litorânea + Meio Norte | SÃO JOÃO DO ARRAIAL | POÇO | Poço I | SEM DADOS | Localidade Taboca | ATIVO | 1. BOA | 0.92593 | SEM DADOS | N.A. | SEM DADOS | SEM DADOS | RURAL | SEM DADOS | SEM DADOS
12397 | 1. Litorânea + Meio Norte | SÃO JOÃO DO ARRAIAL | POÇO | Poço I I | SEM DADOS | Localidade Taboca | ATIVO | 1. BOA | 0.61728 | SEM DADOS | N.A. | SEM DADOS | SEM DADOS | RURAL | SEM DADOS | SEM DADOS
12398 | 1. Litorânea + Meio Norte | SÃO JOÃO DO ARRAIAL | POÇO | Poço | SEM DADOS | Localidade Pajéu | ATIVO | 2. MODERADA | 0.61728 | SEM DADOS | N.A. | SEM DADOS | SEM DADOS | RURAL | SEM DADOS | Em Operação Parcial (necessita algum equipamento para operação plena)
12399 | 1. Litorânea + Meio Norte | SÃO JOÃO DO ARRAIAL | POÇO | Poço I | SEM DADOS | Localidade Raspa Canela | ATIVO | 1. BOA | 0.61728 | SEM DADOS | N.A. | SEM DADOS | SEM DADOS | RURAL | SEM DADOS | SEM DADOS
12400 | 1. Litorânea + Meio Norte | SÃO JOÃO DO ARRAIAL | POÇO | Poço I I | SEM DADOS | Localidade Raspa Canela | ATIVO | 1. BOA | 0.15432 | SEM DADOS | N.A. | SEM DADOS | SEM DADOS | RURAL | SEM DADOS | SEM DADOS
12401 | 1. Litorânea + Meio Norte | SÃO JOÃO DO ARRAIAL | POÇO | Poço | SEM DADOS | Localidade Areia Branca | ATIVO | 1. BOA | 0.92593 | SEM DADOS | N.A. | SEM DADOS | SEM DADOS | RURAL | SEM DADOS | SEM DADOS
12402 | 1. Litorânea + Meio Norte | SÃO JOÃO DO ARRAIAL | POÇO | Poço | SEM DADOS | Localidade Campos | ATIVO | 1. BOA | 0.7716 | SEM DADOS | N.A. | SEM DADOS | SEM DADOS | RURAL | SEM DADOS | SEM DADOS
12403 | 1. Litorânea + Meio Norte | SÃO JOÃO DO ARRAIAL | POÇO | Poço | SEM DADOS | Localidade Canto do Jirau | ATIVO | 1. BOA | 0.46296 | SEM DADOS | N.A. | SEM DADOS | SEM DADOS | RURAL | SEM DADOS | SEM DADOS
12404 | 1. Litorânea + Meio Norte | SÃO JOÃO DO ARRAIAL | POÇO | Poço | SEM DADOS | Localidade Picada dos Porcos | ATIVO | 1. BOA | 0.92593 | SEM DADOS | N.A. | SEM DADOS | SEM DADOS | RURAL | SEM DADOS | SEM DADOS
12405 | 1. Litorânea + Meio Norte | SÃO JOÃO DO ARRAIAL | POÇO | Poço I | SEM DADOS | Localidade Laranjeiras | ATIVO | 1. BOA | 1.5432 | SEM DADOS | N.A. | SEM DADOS | SEM DADOS | RURAL | SEM DADOS | SEM DADOS
12406 | 1. Litorânea + Meio Norte | SÃO JOÃO DO ARRAIAL | POÇO | Poço I I | SEM DADOS | Localidade Laranjeiras | ATIVO | 1. BOA | 1.0802 | SEM DADOS | N.A. | SEM DADOS | SEM DADOS | RURAL | SEM DADOS | SEM DADOS
12407 | 1. Litorânea + Meio Norte | SÃO JOÃO DO ARRAIAL | POÇO | Poço | SEM DADOS | Localidade Jenipapeiro | ATIVO | 1. BOA | 0.7716 | SEM DADOS | N.A. | SEM DADOS | SEM DADOS | RURAL | SEM DADOS | SEM DADOS
12408 | 1. Litorânea + Meio Norte | SÃO JOÃO DO ARRAIAL | POÇO | Poço | SEM DADOS | Localidade Passagem do Leite | ATIVO | 1. BOA | 0.92593 | SEM DADOS | N.A. | SEM DADOS | SEM DADOS | RURAL | SEM DADOS | SEM DADOS
12409 | 1. Litorânea + Meio Norte | SÃO JOÃO DO ARRAIAL | POÇO | Poço | SEM DADOS | Localidade Taperas | ATIVO | 1. BOA | 1.0802 | SEM DADOS | N.A. | SEM DADOS | SEM DADOS | RURAL | SEM DADOS | SEM DADOS
12410 | 1. Litorânea + Meio Norte | SÃO JOÃO DO ARRAIAL | POÇO | Poço | SEM DADOS | Localidade Salsas | ATIVO | 1. BOA | 0.3858 | SEM DADOS | N.A. | SEM DADOS | SEM DADOS | RURAL | SEM DADOS | SEM DADOS
12411 | 1. Litorânea + Meio Norte | SÃO JOÃO DO ARRAIAL | POÇO | Poço | SEM DADOS | Localidade Chapada da Mangaba | ATIVO | 1. BOA | 0.46296 | SEM DADOS | N.A. | SEM DADOS | SEM DADOS | RURAL | SEM DADOS | SEM DADOS
12412 | 1. Litorânea + Meio Norte | SÃO JOÃO DO ARRAIAL | POÇO | Poço | SEM DADOS | Localidade Chapadinha | ATIVO | 1. BOA | 1.3889 | SEM DADOS | N.A. | SEM DADOS | SEM DADOS | RURAL | SEM DADOS | SEM DADOS
12413 | 1. Litorânea + Meio Norte | SÃO JOÃO DO ARRAIAL | POÇO | Poço | SEM DADOS | Localidade São Raimundo | ATIVO | 1. BOA | 0.46296 | SEM DADOS | N.A. | SEM DADOS | SEM DADOS | RURAL | SEM DADOS | SEM DADOS
12414 | 1. Litorânea + Meio Norte | SÃO JOÃO DO ARRAIAL | POÇO | Poço | SEM DADOS | Localidade Piranhas do Cordeiro | ATIVO | 1. BOA | 0.61728 | SEM DADOS | N.A. | SEM DADOS | SEM DADOS | RURAL | SEM DADOS | SEM DADOS
12415 | 1. Litorânea + Meio Norte | SÃO JOÃO DO ARRAIAL | POÇO | Poço | SEM DADOS | Localidade Baixão dos Matias | ATIVO | 1. BOA | 0.92593 | SEM DADOS | N.A. | SEM DADOS | SEM DADOS | RURAL | SEM DADOS | SEM DADOS
12416 | 1. Litorânea + Meio Norte | SÃO JOÃO DO ARRAIAL | POÇO | Poço | SEM DADOS | Localidade Folha Larga | ATIVO | 1. BOA | 0.7716 | SEM DADOS | N.A. | SEM DADOS | SEM DADOS | RURAL | SEM DADOS | SEM DADOS
12417 | 1. Litorânea + Meio Norte | SÃO JOÃO DO ARRAIAL | POÇO | Poço I | SEM DADOS | EFA Cocais | ATIVO | 1. BOA | 0.7716 | SEM DADOS | N.A. | SEM DADOS | SEM DADOS | RURAL | SEM DADOS | SEM DADOS
12418 | 1. Litorânea + Meio Norte | SÃO JOÃO DO ARRAIAL | POÇO | Poço I I | SEM DADOS | EFA Cocais | ATIVO | 1. BOA | 0.61728 | SEM DADOS | N.A. | SEM DADOS | SEM DADOS | RURAL | SEM DADOS | SEM DADOS
12419 | 1. Litorânea + Meio Norte | SÃO JOÃO DO ARRAIAL | POÇO | Poço I | SEM DADOS | Localidade Terras Preta | ATIVO | 1. BOA | 0.92593 | SEM DADOS | N.A. | SEM DADOS | SEM DADOS | RURAL | SEM DADOS | SEM DADOS
12420 | 1. Litorânea + Meio Norte | SÃO JOÃO DO ARRAIAL | POÇO | Poço | SEM DADOS | Localidade Canto da Roça | ATIVO | 2. MODERADA | 0.61728 | SEM DADOS | N.A. | SEM DADOS | SEM DADOS | RURAL | SEM DADOS | Em Operação Parcial (necessita algum equipamento para operação plena)
12421 | 1. Litorânea + Meio Norte | SÃO JOÃO DO ARRAIAL | POÇO | Poço | SEM DADOS | Localidade Chapada da Sindá | ATIVO | 1. BOA | 0.7716 | SEM DADOS | N.A. | SEM DADOS | SEM DADOS | RURAL | SEM DADOS | SEM DADOS
12422 | 1. Litorânea + Meio Norte | SÃO JOÃO DO ARRAIAL | POÇO | Poço I | SEM DADOS | Localidade Santa Rosa | ATIVO | 1. BOA | 1.0802 | SEM DADOS | N.A. | SEM DADOS | SEM DADOS | RURAL | SEM DADOS | SEM DADOS
12423 | 1. Litorânea + Meio Norte | SÃO JOÃO DO ARRAIAL | POÇO | Poço I I | SEM DADOS | Localidade Santa Rosa | ATIVO | 1. BOA | 0.46296 | SEM DADOS | N.A. | SEM DADOS | SEM DADOS | RURAL | SEM DADOS | SEM DADOS
12424 | 1. Litorânea + Meio Norte | SÃO JOÃO DO ARRAIAL | POÇO | Poço | SEM DADOS | Localidade FAVeira | ATIVO | 1. BOA | 0.15432 | SEM DADOS | N.A. | SEM DADOS | SEM DADOS | RURAL | SEM DADOS | SEM DADOS
12425 | 1. Litorânea + Meio Norte | SÃO JOÃO DO ARRAIAL | POÇO | Poço | SEM DADOS | Localidade Vila Esperança | ATIVO | 1. BOA | 0.61728 | SEM DADOS | N.A. | SEM DADOS | SEM DADOS | RURAL | SEM DADOS | SEM DADOS
12426 | 1. Litorânea + Meio Norte | SÃO JOÃO DO ARRAIAL | POÇO | Poço | SEM DADOS | Localidade Cajueiro | ATIVO | 1. BOA | 0.92593 | SEM DADOS | N.A. | SEM DADOS | SEM DADOS | RURAL | SEM DADOS | SEM DADOS
12427 | 1. Litorânea + Meio Norte | SÃO JOÃO DO ARRAIAL | POÇO | Poço | SEM DADOS | Localidade Santa Cruz | ATIVO | 1. BOA | 0.7716 | SEM DADOS | N.A. | SEM DADOS | SEM DADOS | RURAL | SEM DADOS | SEM DADOS
12428 | 1. Litorânea + Meio Norte | SÃO JOÃO DO ARRAIAL | POÇO | n° 01 | Bomba | Poço Boqueirão | ATIVO | 4. COND. N.I. | 3.33 | 1.5 | N.A. | SEM DADOS | SEM DADOS | URBANA | SEM DADOS | SEM DADOS
12429 | 1. Litorânea + Meio Norte | SÃO JOÃO DO ARRAIAL | POÇO | n° 02 | Bomba | Poço Rosa Barbosa | ATIVO | 4. COND. N.I. | 5 | 1.5 | N.A. | SEM DADOS | SEM DADOS | URBANA | SEM DADOS | SEM DADOS
12430 | 1. Litorânea + Meio Norte | SÃO JOÃO DO ARRAIAL | POÇO | n° 03 | Bomba | Poço do Estadio | ATIVO | 4. COND. N.I. | SEM DADOS | 2 | N.A. | SEM DADOS | SEM DADOS | URBANA | SEM DADOS | SEM DADOS
12431 | 1. Litorânea + Meio Norte | SÃO JOÃO DO ARRAIAL | POÇO | n° 04 | Bomba | Poço Liberdade | ATIVO | 4. COND. N.I. | 3.88 | SEM DADOS | N.A. | SEM DADOS | SEM DADOS | URBANA | SEM DADOS | SEM DADOS
12432 | 1. Litorânea + Meio Norte | SÃO JOÃO DO ARRAIAL | POÇO | n° 05 | Bomba | Poço do Mastruz | ATIVO | 4. COND. N.I. | 3.88 | SEM DADOS | N.A. | SEM DADOS | SEM DADOS | URBANA | SEM DADOS | SEM DADOS
12433 | 1. Litorânea + Meio Norte | SÃO JOÃO DO ARRAIAL | POÇO | n° 06 | Bomba | Poço Sossego | ATIVO | 4. COND. N.I. | 2.77 | 1.5 | N.A. | SEM DADOS | SEM DADOS | URBANA | SEM DADOS | SEM DADOS
12434 | 1. Litorânea + Meio Norte | SÃO JOÃO DO ARRAIAL | POÇO | n° 07 | Bomba | Poço Novo | ATIVO | 4. COND. N.I. | SEM DADOS | SEM DADOS | N.A. | SEM DADOS | SEM DADOS | URBANA | SEM DADOS | SEM DADOS
12435 | 1. Litorânea + Meio Norte | SÃO JOÃO DO ARRAIAL | POÇO | n° 08 | Bomba | Poço do SAAE | ATIVO | 4. COND. N.I. | SEM DADOS | SEM DADOS | N.A. | SEM DADOS | SEM DADOS | URBANA | SEM DADOS | SEM DADOS
12436 | 1. Litorânea + Meio Norte | SÃO JOÃO DO ARRAIAL | POÇO | SEM DADOS | Bomba | Localidade Cabaceiro | ATIVO | 4. COND. N.I. | SEM DADOS | SEM DADOS | N.A. | SEM DADOS | SEM DADOS | RURAL | SEM DADOS | SEM DADOS
12437 | 1. Litorânea + Meio Norte | SÃO JOÃO DO ARRAIAL | POÇO | SEM DADOS | Bomba | Localidade São João | ATIVO | 4. COND. N.I. | SEM DADOS | SEM DADOS | N.A. | SEM DADOS | SEM DADOS | RURAL | SEM DADOS | SEM DADOS
12438 | 2. Semiárido | SÃO JOÃO DO PIAUÍ | POÇO | POÇO 02 | EBARA 813-4 | TRV ANTONIO CAVALCANTE | ATIVO | 2. MODERADA | 27.78 | 50.69 | N.A. | -8.3653 | -42.2585 | URBANA | Verificar localização exata da unidade | SEM DADOS
12439 | 2. Semiárido | SÃO JOÃO DO PIAUÍ | POÇO | POÇO 05 | EBARA 813-4 | TRV ESPITIRO SANTO | ATIVO | 1. BOA | 27.78 | 50.69 | N.A. | -8.3674 | -42.249 | URBANA | Verificar localização exata da unidade | SEM DADOS
12440 | 2. Semiárido | SÃO JOÃO DO PIAUÍ | POÇO | POÇO 06 | SEM DADOS | AV. ABEL MOURA | ATIVO | 1. BOA | 12.5 | 30.41 | N.A. | -8.3612 | -42.2464 | URBANA | SEM DADOS | SEM DADOS
12441 | 2. Semiárido | SÃO JOÃO DO PIAUÍ | POÇO | POÇO 07 | EBARA 517-10 | TRV ERNESTO CARVALHO | ATIVO | 1. BOA | 22.22 | 40.55 | N.A. | -8.3612 | -42.2464 | URBANA | SEM DADOS | SEM DADOS
12442 | 2. Semiárido | SÃO JOÃO DO PIAUÍ | EEAT | EEAT 1 | EBARA 8190-03 | ETA | ATIVO | MODERADA | 69.44 | 71 | N.A. | -8.3612 | -42.2464 | URBANA | SEM DADOS | SEM DADOS
12443 | 2. Semiárido | SÃO JOÃO DO PIAUÍ | EEAT | EEAT 2 | SEM DADOS | ETA | ATIVO | BOA | SEM DADOS | SEM DADOS | N.A. | -8.3612 | -42.2464 | URBANA | SEM DADOS | SEM DADOS
12444 | 2. Semiárido | SÃO JOÃO DO PIAUÍ | RESERVATÓRIO | REL | SEM DADOS | ETA | ATIVO | BOA | N.A. | SEM DADOS | 800 | -8.3652 | -42.2506 | URBANA | SEM DADOS | SEM DADOS
12445 | 2. Semiárido | SÃO JOÃO DO PIAUÍ | RESERVATÓRIO | RAP | SEM DADOS | ETA | INATIVO | 4. COND. N.I. | N.A. | SEM DADOS | 500 | -8.3652 | -42.2506 | URBANA | SEM DADOS | SEM DADOS
12446 | 2. Semiárido | SÃO JOÃO DO PIAUÍ | POÇO | POÇO MALAHA REDONDA | SEM DADOS | POVOADO MALHADA REDONDA | ATIVO | 1. BOA | 0.3858 | SEM DADOS | N.A. | SEM DADOS | SEM DADOS | RURAL | SEM DADOS | SEM DADOS
12447 | 2. Semiárido | SÃO JOÃO DO PIAUÍ | POÇO | POÇO BAIXA DO MEL | SEM DADOS | POVOADO BAIXA DO MEL | ATIVO | 1. BOA | 13.1173 | SEM DADOS | N.A. | SEM DADOS | SEM DADOS | RURAL | SEM DADOS | SEM DADOS
12448 | 2. Semiárido | SÃO JOÃO DO PIAUÍ | POÇO | POÇO I | SEM DADOS | POVOADO ATALHO | ATIVO | 1. BOA | 0.61728 | SEM DADOS | N.A. | SEM DADOS | SEM DADOS | RURAL | SEM DADOS | SEM DADOS
12449 | 2. Semiárido | SÃO JOÃO DO PIAUÍ | POÇO | POÇO II | SEM DADOS | POVOADO ATALHO | INATIVO | 4. COND. N.I. | 0.46296 | SEM DADOS | N.A. | SEM DADOS | SEM DADOS | RURAL | SEM DADOS | Ativação Necessária para o Funcionamento Integral do Sistema
12450 | 2. Semiárido | SÃO JOÃO DO PIAUÍ | POÇO | POÇO III | SEM DADOS | POVOADO ATALHO | ATIVO | 1. BOA | 1.1574 | SEM DADOS | N.A. | SEM DADOS | SEM DADOS | RURAL | SEM DADOS | SEM DADOS
12451 | 2. Semiárido | SÃO JOÃO DO PIAUÍ | POÇO | POÇO MALHADA FERREIRA | SEM DADOS | POVOADO MALHADA FERREIRA | ATIVO | 1. BOA | 0.3858 | SEM DADOS | N.A. | SEM DADOS | SEM DADOS | RURAL | SEM DADOS | SEM DADOS
12452 | 2. Semiárido | SÃO JOÃO DO PIAUÍ | POÇO | POÇO LAGOA DO MORRO | SEM DADOS | POVOADO LAGOA DO MORRO | ATIVO | 1. BOA | 0.3858 | SEM DADOS | N.A. | SEM DADOS | SEM DADOS | RURAL | SEM DADOS | SEM DADOS
12453 | 2. Semiárido | SÃO JOÃO DO PIAUÍ | POÇO | POÇO CANTINHO | SEM DADOS | LOCALIDADE CANTINHO | ATIVO | 1. BOA | 0.3858 | SEM DADOS | N.A. | SEM DADOS | SEM DADOS | RURAL | SEM DADOS | SEM DADOS
12454 | 2. Semiárido | SÃO JOÃO DO PIAUÍ | POÇO | POÇO BAIXIO | SEM DADOS | POVOADO BAIXIO | ATIVO | 1. BOA | 1.2346 | SEM DADOS | N.A. | SEM DADOS | SEM DADOS | RURAL | SEM DADOS | SEM DADOS
12455 | 2. Semiárido | SÃO JOÃO DO PIAUÍ | POÇO | POÇO I | SEM DADOS | LOCALIDADE VOLTA | ATIVO | 1. BOA | 0.3858 | SEM DADOS | N.A. | SEM DADOS | SEM DADOS | RURAL | SEM DADOS | SEM DADOS
12456 | 2. Semiárido | SÃO JOÃO DO PIAUÍ | POÇO | POÇO II | SEM DADOS | LOCALIDADE VOLTA | ATIVO | 1. BOA | 0.30864 | SEM DADOS | N.A. | SEM DADOS | SEM DADOS | RURAL | SEM DADOS | SEM DADOS
12457 | 2. Semiárido | SÃO JOÃO DO PIAUÍ | POÇO | POÇO CIPÓ | SEM DADOS | LOCALIDADE CIPÓ | ATIVO | 1. BOA | 0.3858 | SEM DADOS | N.A. | SEM DADOS | SEM DADOS | RURAL | SEM DADOS | SEM DADOS
12458 | 2. Semiárido | SÃO JOÃO DO PIAUÍ | POÇO | POÇO CALDEIRÃO DOS LUIS | SEM DADOS | POVOADO CALDEIRÃO DOS LUIS | ATIVO | 1. BOA | 0.7716 | SEM DADOS | N.A. | SEM DADOS | SEM DADOS | RURAL | SEM DADOS | SEM DADOS
12459 | 2. Semiárido | SÃO JOÃO DO PIAUÍ | POÇO | POÇO I | SEM DADOS | POVOADO OCO D' ÀGUA | ATIVO | 1. BOA | 0.3858 | SEM DADOS | N.A. | SEM DADOS | SEM DADOS | RURAL | SEM DADOS | SEM DADOS
12460 | 2. Semiárido | SÃO JOÃO DO PIAUÍ | POÇO | POÇO II | SEM DADOS | POVOADO OCO D' ÀGUA | ATIVO | 1. BOA | 0.23148 | SEM DADOS | N.A. | SEM DADOS | SEM DADOS | RURAL | SEM DADOS | SEM DADOS
12461 | 2. Semiárido | SÃO JOÃO DO PIAUÍ | POÇO | POÇO CALDEIRÃO DA PEDRA | SEM DADOS | LOCALIDADE CALDEIRÃO DA PEDRA | ATIVO | 1. BOA | 0.3858 | SEM DADOS | N.A. | SEM DADOS | SEM DADOS | RURAL | SEM DADOS | SEM DADOS
12462 | 2. Semiárido | SÃO JOÃO DO PIAUÍ | POÇO | POÇO PAU DO VEADO | SEM DADOS | LOCALIDADE PAU DO VEADO | ATIVO | 1. BOA | 0.3858 | SEM DADOS | N.A. | SEM DADOS | SEM DADOS | RURAL | SEM DADOS | SEM DADOS
12463 | 2. Semiárido | SÃO JOÃO DO PIAUÍ | POÇO | POÇO VEREDA DO MEL | SEM DADOS | LOCALIDADE VEREDA DO MEL | ATIVO | 1. BOA | 0.3858 | SEM DADOS | N.A. | SEM DADOS | SEM DADOS | RURAL | SEM DADOS | SEM DADOS
12464 | 2. Semiárido | SÃO JOÃO DO PIAUÍ | POÇO | POÇO I | SEM DADOS | LOCALIDADE BAIXA DO BEZERRA | ATIVO | 1. BOA | 0.3858 | SEM DADOS | N.A. | SEM DADOS | SEM DADOS | RURAL | SEM DADOS | SEM DADOS
12465 | 2. Semiárido | SÃO JOÃO DO PIAUÍ | POÇO | POÇO II | SEM DADOS | LOCALIDADE BAIXA DO BEZERRA | INATIVO | 4. COND. N.I. | 0.3858 | SEM DADOS | N.A. | SEM DADOS | SEM DADOS | RURAL | SEM DADOS | Ativação Necessária para o Funcionamento Integral do Sistema
12466 | 2. Semiárido | SÃO JOÃO DO PIAUÍ | POÇO | POÇO GIA | SEM DADOS | LOCALIDADE GIA | ATIVO | 1. BOA | 0.3858 | SEM DADOS | N.A. | SEM DADOS | SEM DADOS | RURAL | SEM DADOS | SEM DADOS
12467 | 2. Semiárido | SÃO JOÃO DO PIAUÍ | POÇO | POÇO BARRACA | SEM DADOS | LOCALIDADE BARRACA | ATIVO | 1. BOA | 0.3858 | SEM DADOS | N.A. | SEM DADOS | SEM DADOS | RURAL | SEM DADOS | SEM DADOS
12468 | 2. Semiárido | SÃO JOÃO DO PIAUÍ | POÇO | POÇO MORRINHOS I | SEM DADOS | LOCALIDADE MORRINHOS I | ATIVO | 1. BOA | 0.23148 | SEM DADOS | N.A. | SEM DADOS | SEM DADOS | RURAL | SEM DADOS | SEM DADOS
12469 | 2. Semiárido | SÃO JOÃO DO PIAUÍ | POÇO | POÇO MORRINHOS II | SEM DADOS | LOCALIDADE MORRINHOS II | ATIVO | 1. BOA | 5.0154 | SEM DADOS | N.A. | SEM DADOS | SEM DADOS | RURAL | SEM DADOS | SEM DADOS
12470 | 2. Semiárido | SÃO JOÃO DO PIAUÍ | POÇO | POÇO LAGOA DE ACENIO | SEM DADOS | LOCALIDADE LAGOA DE ACENIO | ATIVO | 1. BOA | 0.30864 | SEM DADOS | N.A. | SEM DADOS | SEM DADOS | RURAL | SEM DADOS | SEM DADOS
12471 | 2. Semiárido | SÃO JOÃO DO PIAUÍ | POÇO | POÇO MOENDA GRANDE | SEM DADOS | LOCALIDADE MOENDA GRANDE | ATIVO | 1. BOA | 0.3858 | SEM DADOS | N.A. | SEM DADOS | SEM DADOS | RURAL | SEM DADOS | SEM DADOS
12472 | 2. Semiárido | SÃO JOÃO DO PIAUÍ | POÇO | POÇO JUÁ | SEM DADOS | LOCALIDADE JUÁ | ATIVO | 1. BOA | 0.3858 | SEM DADOS | N.A. | SEM DADOS | SEM DADOS | RURAL | SEM DADOS | SEM DADOS
12473 | 2. Semiárido | SÃO JOÃO DO PIAUÍ | POÇO | POÇO BOA VISTA | SEM DADOS | LOCALIDADE BOA VISTA | ATIVO | 1. BOA | 0.30864 | SEM DADOS | N.A. | SEM DADOS | SEM DADOS | RURAL | SEM DADOS | SEM DADOS
12474 | 2. Semiárido | SÃO JOÃO DO PIAUÍ | POÇO | POÇO I | SEM DADOS | POVOADO SACO DA VARZEA | ATIVO | 1. BOA | 0.46296 | SEM DADOS | N.A. | SEM DADOS | SEM DADOS | RURAL | SEM DADOS | SEM DADOS
12475 | 2. Semiárido | SÃO JOÃO DO PIAUÍ | POÇO | POÇO II | SEM DADOS | POVOADO SACO DA VARZEA | ATIVO | 2. MODERADA | 0.30864 | SEM DADOS | N.A. | SEM DADOS | SEM DADOS | RURAL | SEM DADOS | Em Operação Parcial (necessita algum equipamento para operação plena)
12476 | 2. Semiárido | SÃO JOÃO DO PIAUÍ | POÇO | POÇO MORRO DA CRUZ | SEM DADOS | LOCALIDADE MORRO DA CRUZ | ATIVO | 4. COND. N.I. | 1.6667 | SEM DADOS | N.A. | SEM DADOS | SEM DADOS | RURAL | SEM DADOS | Em Operação Plena
12477 | 2. Semiárido | SÃO JOÃO DO PIAUÍ | POÇO | POÇO MORRO BRANCO | SEM DADOS | LOCALIDADE MORRO BRANCO | ATIVO | 4. COND. N.I. | 1.6667 | SEM DADOS | N.A. | SEM DADOS | SEM DADOS | RURAL | SEM DADOS | Em Operação Plena
12478 | 2. Semiárido | SÃO JOÃO DO PIAUÍ | POÇO | POÇO 01 | SEM DADOS | LOCALIDADE SÃO JOSÉ | ATIVO | 4. COND. N.I. | 1.3889 | SEM DADOS | N.A. | SEM DADOS | SEM DADOS | RURAL | SEM DADOS | Em Operação Plena
12479 | 2. Semiárido | SÃO JOÃO DO PIAUÍ | POÇO | POÇO 02 | SEM DADOS | LOCALIDADE SÃO JOSÉ | ATIVO | 4. COND. N.I. | 1.3889 | SEM DADOS | N.A. | SEM DADOS | SEM DADOS | RURAL | SEM DADOS | Em Operação Plena
12480 | 2. Semiárido | SÃO JOÃO DO PIAUÍ | POÇO | POÇO 03 | SEM DADOS | LOCALIDADE SÃO JOSÉ | ATIVO | 4. COND. N.I. | 1.3889 | SEM DADOS | N.A. | SEM DADOS | SEM DADOS | RURAL | SEM DADOS | Em Operação Plena
12481 | 2. Semiárido | SÃO JOÃO DO PIAUÍ | POÇO | POÇO SITIO | SEM DADOS | LOCALIDADE SITIO | ATIVO | 4. COND. N.I. | 1.3889 | SEM DADOS | N.A. | SEM DADOS | SEM DADOS | RURAL | SEM DADOS | Em Operação Plena
12482 | 2. Semiárido | SÃO JOÃO DO PIAUÍ | POÇO | POÇO 01 (JULIA) | SEM DADOS | LOCALIDADE LAGOA DO PERDIDO | ATIVO | 4. COND. N.I. | 1.6667 | SEM DADOS | N.A. | SEM DADOS | SEM DADOS | RURAL | SEM DADOS | Em Operação Plena
12483 | 2. Semiárido | SÃO JOÃO DO PIAUÍ | POÇO | POÇO 02 (BATISTA) | SEM DADOS | LOCALIDADE LAGOA DO PERDIDO | ATIVO | 4. COND. N.I. | 1.6667 | SEM DADOS | N.A. | SEM DADOS | SEM DADOS | RURAL | SEM DADOS | Em Operação Plena
12484 | 2. Semiárido | SÃO JOÃO DO PIAUÍ | POÇO | POÇO 03 (LIMA) | SEM DADOS | LOCALIDADE LAGOA DO PERDIDO | INATIVO | 4. COND. N.I. | SEM DADOS | SEM DADOS | N.A. | SEM DADOS | SEM DADOS | RURAL | SEM DADOS | Desativado (Ativação Necessária para o Funcionamento Integral do Sistema)
12485 | 2. Semiárido | SÃO JOÃO DO PIAUÍ | POÇO | POÇO 04 (AMANCIO) | SEM DADOS | LOCALIDADE LAGOA DO PERDIDO | ATIVO | 4. COND. N.I. | 1.3889 | SEM DADOS | N.A. | SEM DADOS | SEM DADOS | RURAL | SEM DADOS | Em Operação Plena
12486 | 2. Semiárido | SÃO JOÃO DO PIAUÍ | POÇO | POÇO 01 | SEM DADOS | LOCALIDADE SANTO SÉ | ATIVO | 4. COND. N.I. | 1.3889 | SEM DADOS | N.A. | SEM DADOS | SEM DADOS | RURAL | SEM DADOS | Em Operação Plena
12487 | 2. Semiárido | SÃO JOÃO DO PIAUÍ | POÇO | POÇO 02 | SEM DADOS | LOCALIDADE SANTO SÉ | ATIVO | 4. COND. N.I. | 1.5278 | SEM DADOS | N.A. | SEM DADOS | SEM DADOS | RURAL | SEM DADOS | Em Operação Plena
12488 | 2. Semiárido | SÃO JOÃO DO PIAUÍ | POÇO | POÇO 01 | SEM DADOS | LOCALIDADE CABEÇA | ATIVO | 4. COND. N.I. | 1.6667 | SEM DADOS | N.A. | SEM DADOS | SEM DADOS | RURAL | SEM DADOS | Em Operação Plena
12489 | 2. Semiárido | SÃO JOÃO DO PIAUÍ | POÇO | POÇO 02 | SEM DADOS | LOCALIDADE CABEÇA | ATIVO | 4. COND. N.I. | 1.3889 | SEM DADOS | N.A. | SEM DADOS | SEM DADOS | RURAL | SEM DADOS | Em Operação Plena
12490 | 2. Semiárido | SÃO JOÃO DO PIAUÍ | POÇO | POÇO 03 | SEM DADOS | LOCALIDADE CABEÇA | ATIVO | 4. COND. N.I. | 1.8056 | SEM DADOS | N.A. | SEM DADOS | SEM DADOS | RURAL | SEM DADOS | Em Operação Plena
12491 | 2. Semiárido | SÃO JOÃO DO PIAUÍ | POÇO | POÇO 04 | SEM DADOS | LOCALIDADE CABEÇA | ATIVO | 4. COND. N.I. | 1.6667 | SEM DADOS | N.A. | SEM DADOS | SEM DADOS | RURAL | SEM DADOS | Em Operação Plena
12492 | 2. Semiárido | SÃO JOÃO DO PIAUÍ | POÇO | POÇO 01 | SEM DADOS | LOCALIDADE BOA VISTA | ATIVO | 4. COND. N.I. | 1.25 | SEM DADOS | N.A. | SEM DADOS | SEM DADOS | RURAL | SEM DADOS | Em Operação Plena
12493 | 2. Semiárido | SÃO JOÃO DO PIAUÍ | POÇO | POÇO 02 | SEM DADOS | LOCALIDADE BOA VISTA | ATIVO | 4. COND. N.I. | 1.3889 | SEM DADOS | N.A. | SEM DADOS | SEM DADOS | RURAL | SEM DADOS | Em Operação Plena
12494 | 2. Semiárido | SÃO JOÃO DO PIAUÍ | POÇO | POÇO 03 | SEM DADOS | LOCALIDADE BOA VISTA | ATIVO | 4. COND. N.I. | 1.5278 | SEM DADOS | N.A. | SEM DADOS | SEM DADOS | RURAL | SEM DADOS | Em Operação Plena
12495 | 2. Semiárido | SÃO JOÃO DO PIAUÍ | POÇO | POÇO 04 | SEM DADOS | LOCALIDADE BOA VISTA | ATIVO | 4. COND. N.I. | 1.3333 | SEM DADOS | N.A. | SEM DADOS | SEM DADOS | RURAL | SEM DADOS | Em Operação Plena
12496 | 2. Semiárido | SÃO JOÃO DO PIAUÍ | POÇO | POÇO SEDE | SEM DADOS | POVOADO GRAJAÚ | ATIVO | 4. COND. N.I. | 2.7778 | SEM DADOS | N.A. | SEM DADOS | SEM DADOS | RURAL | SEM DADOS | Em Operação Plena
12497 | 2. Semiárido | SÃO JOÃO DO PIAUÍ | POÇO | POÇO 01 | SEM DADOS | PEDRA EM PÉ | ATIVO | 4. COND. N.I. | 1.25 | SEM DADOS | N.A. | SEM DADOS | SEM DADOS | RURAL | SEM DADOS | Em Operação Plena
12498 | 2. Semiárido | SÃO JOÃO DO PIAUÍ | POÇO | POÇO 02 | SEM DADOS | PEDRA EM PÉ | ATIVO | 4. COND. N.I. | 1.3889 | SEM DADOS | N.A. | SEM DADOS | SEM DADOS | RURAL | SEM DADOS | Em Operação Plena
12499 | 2. Semiárido | SÃO JOÃO DO PIAUÍ | POÇO | POÇO 01 | SEM DADOS | LOCALIDADE PEDRA DAGUA | ATIVO | 4. COND. N.I. | 1.6667 | SEM DADOS | N.A. | SEM DADOS | SEM DADOS | RURAL | SEM DADOS | Em Operação Plena
12500 | 2. Semiárido | SÃO JOÃO DO PIAUÍ | POÇO | POÇO 01 SEDE | SEM DADOS | ASSENTAMENTO EUGENIO | ATIVO | 4. COND. N.I. | 1.9444 | SEM DADOS | N.A. | SEM DADOS | SEM DADOS | RURAL | SEM DADOS | Em Operação Plena
12501 | 2. Semiárido | SÃO JOÃO DO PIAUÍ | POÇO | POÇO 02 ADUTORA | SEM DADOS | ASSENTAMENTO EUGENIO | ATIVO | 4. COND. N.I. | 1.8056 | SEM DADOS | N.A. | SEM DADOS | SEM DADOS | RURAL | SEM DADOS | Em Operação Plena
12502 | 2. Semiárido | SÃO JOÃO DO PIAUÍ | POÇO | POÇO 03 CHIQUEIRINHO | SEM DADOS | ASSENTAMENTO EUGENIO | ATIVO | 4. COND. N.I. | 1.3889 | SEM DADOS | N.A. | SEM DADOS | SEM DADOS | RURAL | SEM DADOS | Em Operação Plena
12503 | 2. Semiárido | SÃO JOÃO DO PIAUÍ | POÇO | POÇO 01 | SEM DADOS | CHIQUERINHO | ATIVO | 4. COND. N.I. | 0.055556 | SEM DADOS | N.A. | SEM DADOS | SEM DADOS | RURAL | SEM DADOS | Em Operação Indevida (necessita de manutenção e/ou melhorias)
12504 | 2. Semiárido | SÃO JOÃO DO PIAUÍ | POÇO | POÇO 01 | SEM DADOS | LOCALIDADE BAIXA DO SITÍO | ATIVO | 4. COND. N.I. | 1.1111 | SEM DADOS | N.A. | SEM DADOS | SEM DADOS | RURAL | SEM DADOS | Em Operação Plena
12505 | 2. Semiárido | SÃO JOÃO DO PIAUÍ | POÇO | POÇO 01 | SEM DADOS | LOCALIDADE TOMADA | ATIVO | 4. COND. N.I. | 1.3333 | SEM DADOS | N.A. | SEM DADOS | SEM DADOS | RURAL | SEM DADOS | Em Operação Plena
12506 | 2. Semiárido | SÃO JOÃO DO PIAUÍ | POÇO | POÇO 02 | SEM DADOS | LOCALIDADE TOMADA | ATIVO | 4. COND. N.I. | 1.3889 | SEM DADOS | N.A. | SEM DADOS | SEM DADOS | RURAL | SEM DADOS | Em Operação Plena
12507 | 2. Semiárido | SÃO JOÃO DO PIAUÍ | POÇO | POÇO 01 | SEM DADOS | LOCALIDADE MORRO DO CAJU | INATIVO | 4. COND. N.I. | SEM DADOS | SEM DADOS | N.A. | SEM DADOS | SEM DADOS | RURAL | SEM DADOS | Desativado (Ativação Necessária para o Funcionamento Integral do Sistema)
12508 | 2. Semiárido | SÃO JOÃO DO PIAUÍ | POÇO | POÇO SEDE | SEM DADOS | LOCALIDADE PICOS | ATIVO | 4. COND. N.I. | 1.6667 | SEM DADOS | N.A. | SEM DADOS | SEM DADOS | RURAL | SEM DADOS | Em Operação Plena
12509 | 2. Semiárido | SÃO JOÃO DO PIAUÍ | POÇO | POÇO GERALDO | SEM DADOS | LOCALIDADE CAVALO MORTO | ATIVO | 4. COND. N.I. | 1.25 | SEM DADOS | N.A. | SEM DADOS | SEM DADOS | RURAL | SEM DADOS | Em Operação Plena
12510 | 2. Semiárido | SÃO JOÃO DO PIAUÍ | POÇO | POÇO ESCOLA | SEM DADOS | SÃO DOMINGOS | ATIVO | 4. COND. N.I. | 1.3889 | SEM DADOS | N.A. | SEM DADOS | SEM DADOS | RURAL | SEM DADOS | Em Operação Plena
12511 | 2. Semiárido | SÃO JOÃO DO PIAUÍ | POÇO | POÇO ASSENTAMENTO | SEM DADOS | ASSENTAMENTO SÃO DOMINGOS | ATIVO | 4. COND. N.I. | 1.5278 | SEM DADOS | N.A. | SEM DADOS | SEM DADOS | RURAL | SEM DADOS | Em Operação Plena
12512 | 2. Semiárido | SÃO JOÃO DO PIAUÍ | POÇO | POÇO ASSENTAMENTO | SEM DADOS | ASSENTAMENTO CONDAVE | ATIVO | 4. COND. N.I. | 1.3333 | SEM DADOS | N.A. | SEM DADOS | SEM DADOS | RURAL | SEM DADOS | Em Operação Plena
12513 | 2. Semiárido | SÃO JOÃO DO PIAUÍ | POÇO | POÇO SEDE | SEM DADOS | LOCALIDADE GATO | ATIVO | 4. COND. N.I. | 1.4444 | SEM DADOS | N.A. | SEM DADOS | SEM DADOS | RURAL | SEM DADOS | Em Operação Plena
12514 | 2. Semiárido | SÃO JOÃO DO PIAUÍ | POÇO | POÇO SEDE | SEM DADOS | LOCALIDADE MORRO DO ABELÃO | ATIVO | 4. COND. N.I. | 1.3889 | SEM DADOS | N.A. | SEM DADOS | SEM DADOS | RURAL | SEM DADOS | Em Operação Plena
12515 | 2. Semiárido | SÃO JOÃO DO PIAUÍ | POÇO | POÇO PRETINHA | SEM DADOS | LOCALIDADE FUNDA DA MANGA | ATIVO | 4. COND. N.I. | 1.5278 | SEM DADOS | N.A. | SEM DADOS | SEM DADOS | RURAL | SEM DADOS | Em Operação Plena
12516 | 2. Semiárido | SÃO JOÃO DO PIAUÍ | POÇO | POÇO NETINHO | SEM DADOS | LOCALIDADE SÃO DOMINGOS | ATIVO | 4. COND. N.I. | 1.3889 | SEM DADOS | N.A. | SEM DADOS | SEM DADOS | RURAL | SEM DADOS | Em Operação Plena
12517 | 2. Semiárido | SÃO JOÃO DO PIAUÍ | POÇO | POÇO MAURICIO | SEM DADOS | LOCALIDADE FORMOSA I | ATIVO | 4. COND. N.I. | 1.3889 | SEM DADOS | N.A. | SEM DADOS | SEM DADOS | RURAL | SEM DADOS | Em Operação Plena
12518 | 2. Semiárido | SÃO JOÃO DO PIAUÍ | POÇO | POÇO MARIA | SEM DADOS | LOCALIDADE FORMOSA I | ATIVO | 4. COND. N.I. | 1.7222 | SEM DADOS | N.A. | SEM DADOS | SEM DADOS | RURAL | SEM DADOS | Em Operação Plena
12519 | 2. Semiárido | SÃO JOÃO DO PIAUÍ | POÇO | POÇO | SEM DADOS | LOCALIDADE FORMOSA II | ATIVO | 4. COND. N.I. | 1.5278 | SEM DADOS | N.A. | SEM DADOS | SEM DADOS | RURAL | SEM DADOS | Em Operação Plena
12520 | 2. Semiárido | SÃO JOÃO DO PIAUÍ | POÇO | POÇO 04 | SEM DADOS | LOCALIDADE FORMOSA II | ATIVO | 4. COND. N.I. | 1.9444 | SEM DADOS | N.A. | SEM DADOS | SEM DADOS | RURAL | SEM DADOS | Em Operação Plena
12521 | 2. Semiárido | SÃO JOÃO DO PIAUÍ | POÇO | POÇO 05 | SEM DADOS | LOCALIDADE FORMOSA II | ATIVO | 4. COND. N.I. | 1.3889 | SEM DADOS | N.A. | SEM DADOS | SEM DADOS | RURAL | SEM DADOS | Em Operação Plena
12522 | 2. Semiárido | SÃO JOÃO DO PIAUÍ | POÇO | POÇO MAXIXEIRO | SEM DADOS | LOCALIDADE MAXIXEIRO | ATIVO | 4. COND. N.I. | 1.3889 | SEM DADOS | N.A. | SEM DADOS | SEM DADOS | RURAL | SEM DADOS | Em Operação Plena
12523 | 2. Semiárido | SÃO JOÃO DO PIAUÍ | POÇO | POÇO | SEM DADOS | LOCALIDADE SÃO FRANCISCO | ATIVO | 4. COND. N.I. | 0.83333 | SEM DADOS | N.A. | SEM DADOS | SEM DADOS | RURAL | SEM DADOS | Em Operação Plena
12524 | 2. Semiárido | SÃO JOÃO DO PIAUÍ | POÇO | POÇO | SEM DADOS | LOCALIDADE SÃO FRANCISCO | ATIVO | 4. COND. N.I. | 0.97222 | SEM DADOS | N.A. | SEM DADOS | SEM DADOS | RURAL | SEM DADOS | Em Operação Plena
12525 | 2. Semiárido | SÃO JOÃO DO PIAUÍ | POÇO | POÇO TÍMA | SEM DADOS | LOCALIDADE SÃO FRANCISCO | INATIVO | 4. COND. N.I. | SEM DADOS | SEM DADOS | N.A. | SEM DADOS | SEM DADOS | RURAL | SEM DADOS | Desativado (Ativação Necessária para o Funcionamento Integral do Sistema)
12526 | 2. Semiárido | SÃO JOÃO DO PIAUÍ | POÇO | POÇO ZÉ DA LICIA | SEM DADOS | LOCALIDADE CHATO FORTE | ATIVO | 4. COND. N.I. | 1.3889 | SEM DADOS | N.A. | SEM DADOS | SEM DADOS | RURAL | SEM DADOS | Em Operação Plena
12527 | 2. Semiárido | SÃO JOÃO DO PIAUÍ | POÇO | POÇO ANCELMO | SEM DADOS | LOCALIDADE FORMOSA | ATIVO | 4. COND. N.I. | 1.3889 | SEM DADOS | N.A. | SEM DADOS | SEM DADOS | RURAL | SEM DADOS | Em Operação Plena
12528 | 2. Semiárido | SÃO JOÃO DO PIAUÍ | POÇO | POÇO SEDE | SEM DADOS | LOCALIDADE TANQUINHO | ATIVO | 4. COND. N.I. | 1.25 | SEM DADOS | N.A. | SEM DADOS | SEM DADOS | RURAL | SEM DADOS | Em Operação Plena
12529 | 2. Semiárido | SÃO JOÃO DO PIAUÍ | POÇO | POÇO SEDE | SEM DADOS | LOCALIDADE BAIXA DA SOLIDADE | ATIVO | 4. COND. N.I. | 1.4722 | SEM DADOS | N.A. | SEM DADOS | SEM DADOS | RURAL | SEM DADOS | Em Operação Plena
12530 | 2. Semiárido | SÃO JOÃO DO PIAUÍ | POÇO | POÇO SEDE | SEM DADOS | LOCALIDADE ALTO DA TORRE | ATIVO | 4. COND. N.I. | 1.5278 | SEM DADOS | N.A. | SEM DADOS | SEM DADOS | RURAL | SEM DADOS | Em Operação Plena
12531 | 2. Semiárido | SÃO JOÃO DO PIAUÍ | POÇO | POÇO SEDE | SEM DADOS | LOCALIDADE LAGOA DA SERRA | ATIVO | 4. COND. N.I. | 1.3889 | SEM DADOS | N.A. | SEM DADOS | SEM DADOS | RURAL | SEM DADOS | Em Operação Plena
12532 | 2. Semiárido | SÃO JOÃO DO PIAUÍ | POÇO | POÇO | SEM DADOS | LOCALIDADE FORMOSA I | ATIVO | 4. COND. N.I. | 1.3889 | SEM DADOS | N.A. | SEM DADOS | SEM DADOS | RURAL | SEM DADOS | Em Operação Plena
12533 | 2. Semiárido | SÃO JOÃO DO PIAUÍ | POÇO | SEM DADOS | SEM DADOS | SEM DADOS | ATIVO | 4. COND. N.I. | SEM DADOS | SEM DADOS | N.A. | SEM DADOS | SEM DADOS | RURAL | SEM DADOS | SEM DADOS
12534 | 2. Semiárido | SÃO JOÃO DO PIAUÍ | POÇO | POÇO DO JUNCO I | SEM DADOS | JUNCO I - REGIÃO DE BAIXO | ATIVO | 4. COND. N.I. | SEM DADOS | SEM DADOS | N.A. | SEM DADOS | SEM DADOS | RURAL | SEM DADOS | SEM DADOS
12535 | 2. Semiárido | SÃO JOÃO DO PIAUÍ | POÇO | POÇO JUNCO II | SEM DADOS | JUNCO II - REGIÃO DE BAIXO | ATIVO | 4. COND. N.I. | SEM DADOS | SEM DADOS | N.A. | SEM DADOS | SEM DADOS | RURAL | SEM DADOS | SEM DADOS
12536 | 2. Semiárido | SÃO JOÃO DO PIAUÍ | POÇO | POÇO MALHADA | SEM DADOS | MALHADA - REGIÃO DE BAIXO | ATIVO | 4. COND. N.I. | SEM DADOS | SEM DADOS | N.A. | SEM DADOS | SEM DADOS | RURAL | SEM DADOS | SEM DADOS
12537 | 2. Semiárido | SÃO JOÃO DO PIAUÍ | POÇO | POÇO ANCELMO | SEM DADOS | RIACHO DO ANCELMO - REGIÃO DE BAIXO | ATIVO | 4. COND. N.I. | SEM DADOS | SEM DADOS | N.A. | SEM DADOS | SEM DADOS | RURAL | SEM DADOS | SEM DADOS
12538 | 2. Semiárido | SÃO JOÃO DO PIAUÍ | POÇO | POÇO CURRAL VELHO | SEM DADOS | CURRAL VELHO - REGIÃO DE BAIXO | ATIVO | 4. COND. N.I. | SEM DADOS | SEM DADOS | N.A. | SEM DADOS | SEM DADOS | RURAL | SEM DADOS | SEM DADOS
12539 | 2. Semiárido | SÃO JOÃO DO PIAUÍ | POÇO | POÇO DUQUE | SEM DADOS | DUQUE - REGIÃO DE BAIXO | ATIVO | 4. COND. N.I. | SEM DADOS | SEM DADOS | N.A. | SEM DADOS | SEM DADOS | RURAL | SEM DADOS | SEM DADOS
12540 | 2. Semiárido | SÃO JOÃO DO PIAUÍ | POÇO | POÇO CAPIM GROSSO | SEM DADOS | CAPIM GROSSO - REGIÃO DE BAIXO | ATIVO | 4. COND. N.I. | SEM DADOS | SEM DADOS | N.A. | SEM DADOS | SEM DADOS | RURAL | SEM DADOS | SEM DADOS
12541 | 2. Semiárido | SÃO JOÃO DO PIAUÍ | POÇO | POÇO BAIXÃO | SEM DADOS | BAIXÃO - REGIÃO DE BAIXO | ATIVO | 4. COND. N.I. | SEM DADOS | SEM DADOS | N.A. | SEM DADOS | SEM DADOS | RURAL | SEM DADOS | SEM DADOS
12542 | 2. Semiárido | SÃO JOÃO DO PIAUÍ | POÇO | POÇO ESPINHEIRO | SEM DADOS | ESPINHEIRO - REGIÃO DE BAIXO | ATIVO | 4. COND. N.I. | SEM DADOS | SEM DADOS | N.A. | SEM DADOS | SEM DADOS | RURAL | SEM DADOS | SEM DADOS
12543 | 2. Semiárido | SÃO JOÃO DO PIAUÍ | POÇO | POÇO VILA FOCA | SEM DADOS | VILA FOCA - CIDADE | ATIVO | 4. COND. N.I. | SEM DADOS | SEM DADOS | N.A. | SEM DADOS | SEM DADOS | RURAL | SEM DADOS | SEM DADOS
12544 | 2. Semiárido | SÃO JOÃO DO PIAUÍ | POÇO | Poço 8 | SEM DADOS | SEM DADOS | ATIVO | 3. RUIM | SEM DADOS | SEM DADOS | N.A. | SEM DADOS | SEM DADOS | URBANA | SEM DADOS | SEM DADOS
12545 | 2. Semiárido | SÃO JOÃO DO PIAUÍ | ETA | ETA I | SEM DADOS | Travessa Raimundo Paulo Alves | ATIVO | MODERADA | 55.56 | SEM DADOS | N.A. | SEM DADOS | SEM DADOS | URBANA | SEM DADOS | SEM DADOS
12546 | 2. Semiárido | SÃO JOÃO DO PIAUÍ | EEAT | EEAT 3 | SEM DADOS | ETA | INATIVO | SEM DADOS | SEM DADOS | SEM DADOS | N.A. | SEM DADOS | SEM DADOS | URBANA | SEM DADOS | SEM DADOS
12547 | 2. Semiárido | SÃO JOÃO DO PIAUÍ | POÇO | n° 01 | SEM DADOS | SEM DADOS | INATIVO | SEM DADOS | SEM DADOS | SEM DADOS | N.A. | -8.3591 | -42.2569 | URBANA | SEM DADOS | Poços se encontam cercados e com controle de acesso, mas sem sinalização adequada
12548 | 2. Semiárido | SÃO JOÃO DO PIAUÍ | POÇO | n° 03 | SEM DADOS | SEM DADOS | INATIVO | SEM DADOS | SEM DADOS | SEM DADOS | N.A. | -8.3629 | -42.2544 | URBANA | SEM DADOS | Poços se encontam cercados e com controle de acesso, mas sem sinalização adequada
12549 | 2. Semiárido | SÃO JOÃO DO PIAUÍ | ETA | ETA II | SEM DADOS | Travessa Raimundo Paulo Alves | ATIVO | MODERADA | 27.78 | SEM DADOS | N.A. | SEM DADOS | SEM DADOS | URBANA | SEM DADOS | SEM DADOS
12550 | 2. Semiárido | SÃO JOÃO DO PIAUÍ | RESERVATÓRIO | SEM DADOS | SEM DADOS | Localizado na área da Estação de Tratamento de Água (ETA) | ATIVO | 4. COND. N.I. | N.A. | SEM DADOS | 500 | -8.3675 | -42.2492 | URBANA | SEM DADOS | SEM DADOS
12551 | 2. Semiárido | SÃO JOÃO DO PIAUÍ | RESERVATÓRIO | SEM DADOS | SEM DADOS | Localizado na área do poço n° 08 | ATIVO | 4. COND. N.I. | N.A. | SEM DADOS | 5 | -8.3341 | -42.2871 | RURAL | SEM DADOS | SEM DADOS
12552 | 2. Semiárido | SÃO JOÃO DO PIAUÍ | RESERVATÓRIO | SEM DADOS | SEM DADOS | Localizado na área do poço n° 08 | ATIVO | 4. COND. N.I. | N.A. | SEM DADOS | 10 | -8.3341 | -42.2871 | RURAL | SEM DADOS | SEM DADOS
12553 | 2. Semiárido | SÃO JOÃO DO PIAUÍ | RESERVATÓRIO | SEM DADOS | SEM DADOS | Localizado na área do poço n° 09 | ATIVO | 4. COND. N.I. | N.A. | SEM DADOS | 15 | -8.2433 | -42.4425 | RURAL | SEM DADOS | SEM DADOS
12554 | 2. Semiárido | SÃO JOÃO DO PIAUÍ | RESERVATÓRIO | SEM DADOS | SEM DADOS | Localizado na área do poço n° 13 | ATIVO | 4. COND. N.I. | N.A. | SEM DADOS | 60 | -8.2313 | -42.3617 | RURAL | SEM DADOS | SEM DADOS
12555 | 2. Semiárido | SÃO JOÃO DO PIAUÍ | RESERVATÓRIO | SEM DADOS | SEM DADOS | Localizado a 1 Km do poço n° 13 | ATIVO | 4. COND. N.I. | N.A. | SEM DADOS | 20 | -8.2391 | -42.37 | RURAL | SEM DADOS | SEM DADOS
12556 | 2. Semiárido | SÃO JOÃO DO PIAUÍ | RESERVATÓRIO | SEM DADOS | SEM DADOS | Localizado a 1 Km do poço n° 13 | ATIVO | 4. COND. N.I. | N.A. | SEM DADOS | 20 | -8.2391 | -42.37 | RURAL | SEM DADOS | SEM DADOS
12557 | 2. Semiárido | SÃO JOÃO DO PIAUÍ | RESERVATÓRIO | SEM DADOS | SEM DADOS | Povoado Agrovila II | ATIVO | 4. COND. N.I. | N.A. | SEM DADOS | SEM DADOS | -8.2205 | -42.3513 | RURAL | SEM DADOS | SEM DADOS
12558 | 2. Semiárido | SÃO JOÃO DO PIAUÍ | RESERVATÓRIO | SEM DADOS | SEM DADOS | Assentamento Marrecas | ATIVO | 4. COND. N.I. | N.A. | SEM DADOS | 30 | -8.1989 | -42.4503 | RURAL | SEM DADOS | SEM DADOS
12559 | 2. Semiárido | SÃO JOÃO DO PIAUÍ | RESERVATÓRIO | SEM DADOS | SEM DADOS | Localizado próximo ao poço n° 10 | ATIVO | 4. COND. N.I. | N.A. | SEM DADOS | 15 | -8.3475 | -42.0211 | RURAL | SEM DADOS | SEM DADOS
12560 | 2. Semiárido | SÃO JOÃO DO PIAUÍ | RESERVATÓRIO | SEM DADOS | SEM DADOS | Localizado próximo ao poço n° 11 | ATIVO | 4. COND. N.I. | N.A. | SEM DADOS | 10 | -8.3453 | -42.1203 | RURAL | SEM DADOS | SEM DADOS
12561 | 2. Semiárido | SÃO JOÃO DO PIAUÍ | RESERVATÓRIO | SEM DADOS | SEM DADOS | Localizado próximo ao poço n° 12 | ATIVO | 4. COND. N.I. | N.A. | SEM DADOS | 5 | -8.3331 | -42.1086 | RURAL | SEM DADOS | SEM DADOS
12562 | 2. Semiárido | SÃO JOÃO DO PIAUÍ | RESERVATÓRIO | SEM DADOS | SEM DADOS | Localizado próximo ao poço n° 15 | ATIVO | 4. COND. N.I. | N.A. | SEM DADOS | 10 | -8.2973 | -42.0763 | RURAL | SEM DADOS | SEM DADOS
12563 | 2. Semiárido | SÃO JOÃO DO PIAUÍ | RESERVATÓRIO | SEM DADOS | SEM DADOS | Localizado próximo ao poço n° 16 | ATIVO | 4. COND. N.I. | N.A. | SEM DADOS | 10 | -8.2782 | -42.0815 | RURAL | SEM DADOS | SEM DADOS
12564 | 2. Semiárido | SÃO JOÃO DO PIAUÍ | POÇO | n° 13 | Bomba | Povoado Lisboa | ATIVO | 2. MODERADA | 4.16 | 6.5 | N.A. | -8.2313 | -42.3617 | RURAL | SEM DADOS | Poço com cercamento precário e ausência de laje de proteção nos poços
12565 | 2. Semiárido | SÃO JOÃO DO PIAUÍ | POÇO | n° 14 | Bomba | Povoado Agrovila II | ATIVO | 2. MODERADA | SEM DADOS | SEM DADOS | N.A. | -8.2204 | -42.3505 | RURAL | SEM DADOS | Poço com cercamento precário e ausência de laje de proteção nos poços
12566 | 2. Semiárido | SÃO JOÃO DO PIAUÍ | POÇO | n° 18 | Bomba | Assentamento Marrecas | ATIVO | 2. MODERADA | 6.66 | 8 | N.A. | -8.1989 | -42.4503 | RURAL | SEM DADOS | Poço com cercamento precário e ausência de laje de proteção nos poços
12567 | 2. Semiárido | SÃO JOÃO DO PIAUÍ | POÇO | n° 10 | Bomba | Localidade Eugênio | ATIVO | 4. COND. N.I. | 0.97 | 3 | N.A. | -8.3475 | -42.0211 | RURAL | SEM DADOS | SEM DADOS
12568 | 2. Semiárido | SÃO JOÃO DO PIAUÍ | POÇO | n° 07 | Bomba | Localidade Zé Luiz | INATIVO | 4. COND. N.I. | SEM DADOS | SEM DADOS | N.A. | SEM DADOS | SEM DADOS | RURAL | SEM DADOS | SEM DADOS
12569 | 2. Semiárido | SÃO JOÃO DO PIAUÍ | RESERVATÓRIO | POÇO MORRO DA CRUZ | SEM DADOS | LOCALIDADE MORRO DA CRUZ | ATIVO | 4. COND. N.I. | N.A. | SEM DADOS | 10 | SEM DADOS | SEM DADOS | RURAL | SEM DADOS | Em Operação Plena
12570 | 2. Semiárido | SÃO JOÃO DO PIAUÍ | RESERVATÓRIO | POÇO MORRO BRANCO | SEM DADOS | LOCALIDADE MORRO BRANCO | ATIVO | 4. COND. N.I. | N.A. | SEM DADOS | 10 | SEM DADOS | SEM DADOS | RURAL | SEM DADOS | Em Operação Plena
12571 | 2. Semiárido | SÃO JOÃO DO PIAUÍ | RESERVATÓRIO | POÇO 01 | SEM DADOS | LOCALIDADE SÃO JOSÉ | ATIVO | 4. COND. N.I. | N.A. | SEM DADOS | 10 | SEM DADOS | SEM DADOS | RURAL | SEM DADOS | Em Operação Plena
12572 | 2. Semiárido | SÃO JOÃO DO PIAUÍ | RESERVATÓRIO | POÇO 02 | SEM DADOS | LOCALIDADE SÃO JOSÉ | ATIVO | 4. COND. N.I. | N.A. | SEM DADOS | 10 | SEM DADOS | SEM DADOS | RURAL | SEM DADOS | Em Operação Plena
12573 | 2. Semiárido | SÃO JOÃO DO PIAUÍ | RESERVATÓRIO | POÇO 03 | SEM DADOS | LOCALIDADE SÃO JOSÉ | ATIVO | 4. COND. N.I. | N.A. | SEM DADOS | 10 | SEM DADOS | SEM DADOS | RURAL | SEM DADOS | Em Operação Plena
12574 | 2. Semiárido | SÃO JOÃO DO PIAUÍ | RESERVATÓRIO | POÇO SITIO | SEM DADOS | LOCALIDADE SITIO | ATIVO | 4. COND. N.I. | N.A. | SEM DADOS | 10 | SEM DADOS | SEM DADOS | RURAL | SEM DADOS | Em Operação Plena
12575 | 2. Semiárido | SÃO JOÃO DO PIAUÍ | RESERVATÓRIO | POÇO 01 (JULIA) | SEM DADOS | LOCALIDADE LAGOA DO PERDIDO | ATIVO | 4. COND. N.I. | N.A. | SEM DADOS | 10 | SEM DADOS | SEM DADOS | RURAL | SEM DADOS | Em Operação Plena
12576 | 2. Semiárido | SÃO JOÃO DO PIAUÍ | RESERVATÓRIO | POÇO 02 (BATISTA) | SEM DADOS | LOCALIDADE LAGOA DO PERDIDO | ATIVO | 4. COND. N.I. | N.A. | SEM DADOS | 10 | SEM DADOS | SEM DADOS | RURAL | SEM DADOS | Em Operação Plena
12577 | 2. Semiárido | SÃO JOÃO DO PIAUÍ | RESERVATÓRIO | POÇO 04 (AMANCIO) | SEM DADOS | LOCALIDADE LAGOA DO PERDIDO | ATIVO | 4. COND. N.I. | N.A. | SEM DADOS | 10 | SEM DADOS | SEM DADOS | RURAL | SEM DADOS | Em Operação Plena
12578 | 2. Semiárido | SÃO JOÃO DO PIAUÍ | RESERVATÓRIO | POÇO 01 | SEM DADOS | LOCALIDADE SANTO SÉ | ATIVO | 4. COND. N.I. | N.A. | SEM DADOS | 10 | SEM DADOS | SEM DADOS | RURAL | SEM DADOS | Em Operação Plena
12579 | 2. Semiárido | SÃO JOÃO DO PIAUÍ | RESERVATÓRIO | POÇO 02 | SEM DADOS | LOCALIDADE SANTO SÉ | ATIVO | 4. COND. N.I. | N.A. | SEM DADOS | 10 | SEM DADOS | SEM DADOS | RURAL | SEM DADOS | Em Operação Plena
12580 | 2. Semiárido | SÃO JOÃO DO PIAUÍ | RESERVATÓRIO | POÇO 01 | SEM DADOS | LOCALIDADE CABEÇA | ATIVO | 4. COND. N.I. | N.A. | SEM DADOS | 10 | SEM DADOS | SEM DADOS | RURAL | SEM DADOS | Em Operação Plena
12581 | 2. Semiárido | SÃO JOÃO DO PIAUÍ | RESERVATÓRIO | POÇO 02 | SEM DADOS | LOCALIDADE CABEÇA | ATIVO | 4. COND. N.I. | N.A. | SEM DADOS | 10 | SEM DADOS | SEM DADOS | RURAL | SEM DADOS | Em Operação Plena
12582 | 2. Semiárido | SÃO JOÃO DO PIAUÍ | RESERVATÓRIO | POÇO 03 | SEM DADOS | LOCALIDADE CABEÇA | ATIVO | 4. COND. N.I. | N.A. | SEM DADOS | 10 | SEM DADOS | SEM DADOS | RURAL | SEM DADOS | Em Operação Plena
12583 | 2. Semiárido | SÃO JOÃO DO PIAUÍ | RESERVATÓRIO | POÇO 04 | SEM DADOS | LOCALIDADE CABEÇA | ATIVO | 4. COND. N.I. | N.A. | SEM DADOS | 10 | SEM DADOS | SEM DADOS | RURAL | SEM DADOS | Em Operação Plena
12584 | 2. Semiárido | SÃO JOÃO DO PIAUÍ | RESERVATÓRIO | POÇO 01 | SEM DADOS | LOCALIDADE BOA VISTA | ATIVO | 4. COND. N.I. | N.A. | SEM DADOS | 10 | SEM DADOS | SEM DADOS | RURAL | SEM DADOS | Em Operação Plena
12585 | 2. Semiárido | SÃO JOÃO DO PIAUÍ | RESERVATÓRIO | POÇO 02 | SEM DADOS | LOCALIDADE BOA VISTA | ATIVO | 4. COND. N.I. | N.A. | SEM DADOS | 10 | SEM DADOS | SEM DADOS | RURAL | SEM DADOS | Em Operação Plena
12586 | 2. Semiárido | SÃO JOÃO DO PIAUÍ | RESERVATÓRIO | POÇO 03 | SEM DADOS | LOCALIDADE BOA VISTA | ATIVO | 4. COND. N.I. | N.A. | SEM DADOS | 10 | SEM DADOS | SEM DADOS | RURAL | SEM DADOS | Em Operação Plena
12587 | 2. Semiárido | SÃO JOÃO DO PIAUÍ | RESERVATÓRIO | POÇO 04 | SEM DADOS | LOCALIDADE BOA VISTA | ATIVO | 4. COND. N.I. | N.A. | SEM DADOS | 10 | SEM DADOS | SEM DADOS | RURAL | SEM DADOS | Em Operação Plena
12588 | 2. Semiárido | SÃO JOÃO DO PIAUÍ | RESERVATÓRIO | POÇO SEDE | SEM DADOS | POVOADO GRAJAÚ | ATIVO | 4. COND. N.I. | N.A. | SEM DADOS | 10 | SEM DADOS | SEM DADOS | RURAL | SEM DADOS | Em Operação Plena
12589 | 2. Semiárido | SÃO JOÃO DO PIAUÍ | RESERVATÓRIO | POÇO 01 | SEM DADOS | PEDRA EM PÉ | ATIVO | 4. COND. N.I. | N.A. | SEM DADOS | 10 | SEM DADOS | SEM DADOS | RURAL | SEM DADOS | Em Operação Plena
12590 | 2. Semiárido | SÃO JOÃO DO PIAUÍ | RESERVATÓRIO | POÇO 02 | SEM DADOS | PEDRA EM PÉ | ATIVO | 4. COND. N.I. | N.A. | SEM DADOS | 10 | SEM DADOS | SEM DADOS | RURAL | SEM DADOS | Em Operação Plena
12591 | 2. Semiárido | SÃO JOÃO DO PIAUÍ | RESERVATÓRIO | POÇO 01 | SEM DADOS | LOCALIDADE PEDRA DAGUA | ATIVO | 4. COND. N.I. | N.A. | SEM DADOS | 10 | SEM DADOS | SEM DADOS | RURAL | SEM DADOS | Em Operação Plena
12592 | 2. Semiárido | SÃO JOÃO DO PIAUÍ | RESERVATÓRIO | POÇO 01 SEDE | SEM DADOS | ASSENTAMENTO EUGENIO | ATIVO | 4. COND. N.I. | N.A. | SEM DADOS | 10 | SEM DADOS | SEM DADOS | RURAL | SEM DADOS | Em Operação Plena
12593 | 2. Semiárido | SÃO JOÃO DO PIAUÍ | RESERVATÓRIO | POÇO 02 ADUTORA | SEM DADOS | ASSENTAMENTO EUGENIO | ATIVO | 4. COND. N.I. | N.A. | SEM DADOS | 10 | SEM DADOS | SEM DADOS | RURAL | SEM DADOS | Em Operação Plena
12594 | 2. Semiárido | SÃO JOÃO DO PIAUÍ | RESERVATÓRIO | POÇO 03 CHIQUEIRINHO | SEM DADOS | ASSENTAMENTO EUGENIO | ATIVO | 4. COND. N.I. | N.A. | SEM DADOS | 10 | SEM DADOS | SEM DADOS | RURAL | SEM DADOS | Em Operação Plena
12595 | 2. Semiárido | SÃO JOÃO DO PIAUÍ | RESERVATÓRIO | POÇO 01 | SEM DADOS | CHIQUERINHO | ATIVO | 4. COND. N.I. | N.A. | SEM DADOS | 10 | SEM DADOS | SEM DADOS | RURAL | SEM DADOS | Em Operação Indevida (necessita de manutenção e/ou melhorias)
12596 | 2. Semiárido | SÃO JOÃO DO PIAUÍ | RESERVATÓRIO | POÇO 01 | SEM DADOS | LOCALIDADE BAIXA DO SITÍO | ATIVO | 4. COND. N.I. | N.A. | SEM DADOS | 10 | SEM DADOS | SEM DADOS | RURAL | SEM DADOS | Em Operação Plena
12597 | 2. Semiárido | SÃO JOÃO DO PIAUÍ | RESERVATÓRIO | POÇO 01 | SEM DADOS | LOCALIDADE TOMADA | ATIVO | 4. COND. N.I. | N.A. | SEM DADOS | 10 | SEM DADOS | SEM DADOS | RURAL | SEM DADOS | Em Operação Plena
12598 | 2. Semiárido | SÃO JOÃO DO PIAUÍ | RESERVATÓRIO | POÇO 02 | SEM DADOS | LOCALIDADE TOMADA | ATIVO | 4. COND. N.I. | N.A. | SEM DADOS | 10 | SEM DADOS | SEM DADOS | RURAL | SEM DADOS | Em Operação Plena
12599 | 2. Semiárido | SÃO JOÃO DO PIAUÍ | RESERVATÓRIO | POÇO SEDE | SEM DADOS | LOCALIDADE PICOS | ATIVO | 4. COND. N.I. | N.A. | SEM DADOS | 10 | SEM DADOS | SEM DADOS | RURAL | SEM DADOS | Em Operação Plena
12600 | 2. Semiárido | SÃO JOÃO DO PIAUÍ | RESERVATÓRIO | POÇO GERALDO | SEM DADOS | LOCALIDADE CAVALO MORTO | ATIVO | 4. COND. N.I. | N.A. | SEM DADOS | 10 | SEM DADOS | SEM DADOS | RURAL | SEM DADOS | Em Operação Plena
12601 | 2. Semiárido | SÃO JOÃO DO PIAUÍ | RESERVATÓRIO | POÇO ESCOLA | SEM DADOS | SÃO DOMINGOS | ATIVO | 4. COND. N.I. | N.A. | SEM DADOS | 10 | SEM DADOS | SEM DADOS | RURAL | SEM DADOS | Em Operação Plena
12602 | 2. Semiárido | SÃO JOÃO DO PIAUÍ | RESERVATÓRIO | POÇO ASSENTAMENTO | SEM DADOS | ASSENTAMENTO SÃO DOMINGOS | ATIVO | 4. COND. N.I. | N.A. | SEM DADOS | 10 | SEM DADOS | SEM DADOS | RURAL | SEM DADOS | Em Operação Plena
12603 | 2. Semiárido | SÃO JOÃO DO PIAUÍ | RESERVATÓRIO | POÇO ASSENTAMENTO | SEM DADOS | ASSENTAMENTO CONDAVE | ATIVO | 4. COND. N.I. | N.A. | SEM DADOS | 10 | SEM DADOS | SEM DADOS | RURAL | SEM DADOS | Em Operação Plena
12604 | 2. Semiárido | SÃO JOÃO DO PIAUÍ | RESERVATÓRIO | POÇO SEDE | SEM DADOS | LOCALIDADE GATO | ATIVO | 4. COND. N.I. | N.A. | SEM DADOS | 10 | SEM DADOS | SEM DADOS | RURAL | SEM DADOS | Em Operação Plena
12605 | 2. Semiárido | SÃO JOÃO DO PIAUÍ | RESERVATÓRIO | POÇO SEDE | SEM DADOS | LOCALIDADE MORRO DO ABELÃO | ATIVO | 4. COND. N.I. | N.A. | SEM DADOS | 10 | SEM DADOS | SEM DADOS | RURAL | SEM DADOS | Em Operação Plena
12606 | 2. Semiárido | SÃO JOÃO DO PIAUÍ | RESERVATÓRIO | POÇO PRETINHA | SEM DADOS | LOCALIDADE FUNDA DA MANGA | ATIVO | 4. COND. N.I. | N.A. | SEM DADOS | 10 | SEM DADOS | SEM DADOS | RURAL | SEM DADOS | Em Operação Plena
12607 | 2. Semiárido | SÃO JOÃO DO PIAUÍ | RESERVATÓRIO | POÇO NETINHO | SEM DADOS | LOCALIDADE SÃO DOMINGOS | ATIVO | 4. COND. N.I. | N.A. | SEM DADOS | 10 | SEM DADOS | SEM DADOS | RURAL | SEM DADOS | Em Operação Plena
12608 | 2. Semiárido | SÃO JOÃO DO PIAUÍ | RESERVATÓRIO | POÇO MAURICIO | SEM DADOS | LOCALIDADE FORMOSA I | ATIVO | 4. COND. N.I. | N.A. | SEM DADOS | 10 | SEM DADOS | SEM DADOS | RURAL | SEM DADOS | Em Operação Plena
12609 | 2. Semiárido | SÃO JOÃO DO PIAUÍ | RESERVATÓRIO | POÇO MARIA | SEM DADOS | LOCALIDADE FORMOSA I | ATIVO | 4. COND. N.I. | N.A. | SEM DADOS | 10 | SEM DADOS | SEM DADOS | RURAL | SEM DADOS | Em Operação Plena
12610 | 2. Semiárido | SÃO JOÃO DO PIAUÍ | RESERVATÓRIO | POÇO | SEM DADOS | LOCALIDADE FORMOSA II | ATIVO | 4. COND. N.I. | N.A. | SEM DADOS | 10 | SEM DADOS | SEM DADOS | RURAL | SEM DADOS | Em Operação Plena
12611 | 2. Semiárido | SÃO JOÃO DO PIAUÍ | RESERVATÓRIO | POÇO 04 | SEM DADOS | LOCALIDADE FORMOSA II | ATIVO | 4. COND. N.I. | N.A. | SEM DADOS | 10 | SEM DADOS | SEM DADOS | RURAL | SEM DADOS | Em Operação Plena
12612 | 2. Semiárido | SÃO JOÃO DO PIAUÍ | RESERVATÓRIO | POÇO 05 | SEM DADOS | LOCALIDADE FORMOSA II | ATIVO | 4. COND. N.I. | N.A. | SEM DADOS | 10 | SEM DADOS | SEM DADOS | RURAL | SEM DADOS | Em Operação Plena
12613 | 2. Semiárido | SÃO JOÃO DO PIAUÍ | RESERVATÓRIO | POÇO MAXIXEIRO | SEM DADOS | LOCALIDADE MAXIXEIRO | ATIVO | 4. COND. N.I. | N.A. | SEM DADOS | 10 | SEM DADOS | SEM DADOS | RURAL | SEM DADOS | Em Operação Plena
12614 | 2. Semiárido | SÃO JOÃO DO PIAUÍ | RESERVATÓRIO | POÇO | SEM DADOS | LOCALIDADE SÃO FRANCISCO | ATIVO | 4. COND. N.I. | N.A. | SEM DADOS | 10 | SEM DADOS | SEM DADOS | RURAL | SEM DADOS | Em Operação Plena
12615 | 2. Semiárido | SÃO JOÃO DO PIAUÍ | RESERVATÓRIO | POÇO | SEM DADOS | LOCALIDADE SÃO FRANCISCO | ATIVO | 4. COND. N.I. | N.A. | SEM DADOS | 10 | SEM DADOS | SEM DADOS | RURAL | SEM DADOS | Em Operação Plena
12616 | 2. Semiárido | SÃO JOÃO DO PIAUÍ | RESERVATÓRIO | POÇO ZÉ DA LICIA | SEM DADOS | LOCALIDADE CHATO FORTE | ATIVO | 4. COND. N.I. | N.A. | SEM DADOS | 10 | SEM DADOS | SEM DADOS | RURAL | SEM DADOS | Em Operação Plena
12617 | 2. Semiárido | SÃO JOÃO DO PIAUÍ | RESERVATÓRIO | POÇO ANCELMO | SEM DADOS | LOCALIDADE FORMOSA | ATIVO | 4. COND. N.I. | N.A. | SEM DADOS | 10 | SEM DADOS | SEM DADOS | RURAL | SEM DADOS | Em Operação Plena
12618 | 2. Semiárido | SÃO JOÃO DO PIAUÍ | RESERVATÓRIO | POÇO SEDE | SEM DADOS | LOCALIDADE TANQUINHO | ATIVO | 4. COND. N.I. | N.A. | SEM DADOS | 10 | SEM DADOS | SEM DADOS | RURAL | SEM DADOS | Em Operação Plena
12619 | 2. Semiárido | SÃO JOÃO DO PIAUÍ | RESERVATÓRIO | POÇO SEDE | SEM DADOS | LOCALIDADE BAIXA DA SOLIDADE | ATIVO | 4. COND. N.I. | N.A. | SEM DADOS | 10 | SEM DADOS | SEM DADOS | RURAL | SEM DADOS | Em Operação Plena
12620 | 2. Semiárido | SÃO JOÃO DO PIAUÍ | RESERVATÓRIO | POÇO SEDE | SEM DADOS | LOCALIDADE ALTO DA TORRE | ATIVO | 4. COND. N.I. | N.A. | SEM DADOS | 20 | SEM DADOS | SEM DADOS | RURAL | SEM DADOS | Em Operação Plena
12621 | 2. Semiárido | SÃO JOÃO DO PIAUÍ | RESERVATÓRIO | POÇO SEDE | SEM DADOS | LOCALIDADE LAGOA DA SERRA | ATIVO | 4. COND. N.I. | N.A. | SEM DADOS | 10 | SEM DADOS | SEM DADOS | RURAL | SEM DADOS | Em Operação Plena
12622 | 2. Semiárido | SÃO JOÃO DO PIAUÍ | RESERVATÓRIO | POÇO | SEM DADOS | LOCALIDADE FORMOSA I | ATIVO | 4. COND. N.I. | N.A. | SEM DADOS | 5 | SEM DADOS | SEM DADOS | RURAL | SEM DADOS | Em Operação Plena
12623 | 1. Litorânea + Meio Norte | São José do Divino | POÇO | POÇO 01 | EBARA BHS 511-5 POT. 10 HP | Rua Domingos Almeida Araujo, 880 | SEM DADOS | 4. COND. N.I. | 1.5432 | SEM DADOS | N.A. | -3.8122 | -41.8286 | URBANA | SEM DADOS | SEM DADOS
12624 | 1. Litorânea + Meio Norte | São José do Divino | EEAT | ETA - RECALQUE | KING HJN 100L-2 POT. 5 HP | Rua Domingos Almeida Araujo, 880 | SEM DADOS | 4. COND. N.I. | SEM DADOS | SEM DADOS | N.A. | -3.8122 | -41.8286 | URBANA | SEM DADOS | SEM DADOS
12625 | 1. Litorânea + Meio Norte | São José do Divino | CAPTAÇÃO | CAPTAÇÃO | KING TCA 132M2-2 POT. 15 HP | Margem do Rio Piracuruca | SEM DADOS | 4. COND. N.I. | 2.7778 | SEM DADOS | N.A. | -3.8129 | -41.8391 | RURAL | SEM DADOS | SEM DADOS
12626 | 1. Litorânea + Meio Norte | São José do Divino | EEAT | ETA - BOMBA RESERVA - RECALQUE | KING HJN 100L-2 POT. 5 HP | Rua Domingos Almeida Araujo, 880 | SEM DADOS | 4. COND. N.I. | 1.5432 | SEM DADOS | N.A. | -3.8122 | -41.8286 | URBANA | SEM DADOS | SEM DADOS
12627 | 1. Litorânea + Meio Norte | São José do Divino | POÇO | POÇO 02 | EBARA BHS 511-12 POT. 10 HP | Rua Domingos Almeida Araujo, 680 | SEM DADOS | 4. COND. N.I. | 1.5432 | SEM DADOS | N.A. | -3.8122 | -41.8286 | URBANA | SEM DADOS | SEM DADOS
12628 | 1. Litorânea + Meio Norte | São José do Divino | RESERVATÓRIO | RESERVATÓRIO ELEVADO | SEM DADOS | Rua Domingos Almeida, 880 | ATIVO | 4. COND. N.I. | N.A. | SEM DADOS | 300 | -3.8122 | -41.8286 | URBANA | SEM DADOS | SEM DADOS
12629 | 3. Cerrado | SÃO JOSÉ DO PEIXE | POÇO | n° 02 | Bomba | SAA sede | ATIVO | 3. RUIM | 1.3889 | SEM DADOS | N.A. | SEM DADOS | SEM DADOS | URBANA | SEM DADOS | Necessidade de adequações nas estruturas (alvenaria, hidráulica, elétrica)
12630 | 3. Cerrado | SÃO JOSÉ DO PEIXE | POÇO | n° 03 | Bomba | SAA sede | ATIVO | 3. RUIM | 2.7 | SEM DADOS | N.A. | SEM DADOS | SEM DADOS | URBANA | SEM DADOS | Necessidade de adequações nas estruturas (alvenaria, hidráulica, elétrica)
12631 | 3. Cerrado | SÃO JOSÉ DO PEIXE | RESERVATÓRIO | RESERVATÓRIO ELEVADO | SEM DADOS | Rua Sargento Jerônimo Lopes Veras | SEM DADOS | 4. COND. N.I. | N.A. | SEM DADOS | 50 | SEM DADOS | SEM DADOS | URBANA | Verificar localização exata da unidade | SEM DADOS
12632 | 3. Cerrado | SÃO JOSÉ DO PEIXE | RESERVATÓRIO | RESERVATÓRIO ELEVADO | SEM DADOS | Rua Sargento Jerônimo Lopes Veras | SEM DADOS | 4. COND. N.I. | N.A. | SEM DADOS | 20 | SEM DADOS | SEM DADOS | URBANA | Verificar localização exata da unidade | SEM DADOS
12633 | 3. Cerrado | SÃO JOSÉ DO PEIXE | POÇO | POÇO 1 | SEM DADOS | CAMPO GRANDE COLEGIO | ATIVO | 1. BOA | 2.2222 | SEM DADOS | N.A. | SEM DADOS | SEM DADOS | RURAL | SEM DADOS | SEM DADOS
12634 | 3. Cerrado | SÃO JOSÉ DO PEIXE | POÇO | POÇO 2 | SEM DADOS | POVO TAMBORIL 01 | ATIVO | 1. BOA | 4.1667 | SEM DADOS | N.A. | SEM DADOS | SEM DADOS | RURAL | SEM DADOS | SEM DADOS
12635 | 3. Cerrado | SÃO JOSÉ DO PEIXE | POÇO | POÇO 3 | SEM DADOS | POVO TAMBORIL 02 | ATIVO | 1. BOA | 4.1667 | SEM DADOS | N.A. | SEM DADOS | SEM DADOS | RURAL | SEM DADOS | SEM DADOS
12636 | 3. Cerrado | SÃO JOSÉ DO PEIXE | POÇO | POÇO 4 | SEM DADOS | POVO TAMBORIL 03 | ATIVO | 1. BOA | 4.1667 | SEM DADOS | N.A. | SEM DADOS | SEM DADOS | RURAL | SEM DADOS | SEM DADOS
12637 | 3. Cerrado | SÃO JOSÉ DO PEIXE | POÇO | POÇO 5 | SEM DADOS | POVO TAMBORIL 04 | INATIVO | 4. COND. N.I. | SEM DADOS | SEM DADOS | N.A. | SEM DADOS | SEM DADOS | RURAL | SEM DADOS | Em Manutenção
12638 | 3. Cerrado | SÃO JOSÉ DO PEIXE | POÇO | POÇO 6 | SEM DADOS | LC VARZEA | ATIVO | 1. BOA | 8.3333 | SEM DADOS | N.A. | SEM DADOS | SEM DADOS | RURAL | SEM DADOS | SEM DADOS
12639 | 3. Cerrado | SÃO JOSÉ DO PEIXE | POÇO | POÇO 7 | SEM DADOS | LC ALEGRTE | ATIVO | 1. BOA | 2.2222 | SEM DADOS | N.A. | SEM DADOS | SEM DADOS | RURAL | SEM DADOS | SEM DADOS
12640 | 3. Cerrado | SÃO JOSÉ DO PEIXE | POÇO | POÇO 8 | SEM DADOS | LC MALHADA DA PORTA | ATIVO | 1. BOA | 2.7778 | SEM DADOS | N.A. | SEM DADOS | SEM DADOS | RURAL | SEM DADOS | SEM DADOS
12641 | 3. Cerrado | SÃO JOSÉ DO PEIXE | POÇO | POÇO 9 | SEM DADOS | LC TABULEIRO COLEGIO | ATIVO | 1. BOA | 1.3889 | SEM DADOS | N.A. | SEM DADOS | SEM DADOS | RURAL | SEM DADOS | SEM DADOS
12642 | 3. Cerrado | SÃO JOSÉ DO PEIXE | POÇO | POÇO 10 | SEM DADOS | LC ALTOS | ATIVO | 1. BOA | 0.5 | SEM DADOS | N.A. | SEM DADOS | SEM DADOS | RURAL | SEM DADOS | SEM DADOS
12643 | 3. Cerrado | SÃO JOSÉ DO PEIXE | POÇO | POÇO 11 | SEM DADOS | LC VARADAS | ATIVO | 1. BOA | 2.2222 | SEM DADOS | N.A. | SEM DADOS | SEM DADOS | RURAL | SEM DADOS | SEM DADOS
12644 | 3. Cerrado | SÃO JOSÉ DO PEIXE | POÇO | POÇO 12 | SEM DADOS | LC CARNAIBAS | ATIVO | 1. BOA | 2.7778 | SEM DADOS | N.A. | SEM DADOS | SEM DADOS | RURAL | SEM DADOS | SEM DADOS
12645 | 3. Cerrado | SÃO JOSÉ DO PEIXE | POÇO | POÇO 13 | SEM DADOS | LC OLHO D´AGUA DE BAIXO | ATIVO | 1. BOA | 2.7778 | SEM DADOS | N.A. | SEM DADOS | SEM DADOS | RURAL | SEM DADOS | SEM DADOS
12646 | 3. Cerrado | SÃO JOSÉ DO PEIXE | POÇO | POÇO 14 | SEM DADOS | LC CARIDADE COLEGIO | ATIVO | 1. BOA | 0.83333 | SEM DADOS | N.A. | SEM DADOS | SEM DADOS | RURAL | SEM DADOS | SEM DADOS
12647 | 3. Cerrado | SÃO JOSÉ DO PEIXE | POÇO | POÇO 15 | SEM DADOS | LC LAGOA DA SERRA | ATIVO | 1. BOA | 5.5556 | SEM DADOS | N.A. | SEM DADOS | SEM DADOS | RURAL | SEM DADOS | SEM DADOS
12648 | 3. Cerrado | SÃO JOSÉ DO PEIXE | POÇO | POÇO 16 | SEM DADOS | POVOADO ALTAMIRA 01 | ATIVO | 1. BOA | 5.5556 | SEM DADOS | N.A. | SEM DADOS | SEM DADOS | RURAL | SEM DADOS | SEM DADOS
12649 | 3. Cerrado | SÃO JOSÉ DO PEIXE | POÇO | POÇO 17 | SEM DADOS | POVOADO ALTAMIRA 02 | ATIVO | 1. BOA | 5.5556 | SEM DADOS | N.A. | SEM DADOS | SEM DADOS | RURAL | SEM DADOS | SEM DADOS
12650 | 3. Cerrado | SÃO JOSÉ DO PEIXE | POÇO | POÇO 18 | SEM DADOS | POVOADO ALTAMIRA 03 | ATIVO | 1. BOA | 5.5556 | SEM DADOS | N.A. | SEM DADOS | SEM DADOS | RURAL | SEM DADOS | SEM DADOS
12651 | 3. Cerrado | SÃO JOSÉ DO PEIXE | POÇO | POÇO 19 | SEM DADOS | POVOADO ALTAMIRA 04 | ATIVO | 1. BOA | 5.5556 | SEM DADOS | N.A. | SEM DADOS | SEM DADOS | RURAL | SEM DADOS | SEM DADOS
12652 | 3. Cerrado | SÃO JOSÉ DO PEIXE | POÇO | POÇO 20 | SEM DADOS | LC PEQUI 01 | ATIVO | 1. BOA | 2.7778 | SEM DADOS | N.A. | SEM DADOS | SEM DADOS | RURAL | SEM DADOS | SEM DADOS
12653 | 3. Cerrado | SÃO JOSÉ DO PEIXE | POÇO | POÇO 21 | SEM DADOS | LC PEQUI 02 | ATIVO | 1. BOA | 5.5556 | SEM DADOS | N.A. | SEM DADOS | SEM DADOS | RURAL | SEM DADOS | SEM DADOS
12654 | 3. Cerrado | SÃO JOSÉ DO PEIXE | POÇO | POÇO 22 | SEM DADOS | LC ALTO ALEGRE | ATIVO | 1. BOA | 8.3333 | SEM DADOS | N.A. | SEM DADOS | SEM DADOS | RURAL | SEM DADOS | SEM DADOS
12655 | 3. Cerrado | SÃO JOSÉ DO PEIXE | POÇO | POÇO 23 | SEM DADOS | LC SANTA MARIA | ATIVO | 1. BOA | 8.3333 | SEM DADOS | N.A. | SEM DADOS | SEM DADOS | RURAL | SEM DADOS | SEM DADOS
12656 | 3. Cerrado | SÃO JOSÉ DO PEIXE | POÇO | POÇO 24 | SEM DADOS | LC CATINGA DE PORCO | ATIVO | 1. BOA | 5.5556 | SEM DADOS | N.A. | SEM DADOS | SEM DADOS | RURAL | SEM DADOS | SEM DADOS
12657 | 3. Cerrado | SÃO JOSÉ DO PEIXE | POÇO | POÇO 25 | SEM DADOS | LC SACO DOS CAMPELO 01 | ATIVO | 1. BOA | 2.7778 | SEM DADOS | N.A. | SEM DADOS | SEM DADOS | RURAL | SEM DADOS | SEM DADOS
12658 | 3. Cerrado | SÃO JOSÉ DO PEIXE | POÇO | POÇO 26 | SEM DADOS | LC SACO DOS CAMPELO 02 | ATIVO | 1. BOA | 5.5556 | SEM DADOS | N.A. | SEM DADOS | SEM DADOS | RURAL | SEM DADOS | SEM DADOS
12659 | 3. Cerrado | SÃO JOSÉ DO PEIXE | POÇO | POÇO 27 | SEM DADOS | LC ROÇA DE BAIXO | ATIVO | 1. BOA | 2.2222 | SEM DADOS | N.A. | SEM DADOS | SEM DADOS | RURAL | SEM DADOS | SEM DADOS
12660 | 3. Cerrado | SÃO JOSÉ DO PEIXE | POÇO | POÇO 28 | SEM DADOS | ASSENTAMENTO BARRA | ATIVO | 1. BOA | 2.7778 | SEM DADOS | N.A. | SEM DADOS | SEM DADOS | RURAL | SEM DADOS | SEM DADOS
12661 | 3. Cerrado | SÃO JOSÉ DO PEIXE | POÇO | POÇO 29 | SEM DADOS | ASS FLORESTA | ATIVO | 1. BOA | 2.7778 | SEM DADOS | N.A. | SEM DADOS | SEM DADOS | RURAL | SEM DADOS | SEM DADOS
12662 | 3. Cerrado | SÃO JOSÉ DO PEIXE | POÇO | POÇO 30 | SEM DADOS | ASS NOVO RIACHINHO | ATIVO | 1. BOA | 5.5556 | SEM DADOS | N.A. | SEM DADOS | SEM DADOS | RURAL | SEM DADOS | SEM DADOS
12663 | 3. Cerrado | SÃO JOSÉ DO PEIXE | POÇO | POÇO 31 | SEM DADOS | MUCAITA 01 | ATIVO | 1. BOA | 5.5556 | SEM DADOS | N.A. | SEM DADOS | SEM DADOS | RURAL | SEM DADOS | SEM DADOS
12664 | 3. Cerrado | SÃO JOSÉ DO PEIXE | POÇO | POÇO 32 | SEM DADOS | MUCAITA 02 | ATIVO | 1. BOA | 5.5556 | SEM DADOS | N.A. | SEM DADOS | SEM DADOS | RURAL | SEM DADOS | SEM DADOS
12665 | 3. Cerrado | SÃO JOSÉ DO PEIXE | POÇO | POÇO 33 | SEM DADOS | MUCAMBO | ATIVO | 1. BOA | 0.55556 | SEM DADOS | N.A. | SEM DADOS | SEM DADOS | RURAL | SEM DADOS | SEM DADOS
12666 | 3. Cerrado | SÃO JOSÉ DO PEIXE | POÇO | POÇO 34 | SEM DADOS | MUCAMBO | ATIVO | 1. BOA | 2.2222 | SEM DADOS | N.A. | SEM DADOS | SEM DADOS | RURAL | SEM DADOS | SEM DADOS
12667 | 3. Cerrado | SÃO JOSÉ DO PEIXE | POÇO | POÇO 35 | SEM DADOS | GENIPAPEIRO | ATIVO | 1. BOA | 2.7778 | SEM DADOS | N.A. | SEM DADOS | SEM DADOS | RURAL | SEM DADOS | SEM DADOS
12668 | 3. Cerrado | SÃO JOSÉ DO PEIXE | POÇO | POÇO 36 | SEM DADOS | SALGADA | ATIVO | 1. BOA | 2.2222 | SEM DADOS | N.A. | SEM DADOS | SEM DADOS | RURAL | SEM DADOS | SEM DADOS
12669 | 3. Cerrado | SÃO JOSÉ DO PEIXE | POÇO | POÇO 37 | SEM DADOS | BOA VISTA | ATIVO | 1. BOA | 2.7778 | SEM DADOS | N.A. | SEM DADOS | SEM DADOS | RURAL | SEM DADOS | SEM DADOS
12670 | 3. Cerrado | SÃO JOSÉ DO PEIXE | POÇO | POÇO 38 | SEM DADOS | LAGOA DA SERRA | ATIVO | 1. BOA | 2.7778 | SEM DADOS | N.A. | SEM DADOS | SEM DADOS | RURAL | SEM DADOS | SEM DADOS
12671 | 3. Cerrado | SÃO JOSÉ DO PEIXE | POÇO | POÇO 39 | SEM DADOS | VAQUEJADOR | ATIVO | 1. BOA | 2.7778 | SEM DADOS | N.A. | SEM DADOS | SEM DADOS | RURAL | SEM DADOS | SEM DADOS
12672 | 3. Cerrado | SÃO JOSÉ DO PEIXE | POÇO | POÇO 40 | SEM DADOS | ASSENTAMENTO NOVO RIACHIM | ATIVO | 1. BOA | SEM DADOS | SEM DADOS | N.A. | SEM DADOS | SEM DADOS | RURAL | SEM DADOS | SEM DADOS
12673 | 3. Cerrado | SÃO JOSÉ DO PEIXE | POÇO | POÇO 41 | SEM DADOS | SEM DADOS | SEM DADOS | 4. COND. N.I. | SEM DADOS | SEM DADOS | N.A. | SEM DADOS | SEM DADOS | RURAL | SEM DADOS | SEM DADOS
12674 | 3. Cerrado | SÃO JOSÉ DO PEIXE | POÇO | SEM DADOS | Bomba | Localidade Malhada da Porta | ATIVO | 4. COND. N.I. | 1.11 | SEM DADOS | N.A. | SEM DADOS | SEM DADOS | RURAL | SEM DADOS | SEM DADOS
12675 | 3. Cerrado | SÃO JOSÉ DO PEIXE | RESERVATÓRIO | SEM DADOS | SEM DADOS | Localidade Malhada da Porta | ATIVO | 4. COND. N.I. | N.A. | SEM DADOS | SEM DADOS | SEM DADOS | SEM DADOS | RURAL | SEM DADOS | SEM DADOS
12676 | 3. Cerrado | SÃO JOSÉ DO PEIXE | POÇO | n° 01 | Bomba | SAA sede | INATIVO | 3. RUIM | SEM DADOS | SEM DADOS | N.A. | SEM DADOS | SEM DADOS | URBANA | SEM DADOS | Necessidade de adequações nas estruturas (alvenaria, hidráulica, elétrica)
12677 | 3. Cerrado | SÃO JOSÉ DO PEIXE | POÇO | SEM DADOS | Bomba | Povoado Altamira | ATIVO | 2. MODERADA | 3.33 | SEM DADOS | N.A. | SEM DADOS | SEM DADOS | URBANA | SEM DADOS | Local aberto sem qualquer tipo de proteção contra a entrada de estranhos e animais
12678 | 3. Cerrado | SÃO JOSÉ DO PEIXE | POÇO | n° 01 | Bomba | Povoado Tamboril | ATIVO | 1. BOA | 0.42 | SEM DADOS | N.A. | SEM DADOS | SEM DADOS | URBANA | SEM DADOS | Apenas Limpeza
12679 | 3. Cerrado | SÃO JOSÉ DO PEIXE | POÇO | n° 02 | Bomba | Povoado Tamboril | ATIVO | 1. BOA | 0.97 | SEM DADOS | N.A. | SEM DADOS | SEM DADOS | URBANA | SEM DADOS | Apenas Limpeza
12680 | 3. Cerrado | SÃO JOSÉ DO PEIXE | RESERVATÓRIO | SEM DADOS | SEM DADOS | SAA sede | ATIVO | 4. COND. N.I. | N.A. | SEM DADOS | SEM DADOS | SEM DADOS | SEM DADOS | URBANA | SEM DADOS | SEM DADOS
12681 | 3. Cerrado | SÃO JOSÉ DO PEIXE | RESERVATÓRIO | SEM DADOS | SEM DADOS | SAA sede | ATIVO | 4. COND. N.I. | N.A. | SEM DADOS | SEM DADOS | SEM DADOS | SEM DADOS | URBANA | SEM DADOS | SEM DADOS
12682 | 3. Cerrado | SÃO JOSÉ DO PEIXE | RESERVATÓRIO | SEM DADOS | SEM DADOS | Povoado Altamira | ATIVO | 4. COND. N.I. | N.A. | SEM DADOS | SEM DADOS | SEM DADOS | SEM DADOS | URBANA | SEM DADOS | SEM DADOS
12683 | 3. Cerrado | SÃO JOSÉ DO PEIXE | RESERVATÓRIO | SEM DADOS | SEM DADOS | Povoado Tamboril | ATIVO | 4. COND. N.I. | N.A. | SEM DADOS | SEM DADOS | SEM DADOS | SEM DADOS | URBANA | SEM DADOS | SEM DADOS
12684 | 3. Cerrado | SÃO JOSÉ DO PEIXE | RESERVATÓRIO | SEM DADOS | SEM DADOS | Povoado Tamboril | ATIVO | 4. COND. N.I. | N.A. | SEM DADOS | SEM DADOS | SEM DADOS | SEM DADOS | URBANA | SEM DADOS | SEM DADOS
12685 | 2. Semiárido | SÃO JOSÉ DO PIAUÍ | POÇO | POÇO 01 | MARCA/MODELO BOMBA EBARA BHS 512-19, POTÊNCIA 30 HP, VAZÃO 15 m³/h. | Rodovia para Picos | SEM DADOS | 4. COND. N.I. | 1.1574 | 30.42 | N.A. | -6.8761 | -41.4797 | URBANA | SEM DADOS | SEM DADOS
12686 | 2. Semiárido | SÃO JOSÉ DO PIAUÍ | POÇO | POÇO 02 | MARCA/MODELO BOMBA EBARA BHS 516-13, POTÊNCIA 30 HP, VAZÃO 20 m³/h. | Rodovia para Picos | SEM DADOS | 4. COND. N.I. | 1.5432 | 30.42 | N.A. | -6.8761 | -41.4797 | URBANA | SEM DADOS | SEM DADOS
12687 | 2. Semiárido | SÃO JOSÉ DO PIAUÍ | POÇO | POÇO MALAHA REDONDA | SEM DADOS | POVOADO MALHADA REDONDA | ATIVO | 1. BOA | 1.3889 | SEM DADOS | N.A. | SEM DADOS | SEM DADOS | RURAL | SEM DADOS | SEM DADOS
12688 | 2. Semiárido | SÃO JOSÉ DO PIAUÍ | POÇO | POÇO BAIXA DO MEL | SEM DADOS | POVOADO BAIXA DO MEL | ATIVO | 1. BOA | 47.2222 | SEM DADOS | N.A. | SEM DADOS | SEM DADOS | RURAL | SEM DADOS | SEM DADOS
12689 | 2. Semiárido | SÃO JOSÉ DO PIAUÍ | POÇO | POÇO III | SEM DADOS | POVOADO ATALHO | ATIVO | 1. BOA | 1.6667 | SEM DADOS | N.A. | SEM DADOS | SEM DADOS | RURAL | SEM DADOS | SEM DADOS
12690 | 2. Semiárido | SÃO JOSÉ DO PIAUÍ | POÇO | POÇO MALHADA FERREIRA | SEM DADOS | POVOADO MALHADA FERREIRA | ATIVO | 1. BOA | 1.3889 | SEM DADOS | N.A. | SEM DADOS | SEM DADOS | RURAL | SEM DADOS | SEM DADOS
12691 | 2. Semiárido | SÃO JOSÉ DO PIAUÍ | POÇO | POÇO LAGOA DO MORRO | SEM DADOS | POVOADO LAGOA DO MORRO | ATIVO | 1. BOA | 1.3889 | SEM DADOS | N.A. | SEM DADOS | SEM DADOS | RURAL | SEM DADOS | SEM DADOS
12692 | 2. Semiárido | SÃO JOSÉ DO PIAUÍ | POÇO | POÇO CANTINHO | SEM DADOS | LOCALIDADE CANTINHO | ATIVO | 1. BOA | 1.3889 | SEM DADOS | N.A. | SEM DADOS | SEM DADOS | RURAL | SEM DADOS | SEM DADOS
12693 | 2. Semiárido | SÃO JOSÉ DO PIAUÍ | POÇO | POÇO BAIXIO | SEM DADOS | POVOADO BAIXIO | ATIVO | 1. BOA | 4.4444 | SEM DADOS | N.A. | SEM DADOS | SEM DADOS | RURAL | SEM DADOS | SEM DADOS
12694 | 2. Semiárido | SÃO JOSÉ DO PIAUÍ | POÇO | POÇO I | SEM DADOS | LOCALIDADE VOLTA | ATIVO | 1. BOA | 1.3889 | SEM DADOS | N.A. | SEM DADOS | SEM DADOS | RURAL | SEM DADOS | SEM DADOS
12695 | 2. Semiárido | SÃO JOSÉ DO PIAUÍ | POÇO | POÇO II | SEM DADOS | LOCALIDADE VOLTA | ATIVO | 1. BOA | 1.1111 | SEM DADOS | N.A. | SEM DADOS | SEM DADOS | RURAL | SEM DADOS | SEM DADOS
12696 | 2. Semiárido | SÃO JOSÉ DO PIAUÍ | POÇO | POÇO CIPÓ | SEM DADOS | LOCALIDADE CIPÓ | ATIVO | 1. BOA | 1.3889 | SEM DADOS | N.A. | SEM DADOS | SEM DADOS | RURAL | SEM DADOS | SEM DADOS
12697 | 2. Semiárido | SÃO JOSÉ DO PIAUÍ | POÇO | POÇO CALDEIRÃO DOS LUIS | SEM DADOS | POVOADO CALDEIRÃO DOS LUIS | ATIVO | 1. BOA | 2.7778 | SEM DADOS | N.A. | SEM DADOS | SEM DADOS | RURAL | SEM DADOS | SEM DADOS
12698 | 2. Semiárido | SÃO JOSÉ DO PIAUÍ | POÇO | POÇO I | SEM DADOS | POVOADO OCO D' ÀGUA | ATIVO | 1. BOA | 1.3889 | SEM DADOS | N.A. | SEM DADOS | SEM DADOS | RURAL | SEM DADOS | SEM DADOS
12699 | 2. Semiárido | SÃO JOSÉ DO PIAUÍ | POÇO | POÇO II | SEM DADOS | POVOADO OCO D' ÀGUA | ATIVO | 1. BOA | 0.83333 | SEM DADOS | N.A. | SEM DADOS | SEM DADOS | RURAL | SEM DADOS | SEM DADOS
12700 | 2. Semiárido | SÃO JOSÉ DO PIAUÍ | POÇO | POÇO CALDEIRÃO DA PEDRA | SEM DADOS | LOCALIDADE CALDEIRÃO DA PEDRA | ATIVO | 1. BOA | 1.3889 | SEM DADOS | N.A. | SEM DADOS | SEM DADOS | RURAL | SEM DADOS | SEM DADOS
12701 | 2. Semiárido | SÃO JOSÉ DO PIAUÍ | POÇO | POÇO PAU DO VEADO | SEM DADOS | LOCALIDADE PAU DO VEADO | ATIVO | 1. BOA | 1.3889 | SEM DADOS | N.A. | SEM DADOS | SEM DADOS | RURAL | SEM DADOS | SEM DADOS
12702 | 2. Semiárido | SÃO JOSÉ DO PIAUÍ | POÇO | POÇO VEREDA DO MEL | SEM DADOS | LOCALIDADE VEREDA DO MEL | ATIVO | 1. BOA | 1.3889 | SEM DADOS | N.A. | SEM DADOS | SEM DADOS | RURAL | SEM DADOS | SEM DADOS
12703 | 2. Semiárido | SÃO JOSÉ DO PIAUÍ | POÇO | POÇO I | SEM DADOS | LOCALIDADE BAIXA DO BEZERRA | ATIVO | 1. BOA | 1.3889 | SEM DADOS | N.A. | SEM DADOS | SEM DADOS | RURAL | SEM DADOS | SEM DADOS
12704 | 2. Semiárido | SÃO JOSÉ DO PIAUÍ | POÇO | POÇO II | SEM DADOS | LOCALIDADE BAIXA DO BEZERRA | INATIVO | 4. COND. N.I. | 1.3889 | SEM DADOS | N.A. | SEM DADOS | SEM DADOS | RURAL | SEM DADOS | Ativação Necessária para o Funcionamento Integral do Sistema
12705 | 2. Semiárido | SÃO JOSÉ DO PIAUÍ | POÇO | POÇO GIA | SEM DADOS | LOCALIDADE GIA | ATIVO | 1. BOA | 1.3889 | SEM DADOS | N.A. | SEM DADOS | SEM DADOS | RURAL | SEM DADOS | SEM DADOS
12706 | 2. Semiárido | SÃO JOSÉ DO PIAUÍ | POÇO | POÇO BARRACA | SEM DADOS | LOCALIDADE BARRACA | ATIVO | 1. BOA | 1.3889 | SEM DADOS | N.A. | SEM DADOS | SEM DADOS | RURAL | SEM DADOS | SEM DADOS
12707 | 2. Semiárido | SÃO JOSÉ DO PIAUÍ | POÇO | POÇO MORRINHOS I | SEM DADOS | LOCALIDADE MORRINHOS I | ATIVO | 1. BOA | 0.83333 | SEM DADOS | N.A. | SEM DADOS | SEM DADOS | RURAL | SEM DADOS | SEM DADOS
12708 | 2. Semiárido | SÃO JOSÉ DO PIAUÍ | POÇO | POÇO MORRINHOS II | SEM DADOS | LOCALIDADE MORRINHOS II | ATIVO | 1. BOA | 18.0556 | SEM DADOS | N.A. | SEM DADOS | SEM DADOS | RURAL | SEM DADOS | SEM DADOS
12709 | 2. Semiárido | SÃO JOSÉ DO PIAUÍ | POÇO | POÇO LAGOA DE ACENIO | SEM DADOS | LOCALIDADE LAGOA DE ACENIO | ATIVO | 1. BOA | 1.1111 | SEM DADOS | N.A. | SEM DADOS | SEM DADOS | RURAL | SEM DADOS | SEM DADOS
12710 | 2. Semiárido | SÃO JOSÉ DO PIAUÍ | POÇO | POÇO MOENDA GRANDE | SEM DADOS | LOCALIDADE MOENDA GRANDE | ATIVO | 1. BOA | 1.3889 | SEM DADOS | N.A. | SEM DADOS | SEM DADOS | RURAL | SEM DADOS | SEM DADOS
12711 | 2. Semiárido | SÃO JOSÉ DO PIAUÍ | POÇO | POÇO JUÁ | SEM DADOS | LOCALIDADE JUÁ | ATIVO | 1. BOA | 1.3889 | SEM DADOS | N.A. | SEM DADOS | SEM DADOS | RURAL | SEM DADOS | SEM DADOS
12712 | 2. Semiárido | SÃO JOSÉ DO PIAUÍ | POÇO | POÇO BOA VISTA | SEM DADOS | LOCALIDADE BOA VISTA | ATIVO | 1. BOA | 1.1111 | SEM DADOS | N.A. | SEM DADOS | SEM DADOS | RURAL | SEM DADOS | SEM DADOS
12713 | 2. Semiárido | SÃO JOSÉ DO PIAUÍ | POÇO | POÇO I | SEM DADOS | POVOADO SACO DA VARZEA | ATIVO | 1. BOA | 1.6667 | SEM DADOS | N.A. | SEM DADOS | SEM DADOS | RURAL | SEM DADOS | SEM DADOS
12714 | 2. Semiárido | SÃO JOSÉ DO PIAUÍ | POÇO | POÇO II | SEM DADOS | POVOADO SACO DA VARZEA | ATIVO | 2. MODERADA | 1.1111 | SEM DADOS | N.A. | SEM DADOS | SEM DADOS | RURAL | SEM DADOS | Em Operação Parcial (necessita algum equipamento para operação plena)
12715 | 2. Semiárido | SÃO JOSÉ DO PIAUÍ | POÇO | n° 01 | Bomba | Av. Anderson Joaquim de Moura, Bairro Bom Sucesso | ATIVO | 3. RUIM | 6.11 | 32.5 | N.A. | -6.8739 | -41.4712 | URBANA | SEM DADOS | Necessidade de adequações nas estruturas (alvenaria, hidráulica, elétrica)
12716 | 2. Semiárido | SÃO JOSÉ DO PIAUÍ | POÇO | n° 02 | Bomba | Av. Anderson Joaquim de Moura, Bairro Bom Sucesso | ATIVO | 3. RUIM | 8.33 | 35 | N.A. | -6.8814 | -41.4664 | URBANA | SEM DADOS | Necessidade de adequações nas estruturas (alvenaria, hidráulica, elétrica)
12717 | 2. Semiárido | SÃO JOSÉ DO PIAUÍ | RESERVATÓRIO | SEM DADOS | SEM DADOS | Rua Itainópolis, Bairro Centro | ATIVO | 4. COND. N.I. | N.A. | SEM DADOS | 50 | -6.8744 | -41.4793 | URBANA | SEM DADOS | SEM DADOS
12718 | 2. Semiárido | SÃO JOSÉ DO PIAUÍ | RESERVATÓRIO | SEM DADOS | SEM DADOS | Rua Itainópolis, Bairro Centro | ATIVO | 4. COND. N.I. | N.A. | SEM DADOS | 50 | -6.8757 | -41.4795 | URBANA | SEM DADOS | SEM DADOS
12719 | 2. Semiárido | SÃO JOSÉ DO PIAUÍ | RESERVATÓRIO | SEM DADOS | SEM DADOS | Rua Itainópolis, Bairro Centro | ATIVO | 4. COND. N.I. | N.A. | SEM DADOS | 150 | -6.876 | -41.4763 | URBANA | SEM DADOS | SEM DADOS
12720 | 2. Semiárido | SÃO JOSÉ DO PIAUÍ | POÇO | n° 03 | Bomba | Povoado Atalho | ATIVO | 4. COND. N.I. | 2.22 | SEM DADOS | N.A. | -6.8722 | -41.5124 | RURAL | SEM DADOS | SEM DADOS
12721 | 2. Semiárido | SÃO JOSÉ DO PIAUÍ | POÇO | n° 04 | Bomba | Povoado Atalho | ATIVO | 4. COND. N.I. | 4.16 | SEM DADOS | N.A. | -6.8651 | -41.5155 | RURAL | SEM DADOS | SEM DADOS
12722 | 2. Semiárido | SÃO JOSÉ DO PIAUÍ | POÇO | n° 05 | Bomba | Povoado Atalho | INATIVO | 4. COND. N.I. | SEM DADOS | SEM DADOS | N.A. | -6.8719 | -41.5172 | RURAL | SEM DADOS | SEM DADOS
12723 | 2. Semiárido | SÃO JOSÉ DO PIAUÍ | POÇO | n° 06 | Bomba | Povoado Baixio | ATIVO | 4. COND. N.I. | 4.44 | 22.5 | N.A. | -8.545 | -41.4606 | RURAL | SEM DADOS | SEM DADOS
12724 | 2. Semiárido | SÃO JOSÉ DO PIAUÍ | POÇO | n° 07 | Bomba | Povoado Caldeirão do Luís | ATIVO | 4. COND. N.I. | SEM DADOS | 10 | N.A. | -6.2384 | -41.4481 | RURAL | SEM DADOS | SEM DADOS
12725 | 2. Semiárido | SÃO JOSÉ DO PIAUÍ | POÇO | n° 08 | Bomba | Povoado Malhada Redonda | ATIVO | 4. COND. N.I. | 1.66 | SEM DADOS | N.A. | -6.8979 | -41.4502 | RURAL | SEM DADOS | SEM DADOS
12726 | 2. Semiárido | SÃO JOSÉ DO PIAUÍ | RESERVATÓRIO | SEM DADOS | SEM DADOS | Localizado na área do poço n° 03 | ATIVO | 4. COND. N.I. | N.A. | SEM DADOS | 15 | -6.8722 | -41.5124 | RURAL | SEM DADOS | SEM DADOS
12727 | 2. Semiárido | SÃO JOSÉ DO PIAUÍ | RESERVATÓRIO | SEM DADOS | SEM DADOS | Localizado na área do poço n° 04 | ATIVO | 4. COND. N.I. | N.A. | SEM DADOS | 15 | -6.8651 | -41.5155 | RURAL | SEM DADOS | SEM DADOS
12728 | 2. Semiárido | SÃO JOSÉ DO PIAUÍ | RESERVATÓRIO | SEM DADOS | SEM DADOS | Localizado na área do poço n° 05 | ATIVO | 4. COND. N.I. | N.A. | SEM DADOS | 15 | -6.8719 | -41.5172 | RURAL | SEM DADOS | SEM DADOS
12729 | 2. Semiárido | SÃO JOSÉ DO PIAUÍ | RESERVATÓRIO | SEM DADOS | SEM DADOS | Localizado na área do poço n° 06 | ATIVO | 4. COND. N.I. | N.A. | SEM DADOS | 75 | -8.545 | -41.4606 | RURAL | SEM DADOS | SEM DADOS
12730 | 2. Semiárido | SÃO JOSÉ DO PIAUÍ | RESERVATÓRIO | SEM DADOS | SEM DADOS | Povoado Caldeirão do Luís | ATIVO | 4. COND. N.I. | N.A. | SEM DADOS | 50 | -6.7927 | -41.4411 | RURAL | SEM DADOS | SEM DADOS
12731 | 2. Semiárido | SÃO JOSÉ DO PIAUÍ | RESERVATÓRIO | SEM DADOS | SEM DADOS | Localizado na área do poço n° 08 | ATIVO | 4. COND. N.I. | N.A. | SEM DADOS | 10 | -6.8979 | -41.4502 | RURAL | SEM DADOS | SEM DADOS
12732 | 2. Semiárido | SÃO JOSÉ DO PIAUÍ | RESERVATÓRIO | SEM DADOS | SEM DADOS | Localizado na área do poço n° 09 | ATIVO | 4. COND. N.I. | N.A. | SEM DADOS | 100 | -6.8722 | -41.5124 | RURAL | SEM DADOS | SEM DADOS
12733 | 2. Semiárido | SÃO JULIÃO | CAPTAÇÃO | SEM DADOS | SEM DADOS | Barragem Piaus | ATIVO | 4. COND. N.I. | SEM DADOS | SEM DADOS | N.A. | SEM DADOS | SEM DADOS | URBANA | SEM DADOS | SEM DADOS
12734 | 2. Semiárido | SÃO JULIÃO | ETA | SEM DADOS | SEM DADOS | SEM DADOS | ATIVO | 4. COND. N.I. | SEM DADOS | SEM DADOS | N.A. | -7.0637 | -40.8431 | URBANA | SEM DADOS | SEM DADOS
12735 | 2. Semiárido | SÃO JULIÃO | RESERVATÓRIO | SEM DADOS | SEM DADOS | Localizado na Estação Elevatória de Água Bruta | ATIVO | 4. COND. N.I. | N.A. | SEM DADOS | 500 | -7.1456 | -40.9134 | URBANA | SEM DADOS | SEM DADOS
12736 | 2. Semiárido | SÃO JULIÃO | RESERVATÓRIO | SEM DADOS | SEM DADOS | Localizado na Estação Elevatória de Água - ETA | ATIVO | 4. COND. N.I. | N.A. | SEM DADOS | 500 | -7.0636 | -40.8431 | URBANA | SEM DADOS | SEM DADOS
12737 | 2. Semiárido | SÃO JULIÃO | RESERVATÓRIO | SEM DADOS | SEM DADOS | Rua Marechal Castelo Branco s/n, Bairro Centro | ATIVO | 4. COND. N.I. | N.A. | SEM DADOS | 200 | SEM DADOS | SEM DADOS | URBANA | SEM DADOS | SEM DADOS
12738 | 2. Semiárido | SÃO JULIÃO | RESERVATÓRIO | SEM DADOS | SEM DADOS | Rua 18 de Dezembro s/n, Bairro Centro | ATIVO | 4. COND. N.I. | N.A. | SEM DADOS | 50 | -7.0819 | -40.8381 | URBANA | SEM DADOS | SEM DADOS
12739 | 2. Semiárido | SÃO JULIÃO | RESERVATÓRIO | SEM DADOS | SEM DADOS | Povoado Mandacuru | ATIVO | 4. COND. N.I. | N.A. | SEM DADOS | 35 | -7.0866 | -40.8312 | URBANA | SEM DADOS | SEM DADOS
12740 | 2. Semiárido | SÃO JULIÃO | POÇO | n° 01 | Bomba | Povoado Serra Velha | ATIVO | 4. COND. N.I. | SEM DADOS | SEM DADOS | N.A. | -7.1084 | -40.9538 | RURAL | SEM DADOS | SEM DADOS
12741 | 2. Semiárido | SÃO JULIÃO | POÇO | n° 02 | Bomba | Comunidade Cercadinho | ATIVO | 4. COND. N.I. | SEM DADOS | SEM DADOS | N.A. | -7.0803 | -40.8802 | RURAL | SEM DADOS | SEM DADOS
12742 | 2. Semiárido | SÃO JULIÃO | RESERVATÓRIO | SEM DADOS | SEM DADOS | Mesma localização do poço n° 01 | ATIVO | 4. COND. N.I. | N.A. | SEM DADOS | 5 | -7.1084 | -40.9538 | RURAL | SEM DADOS | SEM DADOS
12743 | 2. Semiárido | SÃO JULIÃO | RESERVATÓRIO | SEM DADOS | SEM DADOS | Mesma localização do poço n° 02 | ATIVO | 4. COND. N.I. | N.A. | SEM DADOS | 5 | -7.0803 | -40.8802 | RURAL | SEM DADOS | SEM DADOS
12744 | 2. Semiárido | SÃO LOURENÇO DO PIAUÍ | EEAT | ELEVATORIA EE- 4 PARA DIRCEU ARCOVERDE | EBARA 517-6 | POVOADO BARRGEM DO CABURE | SEM DADOS | 4. COND. N.I. | 4.6296 | 20 | N.A. | -9.2037 | -42.536 | RURAL | SEM DADOS | SEM DADOS
12745 | 2. Semiárido | SÃO LOURENÇO DO PIAUÍ | RESERVATÓRIO | RESERVATÓRIO ASSENTE | SEM DADOS | POVOADO RIACHINHO DA SALGADA | ATIVO | 4. COND. N.I. | N.A. | SEM DADOS | 75 | SEM DADOS | SEM DADOS | RURAL | Endereço não encontrado no Google Maps | ELEVATORIA EE-4
12746 | 2. Semiárido | SÃO LOURENÇO DO PIAUÍ | RESERVATÓRIO | RESERVATÓRIO ELEVADO | SEM DADOS | RUA OSEAS ALVES CAVALCANTE | ATIVO | 4. COND. N.I. | N.A. | SEM DADOS | 30 | SEM DADOS | SEM DADOS | URBANA | Endereço não encontrado no Google Maps | SEM DADOS
12747 | 2. Semiárido | SÃO LOURENÇO DO PIAUÍ | RESERVATÓRIO | SEM DADOS | SEM DADOS | Bairro Centro | ATIVO | 4. COND. N.I. | N.A. | SEM DADOS | 75 | -9.1729 | -42.5494 | URBANA | SEM DADOS | SEM DADOS
12748 | 2. Semiárido | SÃO LOURENÇO DO PIAUÍ | POÇO | n° 01 | SEM DADOS | Localidade Caboré | ATIVO | 4. COND. N.I. | SEM DADOS | 1.5 | N.A. | -9.2299 | -42.4932 | RURAL | SEM DADOS | SEM DADOS
12749 | 2. Semiárido | SÃO LOURENÇO DO PIAUÍ | POÇO | n° 02 | SEM DADOS | Localidade Vereda do Caldeirão | ATIVO | 4. COND. N.I. | SEM DADOS | SEM DADOS | N.A. | -9.1288 | -42.5604 | RURAL | SEM DADOS | SEM DADOS
12750 | 2. Semiárido | SÃO LOURENÇO DO PIAUÍ | POÇO | n° 03 | SEM DADOS | Localidade Formosa | INATIVO | 4. COND. N.I. | 0.083 | SEM DADOS | N.A. | -9.1352 | -42.405 | RURAL | SEM DADOS | SEM DADOS
12751 | 2. Semiárido | SÃO LOURENÇO DO PIAUÍ | POÇO | n° 04 | SEM DADOS | Localidade Caraíbas | ATIVO | 4. COND. N.I. | SEM DADOS | SEM DADOS | N.A. | -9.1256 | -42.5185 | RURAL | SEM DADOS | SEM DADOS
12752 | 2. Semiárido | SÃO LOURENÇO DO PIAUÍ | POÇO | n° 05 | SEM DADOS | Localidade Poço Cavado | ATIVO | 4. COND. N.I. | SEM DADOS | 1.5 | N.A. | -9.1929 | -42.5682 | RURAL | SEM DADOS | SEM DADOS
12753 | 2. Semiárido | SÃO LOURENÇO DO PIAUÍ | POÇO | n° 06 | SEM DADOS | Localidade Lagoa das Vacas | ATIVO | 4. COND. N.I. | SEM DADOS | SEM DADOS | N.A. | -9.1689 | -42.6375 | RURAL | SEM DADOS | SEM DADOS
12754 | 2. Semiárido | SÃO LOURENÇO DO PIAUÍ | POÇO | n° 07 | SEM DADOS | Localidade Lagoa das Vacas | ATIVO | 4. COND. N.I. | SEM DADOS | SEM DADOS | N.A. | -9.1799 | -42.6251 | RURAL | SEM DADOS | SEM DADOS
12755 | 2. Semiárido | SÃO LOURENÇO DO PIAUÍ | POÇO | n° 08 | SEM DADOS | Lagoa Feia | ATIVO | 4. COND. N.I. | SEM DADOS | SEM DADOS | N.A. | -9.1524 | -42.6335 | RURAL | SEM DADOS | SEM DADOS
12756 | 2. Semiárido | SÃO LOURENÇO DO PIAUÍ | POÇO | n° 09 | SEM DADOS | Lagoa Feia | ATIVO | 4. COND. N.I. | SEM DADOS | SEM DADOS | N.A. | -9.1474 | -42.6264 | RURAL | SEM DADOS | SEM DADOS
12757 | 2. Semiárido | SÃO LOURENÇO DO PIAUÍ | RESERVATÓRIO | SEM DADOS | SEM DADOS | Localizado na área do poço n° 01 | ATIVO | 4. COND. N.I. | N.A. | SEM DADOS | 3 | -9.2299 | -42.4932 | RURAL | SEM DADOS | SEM DADOS
12758 | 2. Semiárido | SÃO LOURENÇO DO PIAUÍ | RESERVATÓRIO | SEM DADOS | SEM DADOS | Localidade Vereda do Caldeirão | ATIVO | 4. COND. N.I. | N.A. | SEM DADOS | 10 | -9.124 | -42.5699 | RURAL | SEM DADOS | SEM DADOS
12759 | 2. Semiárido | SÃO LOURENÇO DO PIAUÍ | RESERVATÓRIO | SEM DADOS | SEM DADOS | Localizado na área do poço n° 03 | ATIVO | 4. COND. N.I. | N.A. | SEM DADOS | 3.5 | -9.1352 | -42.405 | RURAL | SEM DADOS | SEM DADOS
12760 | 2. Semiárido | SÃO LOURENÇO DO PIAUÍ | RESERVATÓRIO | SEM DADOS | SEM DADOS | Localidade Caraíbas | ATIVO | 4. COND. N.I. | N.A. | SEM DADOS | 1 | -9.1253 | -42.5195 | RURAL | SEM DADOS | SEM DADOS
12761 | 2. Semiárido | SÃO LOURENÇO DO PIAUÍ | RESERVATÓRIO | SEM DADOS | SEM DADOS | Localidade Poço Cavado | ATIVO | 4. COND. N.I. | N.A. | SEM DADOS | 5 | -9.2027 | -42.5649 | RURAL | SEM DADOS | SEM DADOS
12762 | 2. Semiárido | SÃO LOURENÇO DO PIAUÍ | RESERVATÓRIO | SEM DADOS | SEM DADOS | Localizado na área do poço n° 06 | ATIVO | 4. COND. N.I. | N.A. | SEM DADOS | 15 | -9.1689 | -42.6375 | RURAL | SEM DADOS | SEM DADOS
12763 | 2. Semiárido | SÃO LOURENÇO DO PIAUÍ | RESERVATÓRIO | SEM DADOS | SEM DADOS | Localizado na área do poço n° 06 | ATIVO | 4. COND. N.I. | N.A. | SEM DADOS | 15 | -9.1689 | -42.6375 | RURAL | SEM DADOS | SEM DADOS
12764 | 2. Semiárido | SÃO LOURENÇO DO PIAUÍ | RESERVATÓRIO | SEM DADOS | SEM DADOS | Localizado na área do poço n° 06 | ATIVO | 4. COND. N.I. | N.A. | SEM DADOS | 15 | -9.1689 | -42.6375 | RURAL | SEM DADOS | SEM DADOS
12765 | 2. Semiárido | SÃO LOURENÇO DO PIAUÍ | RESERVATÓRIO | SEM DADOS | SEM DADOS | Localidade Lagoa das Vacas | ATIVO | 4. COND. N.I. | N.A. | SEM DADOS | 10 | -9.1844 | -42.6148 | RURAL | SEM DADOS | SEM DADOS
12766 | 2. Semiárido | SÃO LOURENÇO DO PIAUÍ | RESERVATÓRIO | SEM DADOS | SEM DADOS | Lagoa Feia | ATIVO | 4. COND. N.I. | N.A. | SEM DADOS | 15 | -9.1527 | -42.6368 | RURAL | SEM DADOS | SEM DADOS
12767 | 2. Semiárido | SÃO LOURENÇO DO PIAUÍ | RESERVATÓRIO | SEM DADOS | SEM DADOS | Localizado na área do poço n° 09 | ATIVO | 4. COND. N.I. | N.A. | SEM DADOS | 5 | -9.1474 | -42.6264 | RURAL | SEM DADOS | SEM DADOS
12768 | 2. Semiárido | São Luis do Piauí | POÇO | POÇO 01 | MARCA/MODELO BOMBA EBARA BHS 512-7, POTÊNCIA 11HP, VAZÃO 24 m³/h. | Cohab | SEM DADOS | 4. COND. N.I. | 1.8519 | 11.154 | N.A. | SEM DADOS | SEM DADOS | URBANA | Endereço não encontrado no Google Maps | SEM DADOS
12769 | 2. Semiárido | São Luis do Piauí | POÇO | POÇO 02 | MARCA/MODELO BOMBA EBARA BHS 511-8, POTÊNCIA 8 HP, VAZÃO 20 m³/h. | Rua. Pedro Pacio de Santana | SEM DADOS | 4. COND. N.I. | 1.5432 | 8.112 | N.A. | SEM DADOS | SEM DADOS | URBANA | Verificar localização exata da unidade | SEM DADOS
12770 | 2. Semiárido | São Luis do Piauí | POÇO | n° 01 | Bomba | Rua Vicente Francisco de Sousa, Centro | ATIVO | 3. RUIM | 4.44 | SEM DADOS | N.A. | -6.8228 | -41.3194 | URBANA | SEM DADOS | Necessidade de adequações nas estruturas (alvenaria, hidráulica, elétrica)
12771 | 2. Semiárido | São Luis do Piauí | POÇO | n° 02 | Bomba | Rua Pedro Paulo de Santana, Centro | INATIVO | 3. RUIM | SEM DADOS | SEM DADOS | N.A. | -6.8172 | -41.3194 | URBANA | SEM DADOS | Necessidade de adequações nas estruturas (alvenaria, hidráulica, elétrica)
12772 | 2. Semiárido | São Luis do Piauí | POÇO | n° 03 | Bomba | Próximo ao antigo Matadouro | ATIVO | 3. RUIM | 3.33 | SEM DADOS | N.A. | -6.8278 | -41.3244 | URBANA | SEM DADOS | Necessidade de adequações nas estruturas (alvenaria, hidráulica, elétrica)
12773 | 2. Semiárido | São Luis do Piauí | POÇO | n° 04 | Bomba | Avenida José Leoncio de Barros | INATIVO | 3. RUIM | SEM DADOS | SEM DADOS | N.A. | SEM DADOS | SEM DADOS | URBANA | SEM DADOS | Necessidade de adequações nas estruturas (alvenaria, hidráulica, elétrica)
12774 | 2. Semiárido | São Luis do Piauí | RESERVATÓRIO |  | SEM DADOS | Localizado na área do poço n°01 | ATIVO | 4. COND. N.I. | N.A. | SEM DADOS | 50 | -6.8228 | -41.3194 | URBANA | SEM DADOS | SEM DADOS
12775 | 2. Semiárido | São Luis do Piauí | POÇO | n° 05 | Bomba | Povoado José de Barros | ATIVO | 3. RUIM | 0.83 | SEM DADOS | N.A. | -6.7372 | -41.2756 | RURAL | SEM DADOS | Necessidade de adequações nas estruturas (alvenaria, hidráulica, elétrica)
12776 | 2. Semiárido | São Luis do Piauí | POÇO | n° 09 | Bomba | Povoado São Cristóvão | ATIVO | 3. RUIM | 1.11 | SEM DADOS | N.A. | -6.6864 | -41.2519 | RURAL | SEM DADOS | Necessidade de adequações nas estruturas (alvenaria, hidráulica, elétrica)
12777 | 2. Semiárido | São Luis do Piauí | POÇO | n° 10 | Bomba | Povoado São Cristóvão | INATIVO | 3. RUIM | SEM DADOS | SEM DADOS | N.A. | -6.6864 | -41.2519 | RURAL | SEM DADOS | Necessidade de adequações nas estruturas (alvenaria, hidráulica, elétrica)
12778 | 2. Semiárido | São Luis do Piauí | POÇO | n° 07 | Bomba | Povoado Borrachas | ATIVO | 4. COND. N.I. | SEM DADOS | SEM DADOS | N.A. | -6.7806 | -41.2975 | RURAL | SEM DADOS | SEM DADOS
12779 | 2. Semiárido | São Luis do Piauí | POÇO | n° 08 | Bomba | Povoado Borrachas | ATIVO | 4. COND. N.I. | SEM DADOS | SEM DADOS | N.A. | -6.7728 | -41.2781 | RURAL | SEM DADOS | SEM DADOS
12780 | 2. Semiárido | São Luis do Piauí | POÇO | n° 06 | Bomba | Povoado Santana | ATIVO | 4. COND. N.I. | 1.11 | SEM DADOS | N.A. | -6.7106 | -41.2614 | RURAL | SEM DADOS | SEM DADOS
12781 | 2. Semiárido | São Luis do Piauí | POÇO | n° 11 | Bomba | Povoado Unha de Gato | ATIVO | 4. COND. N.I. | SEM DADOS | SEM DADOS | N.A. | -6.7939 | -41.2733 | RURAL | SEM DADOS | SEM DADOS
12782 | 2. Semiárido | São Luis do Piauí | RESERVATÓRIO | SEM DADOS | SEM DADOS | SEM DADOS | ATIVO | 4. COND. N.I. | N.A. | SEM DADOS | 30 | -6.7411 | -41.2756 | RURAL | SEM DADOS | SEM DADOS
12783 | 2. Semiárido | São Luis do Piauí | RESERVATÓRIO | SEM DADOS | SEM DADOS | SEM DADOS | ATIVO | 4. COND. N.I. | N.A. | SEM DADOS | 30 | -6.6872 | -41.2519 | RURAL | SEM DADOS | SEM DADOS
12784 | 2. Semiárido | São Luis do Piauí | RESERVATÓRIO | SEM DADOS | SEM DADOS | Localizado 180 m da área do poço n° 07 | ATIVO | 4. COND. N.I. | N.A. | SEM DADOS | 20 | -6.7811 | -41.2983 | RURAL | SEM DADOS | SEM DADOS
12785 | 2. Semiárido | São Luis do Piauí | RESERVATÓRIO | SEM DADOS | SEM DADOS | Localizado 180 m da área do poço n° 08 | ATIVO | 4. COND. N.I. | N.A. | SEM DADOS | 10 | -6.7733 | -41.2775 | RURAL | SEM DADOS | SEM DADOS
12786 | 2. Semiárido | São Luis do Piauí | RESERVATÓRIO | SEM DADOS | SEM DADOS | SEM DADOS | ATIVO | 4. COND. N.I. | N.A. | SEM DADOS | 20 | -6.71 | -41.2622 | RURAL | SEM DADOS | SEM DADOS
12787 | 2. Semiárido | São Luis do Piauí | RESERVATÓRIO | SEM DADOS | SEM DADOS | Mesma localização do poço n° 11 | ATIVO | 4. COND. N.I. | N.A. | SEM DADOS | 10 | -6.7939 | -41.2733 | RURAL | SEM DADOS | SEM DADOS
12788 | 2. Semiárido | SÃO MIGUEL DA BAIXA GRANDE | RESERVATÓRIO | POCO 1 | SEM DADOS | LOC. MELANCIA II | ATIVO | 1. BOA | N.A. | SEM DADOS | SEM DADOS | SEM DADOS | SEM DADOS | RURAL | SEM DADOS | EM OPERAÇÃO PLENA
12789 | 2. Semiárido | SÃO MIGUEL DA BAIXA GRANDE | RESERVATÓRIO | POCO 2 | SEM DADOS | LOC. JENIPAPEIRO | ATIVO | 1. BOA | N.A. | SEM DADOS | SEM DADOS | SEM DADOS | SEM DADOS | RURAL | SEM DADOS | EM OPERAÇÃO PLENA
12790 | 2. Semiárido | SÃO MIGUEL DA BAIXA GRANDE | RESERVATÓRIO | POÇO 3 | SEM DADOS | LOC. CABRAL | ATIVO | 1. BOA | N.A. | SEM DADOS | SEM DADOS | SEM DADOS | SEM DADOS | RURAL | SEM DADOS | NOME CONSIDERADO COMO PRÓXIMO AO POÇO
12791 | 2. Semiárido | SÃO MIGUEL DA BAIXA GRANDE | RESERVATÓRIO | POÇO 4 | SEM DADOS | LOC. ROCADO | ATIVO | 1. BOA | N.A. | SEM DADOS | SEM DADOS | SEM DADOS | SEM DADOS | RURAL | SEM DADOS | NOME CONSIDERADO COMO PRÓXIMO AO POÇO
12792 | 2. Semiárido | SÃO MIGUEL DA BAIXA GRANDE | RESERVATÓRIO | POÇO 5 | SEM DADOS | LOC.SUZANA | ATIVO | 1. BOA | N.A. | SEM DADOS | SEM DADOS | SEM DADOS | SEM DADOS | RURAL | SEM DADOS | NOME CONSIDERADO COMO PRÓXIMO AO POÇO
12793 | 2. Semiárido | SÃO MIGUEL DA BAIXA GRANDE | RESERVATÓRIO | POÇO 6 | SEM DADOS | LOC.PATIS | ATIVO | 1. BOA | N.A. | SEM DADOS | SEM DADOS | SEM DADOS | SEM DADOS | RURAL | SEM DADOS | NOME CONSIDERADO COMO PRÓXIMO AO POÇO
12794 | 2. Semiárido | SÃO MIGUEL DA BAIXA GRANDE | RESERVATÓRIO | POÇO 7 | SEM DADOS | LOC. JATOBÁ | ATIVO | 1. BOA | N.A. | SEM DADOS | SEM DADOS | SEM DADOS | SEM DADOS | RURAL | SEM DADOS | NOME CONSIDERADO COMO PRÓXIMO AO POÇO
12795 | 2. Semiárido | SÃO MIGUEL DA BAIXA GRANDE | RESERVATÓRIO | POÇO 8 | SEM DADOS | LOC. CHAPADINHA | ATIVO | 1. BOA | N.A. | SEM DADOS | SEM DADOS | SEM DADOS | SEM DADOS | RURAL | SEM DADOS | NOME CONSIDERADO COMO PRÓXIMO AO POÇO
12796 | 2. Semiárido | SÃO MIGUEL DA BAIXA GRANDE | RESERVATÓRIO | POÇO 9 | SEM DADOS | LOC. CHAPADA CABELUDA | ATIVO | 1. BOA | N.A. | SEM DADOS | SEM DADOS | SEM DADOS | SEM DADOS | RURAL | SEM DADOS | NOME CONSIDERADO COMO PRÓXIMO AO POÇO
12797 | 2. Semiárido | SÃO MIGUEL DA BAIXA GRANDE | RESERVATÓRIO | POÇO 10 | SEM DADOS | LOC. COCO PLANTADO | ATIVO | 1. BOA | N.A. | SEM DADOS | SEM DADOS | SEM DADOS | SEM DADOS | RURAL | SEM DADOS | NOME CONSIDERADO COMO PRÓXIMO AO POÇO
12798 | 2. Semiárido | SÃO MIGUEL DA BAIXA GRANDE | RESERVATÓRIO | POÇO 11 | SEM DADOS | LOC. MELANCIA I | ATIVO | 1. BOA | N.A. | SEM DADOS | SEM DADOS | SEM DADOS | SEM DADOS | RURAL | SEM DADOS | NOME CONSIDERADO COMO PRÓXIMO AO POÇO
12799 | 2. Semiárido | SÃO MIGUEL DA BAIXA GRANDE | RESERVATÓRIO | POÇO 12 | SEM DADOS | ASSENTAMENTO M. CRUZ | ATIVO | 1. BOA | N.A. | SEM DADOS | SEM DADOS | SEM DADOS | SEM DADOS | RURAL | SEM DADOS | NOME CONSIDERADO COMO PRÓXIMO AO POÇO
12800 | 2. Semiárido | SÃO MIGUEL DA BAIXA GRANDE | RESERVATÓRIO | POÇO 13 | SEM DADOS | LOC. CHAPADA DO LEANDRO | ATIVO | 1. BOA | N.A. | SEM DADOS | SEM DADOS | SEM DADOS | SEM DADOS | RURAL | SEM DADOS | NOME CONSIDERADO COMO PRÓXIMO AO POÇO
12801 | 2. Semiárido | SÃO MIGUEL DA BAIXA GRANDE | RESERVATÓRIO | POÇO 14 | SEM DADOS | LOC. CHAPADA DO VIRGILIO | ATIVO | 1. BOA | N.A. | SEM DADOS | SEM DADOS | SEM DADOS | SEM DADOS | RURAL | SEM DADOS | NOME CONSIDERADO COMO PRÓXIMO AO POÇO
12802 | 2. Semiárido | SÃO MIGUEL DA BAIXA GRANDE | RESERVATÓRIO | POÇO 15 | SEM DADOS | LOC.CARNEIRO | ATIVO | 1. BOA | N.A. | SEM DADOS | SEM DADOS | SEM DADOS | SEM DADOS | RURAL | SEM DADOS | NOME CONSIDERADO COMO PRÓXIMO AO POÇO
12803 | 2. Semiárido | SÃO MIGUEL DA BAIXA GRANDE | RESERVATÓRIO | POÇO 16 | SEM DADOS | LOC. NOBRE | ATIVO | 1. BOA | N.A. | SEM DADOS | SEM DADOS | SEM DADOS | SEM DADOS | RURAL | SEM DADOS | NOME CONSIDERADO COMO PRÓXIMO AO POÇO
12804 | 2. Semiárido | SÃO MIGUEL DA BAIXA GRANDE | RESERVATÓRIO | POÇO 17 | SEM DADOS | LOC.TABULEIRINHO | ATIVO | 1. BOA | N.A. | SEM DADOS | SEM DADOS | SEM DADOS | SEM DADOS | RURAL | SEM DADOS | NOME CONSIDERADO COMO PRÓXIMO AO POÇO
12805 | 2. Semiárido | SÃO MIGUEL DA BAIXA GRANDE | RESERVATÓRIO | POÇO 18 | SEM DADOS | LOC. COBOS | ATIVO | 1. BOA | N.A. | SEM DADOS | SEM DADOS | SEM DADOS | SEM DADOS | RURAL | SEM DADOS | NOME CONSIDERADO COMO PRÓXIMO AO POÇO
12806 | 2. Semiárido | SÃO MIGUEL DA BAIXA GRANDE | RESERVATÓRIO | POÇO 19 | SEM DADOS | LOC. LAGOINHA | ATIVO | 1. BOA | N.A. | SEM DADOS | SEM DADOS | SEM DADOS | SEM DADOS | RURAL | SEM DADOS | NOME CONSIDERADO COMO PRÓXIMO AO POÇO
12807 | 2. Semiárido | SÃO MIGUEL DA BAIXA GRANDE | RESERVATÓRIO | POÇO 20 | SEM DADOS | LOC. NAZARE | ATIVO | 1. BOA | N.A. | SEM DADOS | SEM DADOS | SEM DADOS | SEM DADOS | RURAL | SEM DADOS | NOME CONSIDERADO COMO PRÓXIMO AO POÇO
12808 | 2. Semiárido | SÃO MIGUEL DA BAIXA GRANDE | RESERVATÓRIO | POÇO 21 | SEM DADOS | LOC. COCOS | ATIVO | 1. BOA | N.A. | SEM DADOS | SEM DADOS | SEM DADOS | SEM DADOS | RURAL | SEM DADOS | NOME CONSIDERADO COMO PRÓXIMO AO POÇO
12809 | 2. Semiárido | SÃO MIGUEL DA BAIXA GRANDE | RESERVATÓRIO | POÇO 22 | SEM DADOS | LOC. PEDRA DE FOGO | ATIVO | 1. BOA | N.A. | SEM DADOS | SEM DADOS | SEM DADOS | SEM DADOS | RURAL | SEM DADOS | NOME CONSIDERADO COMO PRÓXIMO AO POÇO
12810 | 2. Semiárido | SÃO MIGUEL DA BAIXA GRANDE | RESERVATÓRIO | POÇO 23 | SEM DADOS | AVENIDA JULIO TEIXEIRA - CAMPO FUTEBOL | ATIVO | 1. BOA | N.A. | SEM DADOS | SEM DADOS | SEM DADOS | SEM DADOS | URBANA | SEM DADOS | NOME CONSIDERADO COMO PRÓXIMO AO POÇO
12811 | 2. Semiárido | SÃO MIGUEL DA BAIXA GRANDE | RESERVATÓRIO | POÇO 24 | SEM DADOS | AV. JULIO TEIXEIRA - CORREIOS | ATIVO | 1. BOA | N.A. | SEM DADOS | SEM DADOS | SEM DADOS | SEM DADOS | URBANA | SEM DADOS | NOME CONSIDERADO COMO PRÓXIMO AO POÇO
12812 | 2. Semiárido | SÃO MIGUEL DA BAIXA GRANDE | RESERVATÓRIO | POÇO 25 | SEM DADOS | AV. JULIO TEIXEIRA - COLEGIO | ATIVO | 1. BOA | N.A. | SEM DADOS | SEM DADOS | SEM DADOS | SEM DADOS | URBANA | SEM DADOS | NOME CONSIDERADO COMO PRÓXIMO AO POÇO
12813 | 2. Semiárido | SÃO MIGUEL DA BAIXA GRANDE | RESERVATÓRIO | POÇO 26 | SEM DADOS | AV. JULIO TEIXEIRA - CENTRAL | ATIVO | 1. BOA | N.A. | SEM DADOS | SEM DADOS | SEM DADOS | SEM DADOS | URBANA | SEM DADOS | NOME CONSIDERADO COMO PRÓXIMO AO POÇO
12814 | 2. Semiárido | SÃO MIGUEL DA BAIXA GRANDE | RESERVATÓRIO | POÇO 27 | SEM DADOS | COCALINHO | ATIVO | 1. BOA | N.A. | SEM DADOS | SEM DADOS | SEM DADOS | SEM DADOS | RURAL | SEM DADOS | NOME CONSIDERADO COMO PRÓXIMO AO POÇO
12815 | 2. Semiárido | SÃO MIGUEL DA BAIXA GRANDE | RESERVATÓRIO | POÇO 28 | SEM DADOS | R. ANTONIO CUNHA - PREFEITURA | ATIVO | 1. BOA | N.A. | SEM DADOS | SEM DADOS | SEM DADOS | SEM DADOS | URBANA | SEM DADOS | NOME CONSIDERADO COMO PRÓXIMO AO POÇO
12816 | 2. Semiárido | SÃO MIGUEL DA BAIXA GRANDE | RESERVATÓRIO | POÇO 29 | SEM DADOS | R. MANOEL FIDELIS - CHICO TEOFILO | ATIVO | 1. BOA | N.A. | SEM DADOS | SEM DADOS | SEM DADOS | SEM DADOS | URBANA | SEM DADOS | NOME CONSIDERADO COMO PRÓXIMO AO POÇO
12817 | 3. Cerrado | SÃO MIGUEL DO FIDALGO | POÇO | Poço | SEM DADOS | RUA RAUIMUNDO JOSÉ DIAS | ATIVO | 1. BOA | 2.7 | SEM DADOS | N.A. | SEM DADOS | SEM DADOS | URBANA | SEM DADOS | SEM DADOS
12818 | 3. Cerrado | SÃO MIGUEL DO FIDALGO | POÇO | Poço | SEM DADOS | RUA JOAQUIM DIAS DE OLIVEIRA | ATIVO | 1. BOA | 2.7 | SEM DADOS | N.A. | SEM DADOS | SEM DADOS | URBANA | SEM DADOS | SEM DADOS
12819 | 3. Cerrado | SÃO MIGUEL DO FIDALGO | POÇO | Poço | SEM DADOS | RUA CINÉSIO MANOEL ALVES | ATIVO | 1. BOA | 2.7 | SEM DADOS | N.A. | SEM DADOS | SEM DADOS | URBANA | SEM DADOS | SEM DADOS
12820 | 3. Cerrado | SÃO MIGUEL DO FIDALGO | POÇO | Poço | SEM DADOS | LOCALIDADE LUIS - ASSOCIAÇÃO | ATIVO | 1. BOA | 1.3 | SEM DADOS | N.A. | SEM DADOS | SEM DADOS | RURAL | SEM DADOS | SEM DADOS
12821 | 3. Cerrado | SÃO MIGUEL DO FIDALGO | POÇO | Poço | SEM DADOS | LOCALIDADE LUIS - COMUNIDADE | ATIVO | 1. BOA | 2.7 | SEM DADOS | N.A. | SEM DADOS | SEM DADOS | RURAL | SEM DADOS | SEM DADOS
12822 | 3. Cerrado | SÃO MIGUEL DO FIDALGO | POÇO | Poço | SEM DADOS | LOCALIDADE TERRA DE SAL II | ATIVO | 1. BOA | 1.3 | SEM DADOS | N.A. | SEM DADOS | SEM DADOS | RURAL | SEM DADOS | SEM DADOS
12823 | 3. Cerrado | SÃO MIGUEL DO FIDALGO | POÇO | Poço | SEM DADOS | LOCALIDADE CHAPADA DO MILITÃO | ATIVO | 1. BOA | 1.9 | SEM DADOS | N.A. | SEM DADOS | SEM DADOS | RURAL | SEM DADOS | SEM DADOS
12824 | 3. Cerrado | SÃO MIGUEL DO FIDALGO | POÇO | Poço | SEM DADOS | LOCALIDADE MILITÃO | ATIVO | 1. BOA | 1.9 | SEM DADOS | N.A. | SEM DADOS | SEM DADOS | RURAL | SEM DADOS | SEM DADOS
12825 | 3. Cerrado | SÃO MIGUEL DO FIDALGO | POÇO | Poço | SEM DADOS | LOCALIDADE SÃO LUIS | ATIVO | 1. BOA | 1.3 | SEM DADOS | N.A. | SEM DADOS | SEM DADOS | RURAL | SEM DADOS | SEM DADOS
12826 | 3. Cerrado | SÃO MIGUEL DO FIDALGO | POÇO | Poço | SEM DADOS | LOCALIDADE BARRO VERMELHO | ATIVO | 1. BOA | 2.7 | SEM DADOS | N.A. | SEM DADOS | SEM DADOS | RURAL | SEM DADOS | SEM DADOS
12827 | 3. Cerrado | SÃO MIGUEL DO FIDALGO | POÇO | Poço | SEM DADOS | LOCALIDADE RAIZ | ATIVO | 1. BOA | 1.9 | SEM DADOS | N.A. | SEM DADOS | SEM DADOS | RURAL | SEM DADOS | SEM DADOS
12828 | 3. Cerrado | SÃO MIGUEL DO FIDALGO | POÇO | Poço | SEM DADOS | LOCALIDADE POÇO COMPRIDO | ATIVO | 1. BOA | 1.3 | SEM DADOS | N.A. | SEM DADOS | SEM DADOS | RURAL | SEM DADOS | SEM DADOS
12829 | 3. Cerrado | SÃO MIGUEL DO FIDALGO | POÇO | Poço | SEM DADOS | LOCALIDADE POÇO COMPRIDO COLÉGIO | ATIVO | 1. BOA | 1.9 | SEM DADOS | N.A. | SEM DADOS | SEM DADOS | RURAL | SEM DADOS | SEM DADOS
12830 | 3. Cerrado | SÃO MIGUEL DO FIDALGO | POÇO | Poço | SEM DADOS | LOCALIDADE MONTEIRO | ATIVO | 1. BOA | 2.7 | SEM DADOS | N.A. | SEM DADOS | SEM DADOS | RURAL | SEM DADOS | SEM DADOS
12831 | 3. Cerrado | SÃO MIGUEL DO FIDALGO | POÇO | Poço | SEM DADOS | LOCALIDADE OITIS - COLÉGIO | INATIVO | 4. COND. N.I. | SEM DADOS | SEM DADOS | N.A. | SEM DADOS | SEM DADOS | RURAL | SEM DADOS | Ativação Necessária para o Funcionamento Integral do Sistema
12832 | 3. Cerrado | SÃO MIGUEL DO FIDALGO | POÇO | Poço | SEM DADOS | LOCALIDADE OITIS | ATIVO | 1. BOA | 2.7 | SEM DADOS | N.A. | SEM DADOS | SEM DADOS | RURAL | SEM DADOS | SEM DADOS
12833 | 3. Cerrado | SÃO MIGUEL DO FIDALGO | POÇO | Poço | SEM DADOS | LOCALIDADE ANGICAL | ATIVO | 1. BOA | 1.3 | SEM DADOS | N.A. | SEM DADOS | SEM DADOS | RURAL | SEM DADOS | SEM DADOS
12834 | 3. Cerrado | SÃO MIGUEL DO FIDALGO | POÇO | Poço | SEM DADOS | LOCALIDADE JATOBÁ | ATIVO | 1. BOA | 2.7 | SEM DADOS | N.A. | SEM DADOS | SEM DADOS | RURAL | SEM DADOS | SEM DADOS
12835 | 3. Cerrado | SÃO MIGUEL DO FIDALGO | POÇO | Poço | SEM DADOS | LOCALIDADE FONTE DE FÁTIMA | ATIVO | 1. BOA | 2.7 | SEM DADOS | N.A. | SEM DADOS | SEM DADOS | RURAL | SEM DADOS | SEM DADOS
12836 | 3. Cerrado | SÃO MIGUEL DO FIDALGO | POÇO | Poço | SEM DADOS | LOCALIDADE CAPIM GROSSO | ATIVO | 1. BOA | 1.9 | SEM DADOS | N.A. | SEM DADOS | SEM DADOS | RURAL | SEM DADOS | SEM DADOS
12837 | 3. Cerrado | SÃO MIGUEL DO FIDALGO | POÇO | Poço | SEM DADOS | LOCALIDADE PEREIROS | ATIVO | 1. BOA | 1.9 | SEM DADOS | N.A. | SEM DADOS | SEM DADOS | RURAL | SEM DADOS | SEM DADOS
12838 | 3. Cerrado | SÃO MIGUEL DO FIDALGO | POÇO | Poço | SEM DADOS | LOCALIDADE UMBUZEIRO | SEM DADOS | 4. COND. N.I. | 1.3 | SEM DADOS | N.A. | SEM DADOS | SEM DADOS | RURAL | SEM DADOS | SEM DADOS
12839 | 3. Cerrado | SÃO MIGUEL DO FIDALGO | POÇO | Poço | SEM DADOS | LOCALIDADE INGAZEIRA | ATIVO | 1. BOA | 1.3 | SEM DADOS | N.A. | SEM DADOS | SEM DADOS | RURAL | SEM DADOS | SEM DADOS
12840 | 3. Cerrado | SÃO MIGUEL DO FIDALGO | POÇO | Poço | SEM DADOS | LOCALIDADE BAIXA FUNDA | ATIVO | 1. BOA | 2.7 | SEM DADOS | N.A. | SEM DADOS | SEM DADOS | RURAL | SEM DADOS | SEM DADOS
12841 | 3. Cerrado | SÃO MIGUEL DO FIDALGO | POÇO | Poço | SEM DADOS | LOCALIDADE VOLTA | ATIVO | 1. BOA | 1.9 | SEM DADOS | N.A. | SEM DADOS | SEM DADOS | RURAL | SEM DADOS | SEM DADOS
12842 | 3. Cerrado | SÃO MIGUEL DO FIDALGO | POÇO | Poço | SEM DADOS | LOCALIDADE CANTINHO | ATIVO | 1. BOA | 2.7 | SEM DADOS | N.A. | SEM DADOS | SEM DADOS | RURAL | SEM DADOS | SEM DADOS
12843 | 3. Cerrado | SÃO MIGUEL DO FIDALGO | POÇO | Poço | SEM DADOS | LOCALIDADE GAZA | ATIVO | 1. BOA | 2.7 | SEM DADOS | N.A. | SEM DADOS | SEM DADOS | RURAL | SEM DADOS | SEM DADOS
12844 | 3. Cerrado | SÃO MIGUEL DO FIDALGO | POÇO | Poço | SEM DADOS | LOCALIDADE VEREDA | ATIVO | 1. BOA | 1.9 | SEM DADOS | N.A. | SEM DADOS | SEM DADOS | RURAL | SEM DADOS | SEM DADOS
12845 | 3. Cerrado | SÃO MIGUEL DO FIDALGO | POÇO | Poço | SEM DADOS | LOCALIDADE JUÁ | ATIVO | 2. MODERADA | 1.9 | SEM DADOS | N.A. | SEM DADOS | SEM DADOS | RURAL | SEM DADOS | Em Operação Parcial (necessita algum equipamento para operação plena)
12846 | 3. Cerrado | SÃO MIGUEL DO FIDALGO | POÇO | Poço | SEM DADOS | LOCALIDADE CAJUEIRO | ATIVO | 1. BOA | 1.9 | SEM DADOS | N.A. | SEM DADOS | SEM DADOS | RURAL | SEM DADOS | SEM DADOS
12847 | 3. Cerrado | SÃO MIGUEL DO FIDALGO | POÇO | Poço | SEM DADOS | LOCALIDADE REDONDA | ATIVO | 1. BOA | 1.3 | SEM DADOS | N.A. | SEM DADOS | SEM DADOS | RURAL | SEM DADOS | SEM DADOS
12848 | 3. Cerrado | SÃO MIGUEL DO FIDALGO | POÇO | Poço | SEM DADOS | LOCALIDADE COMPRIDA | SEM DADOS | 4. COND. N.I. | 1.9 | SEM DADOS | N.A. | SEM DADOS | SEM DADOS | RURAL | SEM DADOS | SEM DADOS
12849 | 3. Cerrado | SÃO MIGUEL DO FIDALGO | POÇO | Poço | SEM DADOS | LOCALIDADE MACAMBIRA | ATIVO | 2. MODERADA | 1.3 | SEM DADOS | N.A. | SEM DADOS | SEM DADOS | RURAL | SEM DADOS | Em Operação Parcial (necessita algum equipamento para operação plena)
12850 | 3. Cerrado | SÃO MIGUEL DO FIDALGO | POÇO | Poço | SEM DADOS | LOCALIDADE AROEIRA I | ATIVO | 1. BOA | 1.9 | SEM DADOS | N.A. | SEM DADOS | SEM DADOS | RURAL | SEM DADOS | SEM DADOS
12851 | 3. Cerrado | SÃO MIGUEL DO FIDALGO | POÇO | Poço | SEM DADOS | LOCALIDADE AROEIRA II | ATIVO | 1. BOA | 1.9 | SEM DADOS | N.A. | SEM DADOS | SEM DADOS | RURAL | SEM DADOS | SEM DADOS
12852 | 3. Cerrado | SÃO MIGUEL DO FIDALGO | POÇO | Poço | SEM DADOS | LOC ALIDADE CALDEIRÃO - COLÉGIO | INATIVO | 4. COND. N.I. | SEM DADOS | SEM DADOS | N.A. | SEM DADOS | SEM DADOS | RURAL | SEM DADOS | Ativação Necessária para o Funcionamento Integral do Sistema
12853 | 3. Cerrado | SÃO MIGUEL DO FIDALGO | POÇO | Poço | SEM DADOS | LOCALIDADE CALDEIRÃO COMUNIDADE | ATIVO | 1. BOA | 2.7 | SEM DADOS | N.A. | SEM DADOS | SEM DADOS | RURAL | SEM DADOS | SEM DADOS
12854 | 3. Cerrado | SÃO MIGUEL DO FIDALGO | POÇO | Poço | SEM DADOS | LOCALIDADE BARRA DO JATOBÁ | ATIVO | 1. BOA | 1.9 | SEM DADOS | N.A. | SEM DADOS | SEM DADOS | RURAL | SEM DADOS | SEM DADOS
12855 | 3. Cerrado | SÃO MIGUEL DO FIDALGO | POÇO | Poço | SEM DADOS | LOCALIDADE FAZENDA VELHA | ATIVO | 1. BOA | 1.9 | SEM DADOS | N.A. | SEM DADOS | SEM DADOS | RURAL | SEM DADOS | SEM DADOS
12856 | 3. Cerrado | SÃO MIGUEL DO FIDALGO | POÇO | Poço | SEM DADOS | LOCALIDADE VASCO | ATIVO | 1. BOA | 1.9 | SEM DADOS | N.A. | SEM DADOS | SEM DADOS | RURAL | SEM DADOS | SEM DADOS
12857 | 3. Cerrado | SÃO MIGUEL DO FIDALGO | POÇO | Poço | SEM DADOS | LOCALIDADE MILAGRE | ATIVO | 1. BOA | 1.9 | SEM DADOS | N.A. | SEM DADOS | SEM DADOS | RURAL | SEM DADOS | SEM DADOS
12858 | 3. Cerrado | SÃO MIGUEL DO FIDALGO | POÇO | Poço | SEM DADOS | LOCALIDADE INHUMA - I | ATIVO | 1. BOA | 1.9 | SEM DADOS | N.A. | SEM DADOS | SEM DADOS | RURAL | SEM DADOS | SEM DADOS
12859 | 3. Cerrado | SÃO MIGUEL DO FIDALGO | POÇO | Poço | SEM DADOS | LOCALIDADE INHUMA - II | ATIVO | 1. BOA | 1.3 | SEM DADOS | N.A. | SEM DADOS | SEM DADOS | RURAL | SEM DADOS | SEM DADOS
12860 | 3. Cerrado | SÃO MIGUEL DO FIDALGO | POÇO | Poço | SEM DADOS | LOCALIDADE ENTROCAMENTO | ATIVO | 1. BOA | 1.9 | SEM DADOS | N.A. | SEM DADOS | SEM DADOS | RURAL | SEM DADOS | SEM DADOS
12861 | 3. Cerrado | SÃO MIGUEL DO FIDALGO | POÇO | Poço | SEM DADOS | LOCALIDADE CANCELA VELHA | ATIVO | 1. BOA | 2.7 | SEM DADOS | N.A. | SEM DADOS | SEM DADOS | RURAL | SEM DADOS | SEM DADOS
12862 | 3. Cerrado | SÃO MIGUEL DO FIDALGO | POÇO | Poço | SEM DADOS | LOCALIDADE ÉGUA MORTA | ATIVO | 1. BOA | 1.9 | SEM DADOS | N.A. | SEM DADOS | SEM DADOS | RURAL | SEM DADOS | SEM DADOS
12863 | 3. Cerrado | SÃO MIGUEL DO FIDALGO | POÇO | n° 01 | Bomba | Rua Antônio Reinaldo Sousa | ATIVO | 3. RUIM | SEM DADOS | SEM DADOS | N.A. | -7.5826 | -42.369 | URBANA | SEM DADOS | SEM DADOS
12864 | 3. Cerrado | SÃO MIGUEL DO FIDALGO | POÇO | n° 02 | Bomba | Rua Joaquim Dias de Oliveira | ATIVO | 3. RUIM | SEM DADOS | SEM DADOS | N.A. | -7.5841 | -42.3709 | URBANA | SEM DADOS | SEM DADOS
12865 | 3. Cerrado | SÃO MIGUEL DO FIDALGO | POÇO | n° 03 | Bomba | Rua Raimundo José Dias | ATIVO | 3. RUIM | SEM DADOS | SEM DADOS | N.A. | -7.5878 | -42.3675 | URBANA | SEM DADOS | SEM DADOS
12866 | 3. Cerrado | SÃO MIGUEL DO FIDALGO | POÇO | n° 04 | Bomba | Matadouro Municipal | INATIVO | 3. RUIM | SEM DADOS | SEM DADOS | N.A. | -7.6053 | -42.3668 | URBANA | SEM DADOS | SEM DADOS
12867 | 3. Cerrado | SÃO MIGUEL DO FIDALGO | POÇO | n° 05 | Jorrante | Próximo á sede do município | ATIVO | 4. COND. N.I. | SEM DADOS | SEM DADOS | N.A. | SEM DADOS | SEM DADOS | URBANA | SEM DADOS | SEM DADOS
12868 | 3. Cerrado | SÃO MIGUEL DO FIDALGO | POÇO | n° 06 | Jorrante | Próximo á sede do município | ATIVO | 4. COND. N.I. | SEM DADOS | SEM DADOS | N.A. | SEM DADOS | SEM DADOS | URBANA | SEM DADOS | SEM DADOS
12869 | 3. Cerrado | SÃO MIGUEL DO FIDALGO | RESERVATÓRIO | SEM DADOS | SEM DADOS | Rua Anísio Manoel Alves | ATIVO | 4. COND. N.I. | N.A. | SEM DADOS | 20 | -7.5832 | #VALUE! | URBANA | SEM DADOS | SEM DADOS
12870 | 3. Cerrado | SÃO MIGUEL DO FIDALGO | RESERVATÓRIO | SEM DADOS | SEM DADOS | Rua Joaquim Dias de Oliveira | ATIVO | 4. COND. N.I. | N.A. | SEM DADOS | 5 | -7.5841 | -42.3709 | URBANA | SEM DADOS | SEM DADOS
12871 | 3. Cerrado | SÃO MIGUEL DO FIDALGO | RESERVATÓRIO | SEM DADOS | SEM DADOS | Creche Municipal | ATIVO | 4. COND. N.I. | N.A. | SEM DADOS | 10 | -7.5836 | -42.3728 | URBANA | SEM DADOS | SEM DADOS
12872 | 3. Cerrado | SÃO MIGUEL DO FIDALGO | RESERVATÓRIO | SEM DADOS | SEM DADOS | Rua Raimundo José Dias | ATIVO | 4. COND. N.I. | N.A. | SEM DADOS | 44 | -7.5878 | -42.3675 | URBANA | SEM DADOS | SEM DADOS
12873 | 3. Cerrado | SÃO MIGUEL DO FIDALGO | POÇO | n° 07 | Bomba | Localidade Terra do Sal I | ATIVO | 4. COND. N.I. | 1.66 | 3 | N.A. | -7.5373 | -42.4014 | RURAL | SEM DADOS | SEM DADOS
12874 | 3. Cerrado | SÃO MIGUEL DO FIDALGO | POÇO | n° 08 | Bomba | Localidade Terra do Sal II | ATIVO | 4. COND. N.I. | 2.77 | 3 | N.A. | -7.5389 | -42.7069 | RURAL | SEM DADOS | SEM DADOS
12875 | 3. Cerrado | SÃO MIGUEL DO FIDALGO | POÇO | n° 09 | Bomba | Localidade Fonte de Fátima | ATIVO | 4. COND. N.I. | 3.33 | 6 | N.A. | -7.7086 | -42.3542 | RURAL | SEM DADOS | SEM DADOS
12876 | 3. Cerrado | SÃO MIGUEL DO FIDALGO | POÇO | n° 10 | Bomba | Assentamento Jatobá I | ATIVO | 4. COND. N.I. | 1.66 | 3 | N.A. | -7.495 | -42.3298 | RURAL | SEM DADOS | SEM DADOS
12877 | 3. Cerrado | SÃO MIGUEL DO FIDALGO | POÇO | n° 11 | Bomba | Assentamento Jatobá II | ATIVO | 4. COND. N.I. | 2.77 | 4 | N.A. | -7.4956 | -42.3268 | RURAL | SEM DADOS | SEM DADOS
12878 | 3. Cerrado | SÃO MIGUEL DO FIDALGO | POÇO | n° 12 | Bomba | Localidade Caldeirão | ATIVO | 4. COND. N.I. | 2.77 | 6 | N.A. | -7.5795 | -42.3333 | RURAL | SEM DADOS | SEM DADOS
12879 | 3. Cerrado | SÃO MIGUEL DO FIDALGO | RESERVATÓRIO | SEM DADOS | SEM DADOS | Localizado na área do poço n° 07 | ATIVO | 4. COND. N.I. | N.A. | SEM DADOS | 10 | -7.5373 | -42.4014 | RURAL | SEM DADOS | SEM DADOS
12880 | 3. Cerrado | SÃO MIGUEL DO FIDALGO | RESERVATÓRIO | SEM DADOS | SEM DADOS | Localizado na área do poço n° 08 | ATIVO | 4. COND. N.I. | N.A. | SEM DADOS | 10 | -7.5389 | -42.7069 | RURAL | SEM DADOS | SEM DADOS
12881 | 3. Cerrado | SÃO MIGUEL DO FIDALGO | RESERVATÓRIO | SEM DADOS | SEM DADOS | Localizado na área do poço n° 09 | ATIVO | 4. COND. N.I. | N.A. | SEM DADOS | 10 | -7.7086 | -42.3542 | RURAL | SEM DADOS | SEM DADOS
12882 | 3. Cerrado | SÃO MIGUEL DO FIDALGO | RESERVATÓRIO | SEM DADOS | SEM DADOS | Localizado na área do poço n° 10 | ATIVO | 4. COND. N.I. | N.A. | SEM DADOS | 10 | -7.495 | -42.3298 | RURAL | SEM DADOS | SEM DADOS
12883 | 3. Cerrado | SÃO MIGUEL DO FIDALGO | RESERVATÓRIO | SEM DADOS | SEM DADOS | Localizado na área do poço n° 11 | ATIVO | 4. COND. N.I. | N.A. | SEM DADOS | 10 | -7.4956 | -42.3268 | RURAL | SEM DADOS | SEM DADOS
12884 | 3. Cerrado | SÃO MIGUEL DO FIDALGO | RESERVATÓRIO | SEM DADOS | SEM DADOS | Localizado na área do poço n° 12 | ATIVO | 4. COND. N.I. | N.A. | SEM DADOS | 15 | -7.5747 | -42.3338 | RURAL | SEM DADOS | SEM DADOS
12885 | 1. Litorânea + Meio Norte | São Miguel do Tapuio | POÇO | POÇO 01 | Desativado | Escritório da Agespisa | INATIVO | 4. COND. N.I. | NA | SEM DADOS | N.A. | -5.5015 | -41.3253 | URBANA | SEM DADOS | SEM DADOS
12886 | 1. Litorânea + Meio Norte | São Miguel do Tapuio | POÇO | POÇO 02 | EBARA BHS 512-6 POT. 10 HP | Rua Jose Hilo Campelo, S/N - Bairro São Luis | ATIVO | 3. RUIM | 10 | 10 | N.A. | -5.4957 | -41.3215 | URBANA | SEM DADOS | SEM DADOS
12887 | 1. Litorânea + Meio Norte | São Miguel do Tapuio | POÇO | POÇO 03 | EBARA BHS 516-6 POT. 15 HP | Rua Francisca de A Paiva, S/N - Bairro Canto | ATIVO | 1. BOA | 6.9 | SEM DADOS | N.A. | -5.5021 | -41.3188 | URBANA | Verificar localização exata da unidade | SEM DADOS
12888 | 1. Litorânea + Meio Norte | São Miguel do Tapuio | RESERVATÓRIO | RESERVATÓRIO ELEVADO | SEM DADOS | Rua Elia Furtado, s/n | INATIVO | 4. COND. N.I. | N.A. | SEM DADOS | 300 | SEM DADOS | SEM DADOS | URBANA | Endereço não encontrado no Google Maps | SEM DADOS
12889 | 1. Litorânea + Meio Norte | São Miguel do Tapuio | RESERVATÓRIO | RESERVATÓRIO ELEVADO | SEM DADOS | Rua José Hilo Campelo, s/n | ATIVO | 4. COND. N.I. | N.A. | SEM DADOS | 25 | -5.4957 | -41.3215 | URBANA | SEM DADOS | SEM DADOS
12890 | 1. Litorânea + Meio Norte | SÃO MIGUEL DO TAPUIO | RESERVATÓRIO | REL 05 | PVC | Bairro Açude | ATIVO | 4. COND. N.I. | N.A. | SEM DADOS | 10 | -6.3977 | -41.7188 | URBANA | SEM DADOS | Abastecido pelo poço 11 do PROSAR.
12891 | 1. Litorânea + Meio Norte | SÃO MIGUEL DO TAPUIO | RESERVATÓRIO | REL 04 | Concreto | Bairro Açude | ATIVO | 4. COND. N.I. | N.A. | SEM DADOS | 18 | -6.4115 | -41.7343 | URBANA | SEM DADOS | Abastecido pelo poço 11 da Prefeitura.
12892 | 1. Litorânea + Meio Norte | SÃO MIGUEL DO TAPUIO | POÇO | 1 | SEM DADOS | Rua Francisco Alves dos Reis - Bairro de Fátima | ATIVO | 4. COND. N.I. | 0.83 | 2 | N.A. | -5.5169 | -41.3047 | URBANA | SEM DADOS | SEM DADOS
12893 | 1. Litorânea + Meio Norte | SÃO MIGUEL DO TAPUIO | POÇO | 2 | SEM DADOS | Rua São Jose - Bairro Luis de Araujo Torres | ATIVO | 4. COND. N.I. | 1.11 | 2 | N.A. | -5.52 | -41.304 | URBANA | SEM DADOS | SEM DADOS
12894 | 1. Litorânea + Meio Norte | SÃO MIGUEL DO TAPUIO | POÇO | 3 | SEM DADOS | Praça do Bairro Santa Rita | ATIVO | 4. COND. N.I. | 2.77 | 4 | N.A. | -5.5056 | -41.3323 | URBANA | SEM DADOS | SEM DADOS
12895 | 1. Litorânea + Meio Norte | SÃO MIGUEL DO TAPUIO | POÇO | 4 | SEM DADOS | Colégio Agrícola do Bairro Açude São Vicente | ATIVO | 4. COND. N.I. | 5 | 10 | N.A. | -5.5069 | -41.3392 | URBANA | SEM DADOS | SEM DADOS
12896 | 1. Litorânea + Meio Norte | São Miguel do Tapuio | RESERVATÓRIO | Rel 03 | PVC | Rua Zacarias Mano | ATIVO | 4. COND. N.I. | N.A. | SEM DADOS | 10 | NA | NA | URBANA | SEM DADOS | SEM DADOS
12897 | 1. Litorânea + Meio Norte | São Miguel do Tapuio | RESERVATÓRIO | Rel 02 | PVC | Bairro Luís Araújo Torres | ATIVO | 4. COND. N.I. | N.A. | SEM DADOS | 5 | NA | NA | URBANA | SEM DADOS | SEM DADOS
12898 | 1. Litorânea + Meio Norte | São Miguel do Tapuio | RESERVATÓRIO | Rel 01 | PVC | Bairro Fátima | ATIVO | 4. COND. N.I. | N.A. | SEM DADOS | 10 | NA | NA | URBANA | SEM DADOS | SEM DADOS
12899 | 1. Litorânea + Meio Norte | São Miguel do Tapuio | RESERVATÓRIO | Rel poço 02 | Concreto | São Luis | Inativo | Bom | N.A. | SEM DADOS | 75 | NA | NA | URBANA | SEM DADOS | SEM DADOS
12900 | 1. Litorânea + Meio Norte | São Miguel do Tapuio | RESERVATÓRIO | Pel poço 03 | Concreto | Canto | ATIVO | Moderado | N.A. | SEM DADOS | 150 | NA | NA | URBANA | SEM DADOS | SEM DADOS
12901 | 1. Litorânea + Meio Norte | São Miguel do Tapuio | POÇO | n° 07 | Bomba | Aglomerado Capisa | ATIVO | 3. RUIM | 3.33 | 5 | N.A. | -6.0357 | -41.3487 | RURAL | SEM DADOS | Necessidade de adequações nas estruturas (alvenaria, hidráulica, elétrica)
12902 | 1. Litorânea + Meio Norte | São Miguel do Tapuio | POÇO | n° 08 | Bomba | Aglomerado Capisa | ATIVO | 3. RUIM | 3.33 | 2 | N.A. | -6.0051 | -41.3471 | RURAL | SEM DADOS | Necessidade de adequações nas estruturas (alvenaria, hidráulica, elétrica)
12903 | 1. Litorânea + Meio Norte | São Miguel do Tapuio | POÇO | n° 09 | Bomba | Aglomerado Capisa | ATIVO | 3. RUIM | 1.39 | 1.5 | N.A. | -5.9982 | -41.6652 | RURAL | SEM DADOS | Necessidade de adequações nas estruturas (alvenaria, hidráulica, elétrica)
12904 | 1. Litorânea + Meio Norte | São Miguel do Tapuio | RESERVATÓRIO | SEM DADOS | SEM DADOS | Aglomerado Capisa | ATIVO | 4. COND. N.I. | N.A. | SEM DADOS | 10 | -6.0357 | -41.3487 | RURAL | SEM DADOS | SEM DADOS
12905 | 1. Litorânea + Meio Norte | São Miguel do Tapuio | RESERVATÓRIO | SEM DADOS | SEM DADOS | Aglomerado Capisa | ATIVO | 4. COND. N.I. | N.A. | SEM DADOS | 5 | -6.0054 | -41.3473 | RURAL | SEM DADOS | SEM DADOS
12906 | 1. Litorânea + Meio Norte | São Miguel do Tapuio | RESERVATÓRIO | SEM DADOS | SEM DADOS | Aglomerado Capisa | ATIVO | 4. COND. N.I. | N.A. | SEM DADOS | 10 | -5.9976 | -41.3306 | RURAL | SEM DADOS | SEM DADOS
12907 | 1. Litorânea + Meio Norte | São Miguel do Tapuio | POÇO | n° 01 | Bomba | Localidade Palmeira de Cima - Região Favela | ATIVO | 4. COND. N.I. | 1.11 | 1 | N.A. | -5.5925 | -41.0089 | RURAL | SEM DADOS | SEM DADOS
12908 | 1. Litorânea + Meio Norte | São Miguel do Tapuio | POÇO | n° 02 | Bomba | Localidade Palmeira de Cima - Região Centro | ATIVO | 4. COND. N.I. | 2.77 | 5 | N.A. | -5.5978 | -41.0073 | RURAL | SEM DADOS | SEM DADOS
12909 | 1. Litorânea + Meio Norte | São Miguel do Tapuio | POÇO | n° 03 | Bomba | Localidade Palmeira de Cima - Rua dos cordeiros | ATIVO | 4. COND. N.I. | 1.38 | 1.5 | N.A. | -5.5959 | -41.005 | RURAL | SEM DADOS | SEM DADOS
12910 | 1. Litorânea + Meio Norte | São Miguel do Tapuio | POÇO | n° 04 | Bomba | Localidade Brejo da Onça - Região Catingueira | ATIVO | 4. COND. N.I. | 6.94 | 2 | N.A. | -5.8891 | -41.3512 | RURAL | SEM DADOS | SEM DADOS
12911 | 1. Litorânea + Meio Norte | São Miguel do Tapuio | POÇO | n° 05 | Bomba | Localidade Brejo da Onça - Região Central | ATIVO | 4. COND. N.I. | 5.55 | 5 | N.A. | -5.9267 | -41.3676 | RURAL | SEM DADOS | SEM DADOS
12912 | 1. Litorânea + Meio Norte | São Miguel do Tapuio | POÇO | n° 06 | Bomba | Localidade Brejo da Onça - Estrada para Fogo Azul | ATIVO | 4. COND. N.I. | 5 | 2 | N.A. | -5.9289 | -41.3792 | RURAL | SEM DADOS | SEM DADOS
12913 | 1. Litorânea + Meio Norte | São Miguel do Tapuio | POÇO | n° 10 | Bomba | Localidade Brejo Grande | ATIVO | 4. COND. N.I. | 5 | 1.5 | N.A. | -5.9524 | -41.3836 | RURAL | SEM DADOS | SEM DADOS
12914 | 1. Litorânea + Meio Norte | São Miguel do Tapuio | POÇO | n° 11 | Bomba | Localidade São Nicolau | ATIVO | 4. COND. N.I. | 1.94 | 1.5 | N.A. | -5.9168 | -41.4881 | RURAL | SEM DADOS | SEM DADOS
12915 | 1. Litorânea + Meio Norte | São Miguel do Tapuio | POÇO | n° 12 | Bomba | Localidade Jenipapeiro | ATIVO | 4. COND. N.I. | 3.33 | 1.5 | N.A. | -5.7464 | -41.3485 | RURAL | SEM DADOS | SEM DADOS
12916 | 1. Litorânea + Meio Norte | São Miguel do Tapuio | POÇO | n° 13 | Bomba | Localidade Mato Escuro | ATIVO | 4. COND. N.I. | 5.55 | 2 | N.A. | -5.7334 | -41.3399 | RURAL | SEM DADOS | SEM DADOS
12917 | 1. Litorânea + Meio Norte | São Miguel do Tapuio | POÇO | n° 14 | Bomba | Localidade Coqueiro | ATIVO | 4. COND. N.I. | 5.55 | 3 | N.A. | -5.7119 | -41.3221 | RURAL | SEM DADOS | SEM DADOS
12918 | 1. Litorânea + Meio Norte | São Miguel do Tapuio | POÇO | n° 15 | Bomba | Localidade Cabaceiras | ATIVO | 4. COND. N.I. | 2.22 | 2 | N.A. | -5.5877 | -40.9426 | RURAL | SEM DADOS | SEM DADOS
12919 | 1. Litorânea + Meio Norte | São Miguel do Tapuio | POÇO | n° 16 | Bomba | Localidade Cacimba Nova | ATIVO | 4. COND. N.I. | 1.38 | 1.5 | N.A. | -5.5669 | -40.9933 | RURAL | SEM DADOS | SEM DADOS
12920 | 1. Litorânea + Meio Norte | São Miguel do Tapuio | POÇO | n° 17 | Bomba | Localidade Uburana | ATIVO | 4. COND. N.I. | 2.22 | 1.5 | N.A. | -5.5569 | -41.0858 | RURAL | SEM DADOS | SEM DADOS
12921 | 1. Litorânea + Meio Norte | São Miguel do Tapuio | POÇO | n° 18 | Bomba | Localidade Juazeiro | ATIVO | 4. COND. N.I. | 1.66 | 1.5 | N.A. | -5.5519 | -41.1464 | RURAL | SEM DADOS | SEM DADOS
12922 | 1. Litorânea + Meio Norte | São Miguel do Tapuio | POÇO | n° 19 | Bomba | Localidade Palmeira de Baixo | ATIVO | 4. COND. N.I. | 4.16 | 2 | N.A. | -5.576 | -41.4749 | RURAL | SEM DADOS | SEM DADOS
12923 | 1. Litorânea + Meio Norte | São Miguel do Tapuio | POÇO | n° 20 | Bomba | Localidade Palmeira de Baixo | ATIVO | 4. COND. N.I. | 1.38 | 1.5 | N.A. | -5.5697 | -41.4666 | RURAL | SEM DADOS | SEM DADOS
12924 | 1. Litorânea + Meio Norte | São Miguel do Tapuio | RESERVATÓRIO | R1.1 | SEM DADOS | Localidade Palmeira de Cima - Região Favela | ATIVO | 4. COND. N.I. | N.A. | SEM DADOS | 20 | -5.5662 | -41.0089 | RURAL | SEM DADOS | SEM DADOS
12925 | 1. Litorânea + Meio Norte | São Miguel do Tapuio | RESERVATÓRIO | R1.2 | SEM DADOS | Localidade Palmeira de Cima - Região Favela | ATIVO | 4. COND. N.I. | N.A. | SEM DADOS | 20 | -5.5662 | -41.0089 | RURAL | SEM DADOS | SEM DADOS
12926 | 1. Litorânea + Meio Norte | São Miguel do Tapuio | RESERVATÓRIO | R2 | SEM DADOS | Localidade Palmeira de Cima - Região Centro | ATIVO | 4. COND. N.I. | N.A. | SEM DADOS | 5 | -5.566 | -41.0054 | RURAL | SEM DADOS | SEM DADOS
12927 | 1. Litorânea + Meio Norte | São Miguel do Tapuio | RESERVATÓRIO | R3.1 | SEM DADOS | Localidade Palmeira de Cima - Rua dos cordeiros | ATIVO | 4. COND. N.I. | N.A. | SEM DADOS | 5 | -5.5958 | -41.0051 | RURAL | SEM DADOS | SEM DADOS
12928 | 1. Litorânea + Meio Norte | São Miguel do Tapuio | RESERVATÓRIO | R3.2 | SEM DADOS | Localidade Palmeira de Cima - Rua dos cordeiros | ATIVO | 4. COND. N.I. | N.A. | SEM DADOS | 5 | -5.5958 | -41.0051 | RURAL | SEM DADOS | SEM DADOS
12929 | 1. Litorânea + Meio Norte | São Miguel do Tapuio | RESERVATÓRIO | R4 | SEM DADOS | Localidade Brejo da Onça - Região Catingueira | ATIVO | 4. COND. N.I. | N.A. | SEM DADOS | 10 | -5.8891 | -41.3512 | RURAL | SEM DADOS | SEM DADOS
12930 | 1. Litorânea + Meio Norte | São Miguel do Tapuio | RESERVATÓRIO | R5 | SEM DADOS | Localidade Brejo da Onça - Região Central | ATIVO | 4. COND. N.I. | N.A. | SEM DADOS | 15 | -5.9267 | -41.3676 | RURAL | SEM DADOS | SEM DADOS
12931 | 1. Litorânea + Meio Norte | São Miguel do Tapuio | RESERVATÓRIO | R6 | SEM DADOS | Localidade Brejo da Onça - Estrada para Fogo Azul | ATIVO | 4. COND. N.I. | N.A. | SEM DADOS | 10 | -5.8935 | -41.3762 | RURAL | SEM DADOS | SEM DADOS
12932 | 1. Litorânea + Meio Norte | São Miguel do Tapuio | RESERVATÓRIO | R7 | SEM DADOS | Localidade Brejo Grande | ATIVO | 4. COND. N.I. | N.A. | SEM DADOS | 15 | -5.9535 | -41.3831 | RURAL | SEM DADOS | SEM DADOS
12933 | 1. Litorânea + Meio Norte | São Miguel do Tapuio | RESERVATÓRIO | R8 | SEM DADOS | Localidade São Nicolau | ATIVO | 4. COND. N.I. | N.A. | SEM DADOS | 10 | -5.9167 | -41.4881 | RURAL | SEM DADOS | SEM DADOS
12934 | 1. Litorânea + Meio Norte | São Miguel do Tapuio | RESERVATÓRIO | R9 | SEM DADOS | Localidade Jenipapeiro | ATIVO | 4. COND. N.I. | N.A. | SEM DADOS | 10 | -5.7464 | -41.3485 | RURAL | SEM DADOS | SEM DADOS
12935 | 1. Litorânea + Meio Norte | São Miguel do Tapuio | RESERVATÓRIO | R10 | SEM DADOS | Localidade Mato Escuro | ATIVO | 4. COND. N.I. | N.A. | SEM DADOS | 10 | -5.7334 | -41.3399 | RURAL | SEM DADOS | SEM DADOS
12936 | 1. Litorânea + Meio Norte | São Miguel do Tapuio | RESERVATÓRIO | R11 | SEM DADOS | Localidade Coqueiro | ATIVO | 4. COND. N.I. | N.A. | SEM DADOS | 10 | -5.7119 | -41.3221 | RURAL | SEM DADOS | SEM DADOS
12937 | 1. Litorânea + Meio Norte | São Miguel do Tapuio | RESERVATÓRIO | R12 | SEM DADOS | Localidade Cabaceiras | ATIVO | 4. COND. N.I. | N.A. | SEM DADOS | 10 | -5.5877 | -40.9426 | RURAL | SEM DADOS | SEM DADOS
12938 | 1. Litorânea + Meio Norte | São Miguel do Tapuio | RESERVATÓRIO | R13 | SEM DADOS | Localidade Cacimba Nova | ATIVO | 4. COND. N.I. | N.A. | SEM DADOS | 10 | -5.5669 | -40.9933 | RURAL | SEM DADOS | SEM DADOS
12939 | 1. Litorânea + Meio Norte | São Miguel do Tapuio | RESERVATÓRIO | R14 | SEM DADOS | Localidade Uburana | ATIVO | 4. COND. N.I. | N.A. | SEM DADOS | 10 | -5.5569 | -41.0858 | RURAL | SEM DADOS | SEM DADOS
12940 | 1. Litorânea + Meio Norte | São Miguel do Tapuio | RESERVATÓRIO | R15 | SEM DADOS | Localidade Juazeiro | ATIVO | 4. COND. N.I. | N.A. | SEM DADOS | 10 | -5.5519 | -41.1464 | RURAL | SEM DADOS | SEM DADOS
12941 | 1. Litorânea + Meio Norte | São Miguel do Tapuio | RESERVATÓRIO | R16 | SEM DADOS | Localidade Palmeira de Baixo | ATIVO | 4. COND. N.I. | N.A. | SEM DADOS | 5 | -5.576 | -41.4749 | RURAL | SEM DADOS | SEM DADOS
12942 | 1. Litorânea + Meio Norte | São Miguel do Tapuio | RESERVATÓRIO | R17 | SEM DADOS | Localidade Palmeira de Baixo | ATIVO | 4. COND. N.I. | N.A. | SEM DADOS | 10 | -5.5697 | -41.4666 | RURAL | SEM DADOS | SEM DADOS
12943 | 1. Litorânea + Meio Norte | SÃO PEDRO DO PIAUÍ | POÇO | POÇO 01 | LEÃO R20A-11 | POVOADO PEDRAS | SEM DADOS | 4. COND. N.I. | 1.5432 | 15 | N.A. | SEM DADOS | SEM DADOS | RURAL | Verificar localização exata da unidade | SEM DADOS
12944 | 1. Litorânea + Meio Norte | SÃO PEDRO DO PIAUÍ | POÇO | POÇO 2 | EBARA BHS 511-12 | Praga Sao Pedro N2 631 | SEM DADOS | 4. COND. N.I. | 1.3889 | 12,5 | N.A. | -5.9267 | -42.7211 | URBANA | SEM DADOS | SEM DADOS
12945 | 1. Litorânea + Meio Norte | SÃO PEDRO DO PIAUÍ | POÇO | POÇO 3 | EBARA BHSE 650-6 | Rua Floriano Peixoto 374 | SEM DADOS | 4. COND. N.I. | 2.7006 | 25 | N.A. | -5.927 | -42.7209 | URBANA | SEM DADOS | SEM DADOS
12946 | 1. Litorânea + Meio Norte | SÃO PEDRO DO PIAUÍ | POÇO | POÇO 4 | EBARA BHS 512-10 | Rua Leonidas Melo S/N | SEM DADOS | 4. COND. N.I. | 2.3148 | 15 | N.A. | -5.9159 | -42.7199 | URBANA | SEM DADOS | SEM DADOS
12947 | 1. Litorânea + Meio Norte | SÃO PEDRO DO PIAUÍ | POÇO | POÇO 5 | EBARA BHS 511-11 | Rua Joao Claro de Sousa | SEM DADOS | 4. COND. N.I. | 1.3889 | 12 | N.A. | SEM DADOS | SEM DADOS | URBANA | Endereço não encontrado no Google Maps | SEM DADOS
12948 | 1. Litorânea + Meio Norte | SÃO PEDRO DO PIAUÍ | RESERVATÓRIO | RESERVATÓRIO ELEVADO | SEM DADOS | POVOADO ASSENTAMENTO FLORA IZABEL | ATIVO | 4. COND. N.I. | N.A. | SEM DADOS | 150 | SEM DADOS | SEM DADOS | RURAL | Endereço não encontrado no Google Maps | Abastecido pelo Poço-1
12949 | 1. Litorânea + Meio Norte | SÃO PEDRO DO PIAUÍ | RESERVATÓRIO | RESERVATÓRIO ELEVADO | SEM DADOS | POVOADO PEDRAS | ATIVO | 4. COND. N.I. | N.A. | SEM DADOS | 100 | SEM DADOS | SEM DADOS | RURAL | Verificar localização exata da unidade | Abastecido pelo Poço-1
12950 | 1. Litorânea + Meio Norte | SÃO PEDRO DO PIAUÍ | POÇO | POÇO TODOS OS SANTOS 2 | SEM DADOS | POVOADO TODOS OS SANTOS 2 | ATIVO | 4. COND. N.I. | SEM DADOS | SEM DADOS | N.A. | SEM DADOS | SEM DADOS | RURAL | SEM DADOS | Em Operação Plena
12951 | 1. Litorânea + Meio Norte | SÃO PEDRO DO PIAUÍ | POÇO | POÇO TODOS OS SANTOS 1 | SEM DADOS | POVOADO TODOS OS SANTOS 1 | ATIVO | 4. COND. N.I. | SEM DADOS | SEM DADOS | N.A. | SEM DADOS | SEM DADOS | RURAL | SEM DADOS | Em Operação Plena
12952 | 1. Litorânea + Meio Norte | SÃO PEDRO DO PIAUÍ | POÇO | POÇO TODOS OS SANTOS 3 | SEM DADOS | POVOADO TODOS OS SANTOS 3 | ATIVO | 4. COND. N.I. | SEM DADOS | SEM DADOS | N.A. | SEM DADOS | SEM DADOS | RURAL | SEM DADOS | Em Operação Plena
12953 | 1. Litorânea + Meio Norte | SÃO PEDRO DO PIAUÍ | POÇO | POÇO BARRO VERMELHO | SEM DADOS | POVOADO BARRO VERMELHO | ATIVO | 4. COND. N.I. | SEM DADOS | SEM DADOS | N.A. | SEM DADOS | SEM DADOS | RURAL | SEM DADOS | Em Operação Plena
12954 | 1. Litorânea + Meio Norte | SÃO PEDRO DO PIAUÍ | POÇO | POÇO VILA DA PAZ | SEM DADOS | POVOADO VILA DA PAZ | ATIVO | 4. COND. N.I. | SEM DADOS | SEM DADOS | N.A. | SEM DADOS | SEM DADOS | RURAL | SEM DADOS | Em Operação Plena
12955 | 1. Litorânea + Meio Norte | SÃO PEDRO DO PIAUÍ | POÇO | POÇO LAGOA SECA 1 | SEM DADOS | POVOADO LAGOA SECA 1 | ATIVO | 4. COND. N.I. | SEM DADOS | SEM DADOS | N.A. | SEM DADOS | SEM DADOS | RURAL | SEM DADOS | Em Operação Plena
12956 | 1. Litorânea + Meio Norte | SÃO PEDRO DO PIAUÍ | POÇO | POÇO LAGOA SECA 2 | SEM DADOS | POVOADO LAGOA SECA 2 | ATIVO | 4. COND. N.I. | SEM DADOS | SEM DADOS | N.A. | SEM DADOS | SEM DADOS | RURAL | SEM DADOS | Em Operação Plena
12957 | 1. Litorânea + Meio Norte | SÃO PEDRO DO PIAUÍ | POÇO | POÇO EXTREMA | SEM DADOS | POVOADO EXTREMA | ATIVO | 4. COND. N.I. | SEM DADOS | SEM DADOS | N.A. | SEM DADOS | SEM DADOS | RURAL | SEM DADOS | Em Operação Plena
12958 | 1. Litorânea + Meio Norte | SÃO PEDRO DO PIAUÍ | POÇO | POÇO MUNDO NOVO 1 | SEM DADOS | POVOADO MUNDO NOVO 1 | ATIVO | 4. COND. N.I. | SEM DADOS | SEM DADOS | N.A. | SEM DADOS | SEM DADOS | RURAL | SEM DADOS | Em Operação Plena
12959 | 1. Litorânea + Meio Norte | SÃO PEDRO DO PIAUÍ | POÇO | POÇO MUNDO NOVO 2 | SEM DADOS | POVOADO MUNDO NOVO 2 | ATIVO | 4. COND. N.I. | SEM DADOS | SEM DADOS | N.A. | SEM DADOS | SEM DADOS | RURAL | SEM DADOS | Em Operação Plena
12960 | 1. Litorânea + Meio Norte | SÃO PEDRO DO PIAUÍ | POÇO | POÇO PIRAPANEMA | SEM DADOS | POVOADO PIRAPANEMA | ATIVO | 4. COND. N.I. | SEM DADOS | SEM DADOS | N.A. | SEM DADOS | SEM DADOS | RURAL | SEM DADOS | Em Operação Plena
12961 | 1. Litorânea + Meio Norte | SÃO PEDRO DO PIAUÍ | POÇO | POÇO CAIÇARA | SEM DADOS | POVOADO CAIÇARA | ATIVO | 4. COND. N.I. | SEM DADOS | SEM DADOS | N.A. | SEM DADOS | SEM DADOS | RURAL | SEM DADOS | Em Operação Plena
12962 | 1. Litorânea + Meio Norte | SÃO PEDRO DO PIAUÍ | POÇO | POÇO DESERTO | SEM DADOS | POVOADO DESERTO | ATIVO | 4. COND. N.I. | SEM DADOS | SEM DADOS | N.A. | SEM DADOS | SEM DADOS | RURAL | SEM DADOS | Em Operação Plena
12963 | 1. Litorânea + Meio Norte | SÃO PEDRO DO PIAUÍ | POÇO | POÇO DO BREJO | SEM DADOS | POVOADO BREJO | ATIVO | 4. COND. N.I. | SEM DADOS | SEM DADOS | N.A. | SEM DADOS | SEM DADOS | RURAL | SEM DADOS | Em Operação Plena
12964 | 1. Litorânea + Meio Norte | SÃO PEDRO DO PIAUÍ | POÇO | POÇO LAGOA DO CONTO 1 | SEM DADOS | POVOADO LAGOA DO CONTO 1 | ATIVO | 4. COND. N.I. | SEM DADOS | SEM DADOS | N.A. | SEM DADOS | SEM DADOS | RURAL | SEM DADOS | Em Operação Plena
12965 | 1. Litorânea + Meio Norte | SÃO PEDRO DO PIAUÍ | POÇO | POÇO LAGOA DO CONTO 2 | SEM DADOS | POVOADO LAGOA DO CONTO 2 | ATIVO | 4. COND. N.I. | SEM DADOS | SEM DADOS | N.A. | SEM DADOS | SEM DADOS | RURAL | SEM DADOS | Em Operação Plena
12966 | 1. Litorânea + Meio Norte | SÃO PEDRO DO PIAUÍ | POÇO | POÇO OLHO D'AGUA | SEM DADOS | POVOADO OLHO D'AGUA | ATIVO | 4. COND. N.I. | SEM DADOS | SEM DADOS | N.A. | SEM DADOS | SEM DADOS | RURAL | SEM DADOS | Em Operação Plena
12967 | 1. Litorânea + Meio Norte | SÃO PEDRO DO PIAUÍ | POÇO | POÇO MORRINHO | SEM DADOS | POVOADO MORRINHO | ATIVO | 4. COND. N.I. | SEM DADOS | SEM DADOS | N.A. | SEM DADOS | SEM DADOS | RURAL | SEM DADOS | Em Operação Plena
12968 | 1. Litorânea + Meio Norte | SÃO PEDRO DO PIAUÍ | POÇO | POÇO PIQUI | SEM DADOS | POVOADO PIQUI | ATIVO | 4. COND. N.I. | SEM DADOS | SEM DADOS | N.A. | SEM DADOS | SEM DADOS | RURAL | SEM DADOS | Em Operação Plena
12969 | 1. Litorânea + Meio Norte | SÃO PEDRO DO PIAUÍ | POÇO | POÇO PIRANHAS | SEM DADOS | POVOADO PIRANHAS | ATIVO | 4. COND. N.I. | SEM DADOS | SEM DADOS | N.A. | SEM DADOS | SEM DADOS | RURAL | SEM DADOS | Em Operação Plena
12970 | 1. Litorânea + Meio Norte | SÃO PEDRO DO PIAUÍ | POÇO | POÇO SAQUI | SEM DADOS | POVOADO SAQUI | ATIVO | 4. COND. N.I. | SEM DADOS | SEM DADOS | N.A. | SEM DADOS | SEM DADOS | RURAL | SEM DADOS | Em Operação Plena
12971 | 1. Litorânea + Meio Norte | SÃO PEDRO DO PIAUÍ | RESERVATÓRIO | POÇO TODOS OS SANTOS 2 | SEM DADOS | POVOADO TODOS OS SANTOS 2 | ATIVO | 4. COND. N.I. | SEM DADOS | SEM DADOS | 5 | SEM DADOS | SEM DADOS | RURAL | SEM DADOS | Em Operação Plena
12972 | 1. Litorânea + Meio Norte | SÃO PEDRO DO PIAUÍ | RESERVATÓRIO | POÇO TODOS OS SANTOS 1 | SEM DADOS | POVOADO TODOS OS SANTOS 1 | ATIVO | 4. COND. N.I. | SEM DADOS | SEM DADOS | 15 | SEM DADOS | SEM DADOS | RURAL | SEM DADOS | Em Operação Plena
12973 | 1. Litorânea + Meio Norte | SÃO PEDRO DO PIAUÍ | RESERVATÓRIO | POÇO TODOS OS SANTOS 3 | SEM DADOS | POVOADO TODOS OS SANTOS 3 | ATIVO | 4. COND. N.I. | SEM DADOS | SEM DADOS | 5 | SEM DADOS | SEM DADOS | RURAL | SEM DADOS | Em Operação Plena
12974 | 1. Litorânea + Meio Norte | SÃO PEDRO DO PIAUÍ | RESERVATÓRIO | POÇO BARRO VERMELHO | SEM DADOS | POVOADO BARRO VERMELHO | ATIVO | 4. COND. N.I. | SEM DADOS | SEM DADOS | 5 | SEM DADOS | SEM DADOS | RURAL | SEM DADOS | Em Operação Plena
12975 | 1. Litorânea + Meio Norte | SÃO PEDRO DO PIAUÍ | RESERVATÓRIO | POÇO VILA DA PAZ | SEM DADOS | POVOADO VILA DA PAZ | ATIVO | 4. COND. N.I. | SEM DADOS | SEM DADOS | 5 | SEM DADOS | SEM DADOS | RURAL | SEM DADOS | Em Operação Plena
12976 | 1. Litorânea + Meio Norte | SÃO PEDRO DO PIAUÍ | RESERVATÓRIO | POÇO LAGOA SECA 1 | SEM DADOS | POVOADO LAGOA SECA 1 | ATIVO | 4. COND. N.I. | SEM DADOS | SEM DADOS | 10 | SEM DADOS | SEM DADOS | RURAL | SEM DADOS | Em Operação Plena
12977 | 1. Litorânea + Meio Norte | SÃO PEDRO DO PIAUÍ | RESERVATÓRIO | POÇO LAGOA SECA 2 | SEM DADOS | POVOADO LAGOA SECA 2 | ATIVO | 4. COND. N.I. | SEM DADOS | SEM DADOS | 5 | SEM DADOS | SEM DADOS | RURAL | SEM DADOS | Em Operação Plena
12978 | 1. Litorânea + Meio Norte | SÃO PEDRO DO PIAUÍ | RESERVATÓRIO | POÇO EXTREMA | SEM DADOS | POVOADO EXTREMA | ATIVO | 4. COND. N.I. | SEM DADOS | SEM DADOS | 5 | SEM DADOS | SEM DADOS | RURAL | SEM DADOS | Em Operação Plena
12979 | 1. Litorânea + Meio Norte | SÃO PEDRO DO PIAUÍ | RESERVATÓRIO | POÇO MUNDO NOVO 1 | SEM DADOS | POVOADO MUNDO NOVO 1 | ATIVO | 4. COND. N.I. | SEM DADOS | SEM DADOS | 5 | SEM DADOS | SEM DADOS | RURAL | SEM DADOS | Em Operação Plena
12980 | 1. Litorânea + Meio Norte | SÃO PEDRO DO PIAUÍ | RESERVATÓRIO | POÇO MUNDO NOVO 2 | SEM DADOS | POVOADO MUNDO NOVO 2 | ATIVO | 4. COND. N.I. | SEM DADOS | SEM DADOS | 5 | SEM DADOS | SEM DADOS | RURAL | SEM DADOS | Em Operação Plena
12981 | 1. Litorânea + Meio Norte | SÃO PEDRO DO PIAUÍ | RESERVATÓRIO | POÇO PIRAPANEMA | SEM DADOS | POVOADO PIRAPANEMA | ATIVO | 4. COND. N.I. | SEM DADOS | SEM DADOS | 5 | SEM DADOS | SEM DADOS | RURAL | SEM DADOS | Em Operação Plena
12982 | 1. Litorânea + Meio Norte | SÃO PEDRO DO PIAUÍ | RESERVATÓRIO | POÇO CAIÇARA | SEM DADOS | POVOADO CAIÇARA | ATIVO | 4. COND. N.I. | SEM DADOS | SEM DADOS | 5 | SEM DADOS | SEM DADOS | RURAL | SEM DADOS | Em Operação Plena
12983 | 1. Litorânea + Meio Norte | SÃO PEDRO DO PIAUÍ | RESERVATÓRIO | POÇO DESERTO | SEM DADOS | POVOADO DESERTO | ATIVO | 4. COND. N.I. | SEM DADOS | SEM DADOS | 5 | SEM DADOS | SEM DADOS | RURAL | SEM DADOS | Em Operação Plena
12984 | 1. Litorânea + Meio Norte | SÃO PEDRO DO PIAUÍ | RESERVATÓRIO | POÇO DO BREJO | SEM DADOS | POVOADO BREJO | ATIVO | 4. COND. N.I. | SEM DADOS | SEM DADOS | 10 | SEM DADOS | SEM DADOS | RURAL | SEM DADOS | Em Operação Plena
12985 | 1. Litorânea + Meio Norte | SÃO PEDRO DO PIAUÍ | RESERVATÓRIO | POÇO LAGOA DO CONTO 1 | SEM DADOS | POVOADO LAGOA DO CONTO 1 | ATIVO | 4. COND. N.I. | SEM DADOS | SEM DADOS | 5 | SEM DADOS | SEM DADOS | RURAL | SEM DADOS | Em Operação Plena
12986 | 1. Litorânea + Meio Norte | SÃO PEDRO DO PIAUÍ | RESERVATÓRIO | POÇO LAGOA DO CONTO 2 | SEM DADOS | POVOADO LAGOA DO CONTO 2 | ATIVO | 4. COND. N.I. | SEM DADOS | SEM DADOS | 5 | SEM DADOS | SEM DADOS | RURAL | SEM DADOS | Em Operação Plena
12987 | 1. Litorânea + Meio Norte | SÃO PEDRO DO PIAUÍ | RESERVATÓRIO | POÇO OLHO D'AGUA | SEM DADOS | POVOADO OLHO D'AGUA | ATIVO | 4. COND. N.I. | SEM DADOS | SEM DADOS | 5 | SEM DADOS | SEM DADOS | RURAL | SEM DADOS | Em Operação Plena
12988 | 1. Litorânea + Meio Norte | SÃO PEDRO DO PIAUÍ | RESERVATÓRIO | POÇO MORRINHO | SEM DADOS | POVOADO MORRINHO | ATIVO | 4. COND. N.I. | SEM DADOS | SEM DADOS | 5 | SEM DADOS | SEM DADOS | RURAL | SEM DADOS | Em Operação Plena
12989 | 1. Litorânea + Meio Norte | SÃO PEDRO DO PIAUÍ | RESERVATÓRIO | POÇO PIQUI | SEM DADOS | POVOADO PIQUI | ATIVO | 4. COND. N.I. | SEM DADOS | SEM DADOS | 5 | SEM DADOS | SEM DADOS | RURAL | SEM DADOS | Em Operação Plena
12990 | 1. Litorânea + Meio Norte | SÃO PEDRO DO PIAUÍ | RESERVATÓRIO | POÇO PIRANHAS | SEM DADOS | POVOADO PIRANHAS | ATIVO | 4. COND. N.I. | SEM DADOS | SEM DADOS | 5 | SEM DADOS | SEM DADOS | RURAL | SEM DADOS | Em Operação Plena
12991 | 1. Litorânea + Meio Norte | SÃO PEDRO DO PIAUÍ | RESERVATÓRIO | POÇO SAQUI | SEM DADOS | POVOADO SAQUI | ATIVO | 4. COND. N.I. | SEM DADOS | SEM DADOS | 5 | SEM DADOS | SEM DADOS | RURAL | SEM DADOS | Em Operação Plena
12992 | 2. Semiárido | SÃO RAIMUNDO NONATO | EEAT | ELEVATORIA ETA EE-1 | DADOS | SERRA BRANCA | SEM DADOS | 4. COND. N.I. | SEM DADOS | SEM DADOS | N.A. | SEM DADOS | SEM DADOS | RURAL | Endereço não encontrado no Google Maps | SEM DADOS
12993 | 2. Semiárido | SÃO RAIMUNDO NONATO | EEAT | EEAT-2 – Cel José Dias | EBARA 638-8 | ETA-1 | ATIVO | 1. BOA | 13.89 | 19 | N.A. | SEM DADOS | SEM DADOS | URBANA | SEM DADOS | SEM DADOS
12994 | 2. Semiárido | SÃO RAIMUNDO NONATO | EEAT | EEAT 2 | KSB RDL150 | ETA-1 | ATIVO | 1. BOA | 125.28 | 100 | N.A. | SEM DADOS | SEM DADOS | URBANA | SEM DADOS | SEM DADOS
12995 | 2. Semiárido | SÃO RAIMUNDO NONATO | EEAT | ELEVATORIA ETA GARRINCHO P/ SRN BOMBA 02 | KSB RDL 150 | PI 144 | SEM DADOS | 4. COND. N.I. | 34.7994 | 100VC | N.A. | SEM DADOS | SEM DADOS | RURAL | Verificar localização exata da unidade | SEM DADOS
12996 | 2. Semiárido | SÃO RAIMUNDO NONATO | POÇO | 1 | NI | SERRA BRANCA | ATIVO | 1. BOA | SEM DADOS | NI | N.A. | -8.7742 | -42.7678 | URBANA | SEM DADOS | SEM DADOS
12997 | 2. Semiárido | SÃO RAIMUNDO NONATO | POÇO | 2 | GHUNDFUS SSP77-13 | SERRA BRANCA | ATIVO | 1. BOA | 28.33 | 125 | N.A. | -8.7853 | -42.7811 | URBANA | SEM DADOS | SEM DADOS
12998 | 2. Semiárido | SÃO RAIMUNDO NONATO | POÇO | 3 | EBARA BHS8105-9 | SERRA BRANCA | ATIVO | 1. BOA | 28.33 | 125 | N.A. | -8.7742 | -42.7678 | URBANA | SEM DADOS | SEM DADOS
12999 | 2. Semiárido | SÃO RAIMUNDO NONATO | POÇO | 4 | EBARA BHSE6-09 | SERRA BRANCA | ATIVO | 1. BOA | 28.33 | 125 | N.A. | -8.7853 | -42.7811 | URBANA | SEM DADOS | SEM DADOS
13000 | 2. Semiárido | SÃO RAIMUNDO NONATO | EEAT | ELEVATORIA EE – 3 PARA EE -4 | EBARA 517-8 | RUA JOSE C DE MACEDO | SEM DADOS | 4. COND. N.I. | 4.6296 | 27.5 | N.A. | -9.0207 | -42.6906 | URBANA | SEM DADOS | SEM DADOS
13001 | 2. Semiárido | SÃO RAIMUNDO NONATO | EEAT | ELEVATORIA EE - 3 PARA EE - 5 | EBARA 813-4 | RUA JOSE C DE MACEDO | SEM DADOS | 4. COND. N.I. | 10.8025 | 50 | N.A. | -9.0207 | -42.6906 | URBANA | SEM DADOS | SEM DADOS
13002 | 2. Semiárido | SÃO RAIMUNDO NONATO | EEAT | EEAT-5 | KSB 8013/5 | POVOADO FECHADÃO | ATIVO | 1. BOA | 30.56 | 40 | N.A. | SEM DADOS | SEM DADOS | URBANA | SEM DADOS | SEM DADOS
13003 | 2. Semiárido | SÃO RAIMUNDO NONATO | EEAT | EEAT-3 | SEM DADOS | RUA JOSE C DE MACEDO | ATIVO | 1. BOA | SEM DADOS | SEM DADOS | N.A. | SEM DADOS | SEM DADOS | URBANA | SEM DADOS | SEM DADOS
13004 | 2. Semiárido | SÃO RAIMUNDO NONATO | EEAT | Booster Jeruza | EBARA 512-6 | RUA FERNANDO DE SANTANA | ATIVO | 1. BOA | 9.44 | 9 | N.A. | SEM DADOS | SEM DADOS | URBANA | SEM DADOS | SEM DADOS
13005 | 2. Semiárido | SÃO RAIMUNDO NONATO | EEAT | Booster Cigano | EBARA 512-6 | RUA CELÇA ALVES DE FRANCA | ATIVO | 1. BOA | 9.44 | 9 | N.A. | SEM DADOS | SEM DADOS | URBANA | SEM DADOS | SEM DADOS
13006 | 2. Semiárido | SÃO RAIMUNDO NONATO | CAPTAÇÃO | CAPTAÇÃO BOMBA 01 | EBARA 8190-4 | POVOADO ONÇA | ATIVO | 2. MODERADA | 63.89 | 70 | N.A. | SEM DADOS | SEM DADOS | URBANA | SEM DADOS | SEM DADOS
13007 | 2. Semiárido | SÃO RAIMUNDO NONATO | CAPTAÇÃO | CAPTAÇÃO BOMBA 02 | LEÃO | POVOADO ONÇA | ATIVO | 2. MODERADA | SEM DADOS | SEM DADOS | N.A. | SEM DADOS | SEM DADOS | URBANA | SEM DADOS | SEM DADOS
13008 | 2. Semiárido | SÃO RAIMUNDO NONATO | EEAT | ELEVATORIA CAPTAÇÃO BOMA 01 | WKL125/3 | POVOADO ONÇA | SEM DADOS | 4. COND. N.I. | 23.9198 | 175 | N.A. | SEM DADOS | SEM DADOS | RURAL | Verificar localização exata da unidade | SEM DADOS
13009 | 2. Semiárido | SÃO RAIMUNDO NONATO | ETA | RETROLAVAGEM ETA GARRINCHOBOMA 01 | WEG | PI 144 | SEM DADOS | 4. COND. N.I. | SEM DADOS | 18.5 | N.A. | SEM DADOS | SEM DADOS | RURAL | Verificar localização exata da unidade | SEM DADOS
13010 | 2. Semiárido | SÃO RAIMUNDO NONATO | ETA | RETROLAVAGEM ETA GARRINCHOBOMBA 02 | WEG | PI144 | SEM DADOS | 4. COND. N.I. | SEM DADOS | 18.5 | N.A. | SEM DADOS | SEM DADOS | RURAL | Verificar localização exata da unidade | SEM DADOS
13011 | 2. Semiárido | SÃO RAIMUNDO NONATO | RESERVATÓRIO | RAP Água Bruta | SEM DADOS | EEAB - CAPATÇÃO ELEVATORIA GARRINCHO | ATIVO | 2. MODERADA | N.A. | SEM DADOS | 550 | SEM DADOS | SEM DADOS | URBANA | Endereço não encontrado no Google Maps | ELEVATORIA EE-1
13013 | 2. Semiárido | SÃO RAIMUNDO NONATO | RESERVATÓRIO | RAP GARRINCHO | SEM DADOS | ETA GARRINCHO (ETA 01) | ATIVO | 1. BOA | N.A. | SEM DADOS | 500 | -9.0206 | -42.6906 | URBANA | SEM DADOS | ELEVATORIA EE-2
13014 | 2. Semiárido | SÃO RAIMUNDO NONATO | RESERVATÓRIO | RAP EEAT-3 -1 | SEM DADOS | JOSE CARVALHO DE MACEDO - EEAT-3 | ATIVO | 2. MODERADA | N.A. | SEM DADOS | 120 | -9.0206 | -42.6906 | URBANA | SEM DADOS | ELEVATORIA E-3
13015 | 2. Semiárido | SÃO RAIMUNDO NONATO | RESERVATÓRIO | RAP EEAT-3 -2 | SEM DADOS | JOSE CARVALHO DE MACEDO - EEAT-3 | INATIVO | 4. COND. N.I. | N.A. | SEM DADOS | 50 | -9.0206 | -42.6906 | URBANA | SEM DADOS | SEM DADOS
13016 | 2. Semiárido | SÃO RAIMUNDO NONATO | RESERVATÓRIO | RESERVATÓRIO ELEVADO | SEM DADOS | POVOADO FECHADÃO | ATIVO | 4. COND. N.I. | N.A. | SEM DADOS | 350 | -9.0611 | -42.7708 | RURAL | SEM DADOS | ELEVATORIA EE-5
13017 | 2. Semiárido | SÃO RAIMUNDO NONATO | POÇO | Poço 01 | SEM DADOS | Lagoa da Comprida | ATIVO | 1. BOA | 0.46296 | SEM DADOS | N.A. | SEM DADOS | SEM DADOS | RURAL | SEM DADOS | SEM DADOS
13018 | 2. Semiárido | SÃO RAIMUNDO NONATO | POÇO | Poço 01 | SEM DADOS | Umbu da Malhada | ATIVO | 1. BOA | 1.1574 | SEM DADOS | N.A. | SEM DADOS | SEM DADOS | RURAL | SEM DADOS | SEM DADOS
13019 | 2. Semiárido | SÃO RAIMUNDO NONATO | POÇO | poço 01 | SEM DADOS | Lagoa do Braz | ATIVO | 1. BOA | 0.3858 | SEM DADOS | N.A. | SEM DADOS | SEM DADOS | RURAL | SEM DADOS | SEM DADOS
13020 | 2. Semiárido | SÃO RAIMUNDO NONATO | POÇO | Poço 01 | SEM DADOS | Pelado dos Cardoso | ATIVO | 1. BOA | 0.30864 | SEM DADOS | N.A. | SEM DADOS | SEM DADOS | RURAL | SEM DADOS | SEM DADOS
13021 | 2. Semiárido | SÃO RAIMUNDO NONATO | POÇO | Poço 01 | SEM DADOS | Morro dos Algodões | ATIVO | 1. BOA | 0.23148 | SEM DADOS | N.A. | SEM DADOS | SEM DADOS | RURAL | SEM DADOS | SEM DADOS
13022 | 2. Semiárido | SÃO RAIMUNDO NONATO | POÇO | Poço 01 | SEM DADOS | Queimada Velha | ATIVO | 1. BOA | 0.20062 | SEM DADOS | N.A. | SEM DADOS | SEM DADOS | RURAL | SEM DADOS | SEM DADOS
13023 | 2. Semiárido | SÃO RAIMUNDO NONATO | POÇO | Poço 01 | SEM DADOS | Currais | ATIVO | 1. BOA | 0.61728 | SEM DADOS | N.A. | SEM DADOS | SEM DADOS | RURAL | SEM DADOS | SEM DADOS
13024 | 2. Semiárido | SÃO RAIMUNDO NONATO | POÇO | Poço 01 | SEM DADOS | Pau Ferro | ATIVO | 1. BOA | 0.61728 | SEM DADOS | N.A. | SEM DADOS | SEM DADOS | RURAL | SEM DADOS | SEM DADOS
13025 | 2. Semiárido | SÃO RAIMUNDO NONATO | POÇO | Poço 02 | SEM DADOS | Pau Ferro | ATIVO | 1. BOA | 0.23148 | SEM DADOS | N.A. | SEM DADOS | SEM DADOS | RURAL | SEM DADOS | SEM DADOS
13026 | 2. Semiárido | SÃO RAIMUNDO NONATO | POÇO | Poço 01 | SEM DADOS | Pelucio | ATIVO | 2. MODERADA | 0.15432 | SEM DADOS | N.A. | SEM DADOS | SEM DADOS | RURAL | SEM DADOS | Em Operação Parcial (necessita algum equipamento para operação plena)
13027 | 2. Semiárido | SÃO RAIMUNDO NONATO | POÇO | Poço 01 | SEM DADOS | Tocaia | ATIVO | 2. MODERADA | 0.27006 | SEM DADOS | N.A. | SEM DADOS | SEM DADOS | RURAL | SEM DADOS | Em Operação Parcial (necessita algum equipamento para operação plena)
13028 | 2. Semiárido | SÃO RAIMUNDO NONATO | POÇO | Poço 01 | SEM DADOS | Lagoa do Canto | ATIVO | 2. MODERADA | 0.23148 | SEM DADOS | N.A. | SEM DADOS | SEM DADOS | RURAL | SEM DADOS | Em Operação Parcial (necessita algum equipamento para operação plena)
13029 | 2. Semiárido | SÃO RAIMUNDO NONATO | POÇO | Poço 01 | SEM DADOS | Caititu | ATIVO | 1. BOA | 0.15432 | SEM DADOS | N.A. | SEM DADOS | SEM DADOS | RURAL | SEM DADOS | SEM DADOS
13030 | 2. Semiárido | SÃO RAIMUNDO NONATO | POÇO | Poço 01 | SEM DADOS | Baixão do Sítio | ATIVO | 1. BOA | 0.61728 | SEM DADOS | N.A. | SEM DADOS | SEM DADOS | RURAL | SEM DADOS | SEM DADOS
13031 | 2. Semiárido | SÃO RAIMUNDO NONATO | POÇO | Poço 01 | SEM DADOS | Jaburu | ATIVO | 1. BOA | 0.30864 | SEM DADOS | N.A. | SEM DADOS | SEM DADOS | RURAL | SEM DADOS | SEM DADOS
13032 | 2. Semiárido | SÃO RAIMUNDO NONATO | POÇO | Poço 01 | SEM DADOS | Lagoa do Poldrinho | ATIVO | 1. BOA | 0.46296 | SEM DADOS | N.A. | SEM DADOS | SEM DADOS | RURAL | SEM DADOS | SEM DADOS
13033 | 2. Semiárido | SÃO RAIMUNDO NONATO | POÇO | Poço 01 | SEM DADOS | Taboa | ATIVO | 2. MODERADA | 0.30864 | SEM DADOS | N.A. | SEM DADOS | SEM DADOS | RURAL | SEM DADOS | Em Operação Parcial (necessita algum equipamento para operação plena)
13034 | 2. Semiárido | SÃO RAIMUNDO NONATO | POÇO | Poço 01 | SEM DADOS | Calango | ATIVO | 1. BOA | 0.3858 | SEM DADOS | N.A. | SEM DADOS | SEM DADOS | RURAL | SEM DADOS | SEM DADOS
13035 | 2. Semiárido | SÃO RAIMUNDO NONATO | POÇO | Poço 01 | SEM DADOS | Queimada Velha | ATIVO | 1. BOA | 0.46296 | SEM DADOS | N.A. | SEM DADOS | SEM DADOS | RURAL | SEM DADOS | SEM DADOS
13036 | 2. Semiárido | SÃO RAIMUNDO NONATO | POÇO | Poço 01 | SEM DADOS | Lagoa de Fora | ATIVO | 3. RUIM | 0.23148 | SEM DADOS | N.A. | SEM DADOS | SEM DADOS | RURAL | SEM DADOS | Em Operação Indevida (necessita de manutenção e/ou melhorias)
13037 | 2. Semiárido | SÃO RAIMUNDO NONATO | POÇO | Poço 01 | SEM DADOS | Pedra Vermelha | INATIVO | 4. COND. N.I. | 0.61728 | SEM DADOS | N.A. | SEM DADOS | SEM DADOS | RURAL | SEM DADOS | Obsoleto - Construção de Outros Ativos que o Substituíram
13038 | 2. Semiárido | SÃO RAIMUNDO NONATO | POÇO | Poço 01 | SEM DADOS | Lagoa de Cima(Lagoa de Fora) | ATIVO | 1. BOA | 0.46296 | SEM DADOS | N.A. | SEM DADOS | SEM DADOS | RURAL | SEM DADOS | SEM DADOS
13039 | 2. Semiárido | SÃO RAIMUNDO NONATO | POÇO | Poço 01 | SEM DADOS | Lagoa do Meio(Lagoa de Fora) | INATIVO | 4. COND. N.I. | 0.07716 | SEM DADOS | N.A. | SEM DADOS | SEM DADOS | RURAL | SEM DADOS | Ativação Necessária para o Funcionamento Integral do Sistema
13040 | 2. Semiárido | SÃO RAIMUNDO NONATO | POÇO | Poço 01 | SEM DADOS | Vereda | ATIVO | 1. BOA | 0.3858 | SEM DADOS | N.A. | SEM DADOS | SEM DADOS | RURAL | SEM DADOS | SEM DADOS
13041 | 2. Semiárido | SÃO RAIMUNDO NONATO | POÇO | Poço 01 | SEM DADOS | Lagoinha dos Coringas | ATIVO | 1. BOA | 0.23148 | SEM DADOS | N.A. | SEM DADOS | SEM DADOS | RURAL | SEM DADOS | SEM DADOS
13042 | 2. Semiárido | SÃO RAIMUNDO NONATO | POÇO | Poço 01 | SEM DADOS | Cancela | ATIVO | 1. BOA | 0.61728 | SEM DADOS | N.A. | SEM DADOS | SEM DADOS | RURAL | SEM DADOS | SEM DADOS
13043 | 2. Semiárido | SÃO RAIMUNDO NONATO | POÇO | Poço 01 | SEM DADOS | Serra Nova | ATIVO | 1. BOA | 0.61728 | SEM DADOS | N.A. | SEM DADOS | SEM DADOS | RURAL | SEM DADOS | SEM DADOS
13044 | 2. Semiárido | SÃO RAIMUNDO NONATO | POÇO | Poço 01 | SEM DADOS | Cacimba | ATIVO | 1. BOA | 0.30864 | SEM DADOS | N.A. | SEM DADOS | SEM DADOS | RURAL | SEM DADOS | SEM DADOS
13045 | 2. Semiárido | SÃO RAIMUNDO NONATO | POÇO | Poço 01 | SEM DADOS | Novo Horizonte | INATIVO | 4. COND. N.I. | 0.07716 | SEM DADOS | N.A. | SEM DADOS | SEM DADOS | RURAL | SEM DADOS | Ativação Necessária para o Funcionamento Integral do Sistema
13046 | 2. Semiárido | SÃO RAIMUNDO NONATO | POÇO | Poço 01 | SEM DADOS | Mulungu | ATIVO | 1. BOA | 0.30864 | SEM DADOS | N.A. | SEM DADOS | SEM DADOS | RURAL | SEM DADOS | SEM DADOS
13047 | 2. Semiárido | SÃO RAIMUNDO NONATO | POÇO | Poço 01 | SEM DADOS | Tanque Bom | ATIVO | 1. BOA | 1.3889 | SEM DADOS | N.A. | SEM DADOS | SEM DADOS | RURAL | SEM DADOS | SEM DADOS
13048 | 2. Semiárido | SÃO RAIMUNDO NONATO | POÇO | Poço 01 | SEM DADOS | Lagoa da Porta | ATIVO | 1. BOA | 0.30864 | SEM DADOS | N.A. | SEM DADOS | SEM DADOS | RURAL | SEM DADOS | SEM DADOS
13049 | 2. Semiárido | SÃO RAIMUNDO NONATO | EEAT | AGESPISA | SEM DADOS | Caldeirão | ATIVO | 2. MODERADA | 0.61728 | SEM DADOS | N.A. | SEM DADOS | SEM DADOS | RURAL | SEM DADOS | Em Operação Parcial (necessita algum equipamento para operação plena)
13050 | 2. Semiárido | SÃO RAIMUNDO NONATO | EEAT | AGESPISA | SEM DADOS | Lagoa Danta | ATIVO | 2. MODERADA | 1.1574 | SEM DADOS | N.A. | SEM DADOS | SEM DADOS | RURAL | SEM DADOS | Em Operação Parcial (necessita algum equipamento para operação plena)
13051 | 2. Semiárido | SÃO RAIMUNDO NONATO | POÇO | Poço 01 | SEM DADOS | Lagoa dos Torrões | ATIVO | 1. BOA | 0.27006 | SEM DADOS | N.A. | SEM DADOS | SEM DADOS | RURAL | SEM DADOS | SEM DADOS
13052 | 2. Semiárido | SÃO RAIMUNDO NONATO | POÇO | Poço 01 | SEM DADOS | Pé do Morro | ATIVO | 3. RUIM | 0.92593 | SEM DADOS | N.A. | SEM DADOS | SEM DADOS | RURAL | SEM DADOS | Em Operação Indevida (necessita de manutenção e/ou melhorias
13053 | 2. Semiárido | SÃO RAIMUNDO NONATO | POÇO | Poço 01 | SEM DADOS | Lagoa do Meio | ATIVO | 1. BOA | 0.30864 | SEM DADOS | N.A. | SEM DADOS | SEM DADOS | RURAL | SEM DADOS | SEM DADOS
13054 | 2. Semiárido | SÃO RAIMUNDO NONATO | POÇO | Poço 01 | SEM DADOS | Morro dos Lagos | ATIVO | 1. BOA | 0.23148 | SEM DADOS | N.A. | SEM DADOS | SEM DADOS | RURAL | SEM DADOS | SEM DADOS
13055 | 2. Semiárido | SÃO RAIMUNDO NONATO | POÇO | Poço 01 | SEM DADOS | Lagoa da Pedra | ATIVO | 1. BOA | 0.3858 | SEM DADOS | N.A. | SEM DADOS | SEM DADOS | RURAL | SEM DADOS | SEM DADOS
13056 | 2. Semiárido | SÃO RAIMUNDO NONATO | POÇO | Poço 01 | SEM DADOS | Lagoa das Emas | ATIVO | 1. BOA | 0.15432 | SEM DADOS | N.A. | SEM DADOS | SEM DADOS | RURAL | SEM DADOS | SEM DADOS
13057 | 2. Semiárido | SÃO RAIMUNDO NONATO | POÇO | Poço 01 | SEM DADOS | Lagoa do Pelado | ATIVO | 1. BOA | 0.27006 | SEM DADOS | N.A. | SEM DADOS | SEM DADOS | RURAL | SEM DADOS | SEM DADOS
13058 | 2. Semiárido | SÃO RAIMUNDO NONATO | POÇO | Poço 02 | SEM DADOS | Lagoa do Meio | ATIVO | 3. RUIM | 0.1929 | SEM DADOS | N.A. | SEM DADOS | SEM DADOS | RURAL | SEM DADOS | Em Operação Indevida (necessita de manutenção e/ou melhorias
13059 | 2. Semiárido | SÃO RAIMUNDO NONATO | POÇO | Poço 01 | SEM DADOS | Lagoa Funda | ATIVO | 1. BOA | 0.23148 | SEM DADOS | N.A. | SEM DADOS | SEM DADOS | RURAL | SEM DADOS | SEM DADOS
13060 | 2. Semiárido | SÃO RAIMUNDO NONATO | POÇO | Poço 01 | SEM DADOS | Lagoa da Baixa | ATIVO | 1. BOA | 0.27006 | SEM DADOS | N.A. | SEM DADOS | SEM DADOS | RURAL | SEM DADOS | SEM DADOS
13061 | 2. Semiárido | SÃO RAIMUNDO NONATO | POÇO | Poço 01 | SEM DADOS | Lagoa do Curral | ATIVO | 1. BOA | 0.23148 | SEM DADOS | N.A. | SEM DADOS | SEM DADOS | RURAL | SEM DADOS | SEM DADOS
13062 | 2. Semiárido | SÃO RAIMUNDO NONATO | POÇO | Poço 01 | SEM DADOS | Lagoa da Firmeza | ATIVO | 1. BOA | 0.30864 | SEM DADOS | N.A. | SEM DADOS | SEM DADOS | RURAL | SEM DADOS | SEM DADOS
13063 | 2. Semiárido | SÃO RAIMUNDO NONATO | POÇO | Poço 01 | SEM DADOS | Lagoa das Cascas | ATIVO | 1. BOA | 0.61728 | SEM DADOS | N.A. | SEM DADOS | SEM DADOS | RURAL | SEM DADOS | SEM DADOS
13065 | 2. Semiárido | SÃO RAIMUNDO NONATO | ETA | ETA 1 | SEM DADOS | PI 144 | ATIVO | 1. BOA | 144 | SEM DADOS | N.A. | SEM DADOS | SEM DADOS | URBANA | SEM DADOS | SEM DADOS
13066 | 2. Semiárido | SÃO RAIMUNDO NONATO | ETA | ETA 2 | SEM DADOS | Serra Branca | ATIVO | 3. RUIM | 56.11 | SEM DADOS | N.A. | SEM DADOS | SEM DADOS | URBANA | SEM DADOS | SEM DADOS
13067 | 2. Semiárido | SÃO RAIMUNDO NONATO | EEAT | EEAT-ETA-2 | SEM DADOS | ETA-2 | ATIVO | 1. BOA | SEM DADOS | SEM DADOS | N.A. | SEM DADOS | SEM DADOS | URBANA | SEM DADOS | SEM DADOS
13068 | 2. Semiárido | SÃO RAIMUNDO NONATO | EEAT | Booster 3 | SEM DADOS | SEM DADOS | SEM DADOS | 4. COND. N.I. | SEM DADOS | SEM DADOS | N.A. | SEM DADOS | SEM DADOS | URBANA | SEM DADOS | SEM DADOS
13069 | 2. Semiárido | SÃO RAIMUNDO NONATO | RESERVATÓRIO | RAP SERRA BRANCA | Concreto | ETA-2 (ETA SERRA BRANCA) | ATIVO | 2. MODERADA | N.A. | SEM DADOS | SEM DADOS | -8.7854 | -42.7756 | URBANA | SEM DADOS | SEM DADOS
13070 | 2. Semiárido | SÃO RAIMUNDO NONATO | RESERVATÓRIO | RAP 1 | Concreto | EEAT-5 | ATIVO | 2. MODERADA | N.A. | SEM DADOS | SEM DADOS | SEM DADOS | SEM DADOS | URBANA | SEM DADOS | SEM DADOS
13073 | 2. Semiárido | SÃO RAIMUNDO NONATO | RESERVATÓRIO | REL Dina das Bastos | Concreto | Rua Dina das Bastos | INATIVO | 4. COND. N.I. | N.A. | SEM DADOS | 300 | -9.0341 | -42.6885 | URBANA | SEM DADOS | SEM DADOS
13075 | 3. Cerrado | Sebastião Barros | POÇO | Poço Artesiano Adelmo | SEM DADOS | Zona urbana | ATIVO | 1. BOA | 1.3889 | SEM DADOS | N.A. | SEM DADOS | SEM DADOS | URBANA | SEM DADOS | SEM DADOS
13076 | 3. Cerrado | Sebastião Barros | RESERVATÓRIO | Adelmo | SEM DADOS | Zona urbana | ATIVO | 1. BOA | N.A. | SEM DADOS | 10 | SEM DADOS | SEM DADOS | URBANA | SEM DADOS | SEM DADOS
13077 | 3. Cerrado | Sebastião Barros | POÇO | Poço Artesiano Novo | SEM DADOS | Zona urbana | ATIVO | 1. BOA | 1.8056 | SEM DADOS | N.A. | SEM DADOS | SEM DADOS | URBANA | SEM DADOS | SEM DADOS
13078 | 3. Cerrado | Sebastião Barros | RESERVATÓRIO | Novo | SEM DADOS | Zona urbana | ATIVO | 1. BOA | N.A. | SEM DADOS | 30 | SEM DADOS | SEM DADOS | URBANA | SEM DADOS | SEM DADOS
13079 | 3. Cerrado | Sebastião Barros | POÇO | Poço Artesiano Laura | SEM DADOS | Zona urbana | ATIVO | 1. BOA | 1.6667 | SEM DADOS | N.A. | SEM DADOS | SEM DADOS | URBANA | SEM DADOS | SEM DADOS
13080 | 3. Cerrado | Sebastião Barros | RESERVATÓRIO | Laura | SEM DADOS | Zona urbana | ATIVO | 1. BOA | N.A. | SEM DADOS | 45 | SEM DADOS | SEM DADOS | URBANA | SEM DADOS | SEM DADOS
13081 | 3. Cerrado | Sebastião Barros | POÇO | Poço Artesiano Compro | SEM DADOS | Zona urbana | ATIVO | 1. BOA | 0.97222 | SEM DADOS | N.A. | SEM DADOS | SEM DADOS | URBANA | SEM DADOS | SEM DADOS
13082 | 3. Cerrado | Sebastião Barros | RESERVATÓRIO | Compro | SEM DADOS | Zona urbana | ATIVO | 1. BOA | N.A. | SEM DADOS | 10 | SEM DADOS | SEM DADOS | URBANA | SEM DADOS | SEM DADOS
13083 | 3. Cerrado | Sebastião Barros | POÇO | Poço Artesino Pitombas | SEM DADOS | Zona Rural | ATIVO | 2. MODERADA | 1.9444 | SEM DADOS | N.A. | SEM DADOS | SEM DADOS | RURAL | SEM DADOS | Em Operação Parcial (necessita algum equipamento para operação plena)
13084 | 3. Cerrado | Sebastião Barros | POÇO | n° 01 | Bomba | Localizado na baixaada após a casa do Sr. Salvador | ATIVO | 3. RUIM | SEM DADOS | 5.5 | N.A. | -10.8151 | -44.8369 | URBANA | SEM DADOS | Necessidade de adequações nas estruturas (alvenaria, hidráulica, elétrica)
13085 | 3. Cerrado | Sebastião Barros | POÇO | n° 02 | Bomba | Na casa do Sr. Salvador | ATIVO | 3. RUIM | 2.22 | 7 | N.A. | -10.817 | -44.8353 | URBANA | SEM DADOS | Necessidade de adequações nas estruturas (alvenaria, hidráulica, elétrica)
13086 | 3. Cerrado | Sebastião Barros | POÇO | n° 03 | Bomba | Fazenda Vereda Grande | ATIVO | 3. RUIM | 4.16 | 5.5 | N.A. | -10.8174 | -44.8257 | URBANA | SEM DADOS | Necessidade de adequações nas estruturas (alvenaria, hidráulica, elétrica)
13087 | 3. Cerrado | Sebastião Barros | POÇO | n° 04 | Bomba | Bairro Gentil | INATIVO | 3. RUIM | SEM DADOS | 1.5 | N.A. | -10.8096 | -44.8349 | URBANA | SEM DADOS | Necessidade de adequações nas estruturas (alvenaria, hidráulica, elétrica)
13088 | 3. Cerrado | Sebastião Barros | RESERVATÓRIO | R1 | SEM DADOS | SEM DADOS | ATIVO | 4. COND. N.I. | N.A. | SEM DADOS | 15 | -10.8181 | -44.8322 | URBANA | SEM DADOS | SEM DADOS
13089 | 3. Cerrado | Sebastião Barros | RESERVATÓRIO | R2 | SEM DADOS | SEM DADOS | ATIVO | 4. COND. N.I. | N.A. | SEM DADOS | 15 | -10.8181 | -44.8322 | URBANA | SEM DADOS | SEM DADOS
13090 | 3. Cerrado | Sebastião Barros | RESERVATÓRIO | R3 | SEM DADOS | SEM DADOS | ATIVO | 4. COND. N.I. | N.A. | SEM DADOS | 15 | -10.8181 | -44.8322 | URBANA | SEM DADOS | SEM DADOS
13091 | 3. Cerrado | Sebastião Barros | RESERVATÓRIO | R4 | SEM DADOS | SEM DADOS | ATIVO | 4. COND. N.I. | N.A. | SEM DADOS | 10 | -10.8137 | -44.8302 | URBANA | SEM DADOS | SEM DADOS
13092 | 3. Cerrado | Sebastião Barros | RESERVATÓRIO | R5 | SEM DADOS | SEM DADOS | ATIVO | 4. COND. N.I. | N.A. | SEM DADOS | 5 | -10.8096 | -44.8349 | URBANA | SEM DADOS | SEM DADOS
13093 | 3. Cerrado | Sebastião Barros | POÇO | n° 05 | Bomba | Povoado Pitombas | ATIVO | 4. COND. N.I. | 1.38 | 5.5 | N.A. | -10.7975 | -44.9025 | RURAL | SEM DADOS | SEM DADOS
13094 | 3. Cerrado | Sebastião Barros | POÇO | n° 06 | Bomba | Povoado Riachão | ATIVO | 4. COND. N.I. | 1.66 | 2 | N.A. | -10.6273 | -44.83 | RURAL | SEM DADOS | SEM DADOS
13095 | 3. Cerrado | Sebastião Barros | POÇO | n° 07 | Bomba | Povoado Sambaiba | ATIVO | 4. COND. N.I. | 0.41 | 1.5 | N.A. | -10.7082 | -44.89 | RURAL | SEM DADOS | SEM DADOS
13096 | 3. Cerrado | Sebastião Barros | POÇO | n° 08 | Bomba | Povoado Veredinha | ATIVO | 4. COND. N.I. | 1.11 | 1.5 | N.A. | -10.6688 | -44.9312 | RURAL | SEM DADOS | SEM DADOS
13097 | 3. Cerrado | Sebastião Barros | RESERVATÓRIO | SEM DADOS | SEM DADOS | Povoado Pitombas | ATIVO | 4. COND. N.I. | N.A. | SEM DADOS | 10 | -10.7962 | -44.9054 | RURAL | SEM DADOS | SEM DADOS
13098 | 3. Cerrado | Sebastião Barros | RESERVATÓRIO | SEM DADOS | SEM DADOS | Povoado Riachão | ATIVO | 4. COND. N.I. | N.A. | SEM DADOS | 5 | -10.6285 | -44.831 | RURAL | SEM DADOS | SEM DADOS
13099 | 3. Cerrado | Sebastião Barros | RESERVATÓRIO | SEM DADOS | SEM DADOS | Povoado Sambaiba | ATIVO | 4. COND. N.I. | N.A. | SEM DADOS | 3 | -10.7084 | -44.89 | RURAL | SEM DADOS | SEM DADOS
13100 | 3. Cerrado | Sebastião Barros | RESERVATÓRIO | SEM DADOS | SEM DADOS | Mesma área do poço n° 08 | ATIVO | 4. COND. N.I. | N.A. | SEM DADOS | 3 | -10.6688 | -44.9312 | RURAL | SEM DADOS | SEM DADOS
13101 | 3. Cerrado | SEBASTIÃO LEAL | POÇO | Poço Nº 1 | EbaraBHS 512/6 3.500 RPM | Próximo ao Reservatório | SEM DADOS | 4. COND. N.I. | 2.3148 | 10 | N.A. | -7.5658 | -44.0645 | URBANA | SEM DADOS | SEM DADOS
13102 | 3. Cerrado | SEBASTIÃO LEAL | RESERVATÓRIO | RESERVATÓRIO ELEVADO | SEM DADOS | Praça João Batista | ATIVO | 3. RUIM | N.A. | SEM DADOS | 200 | -7.5662 | -44.0642 | URBANA | SEM DADOS | NECESSITA DE REFORMA NA ESTRUTURA
13103 | 3. Cerrado | SEBASTIÃO LEAL | POÇO | SIM | SEM DADOS | LOCALIDADE ROÇA NOVA | ATIVO | 1. BOA | 0.3858 | SEM DADOS | N.A. | SEM DADOS | SEM DADOS | RURAL | SEM DADOS | SEM DADOS
13104 | 3. Cerrado | SEBASTIÃO LEAL | POÇO | SIM | SEM DADOS | GENIPAPO 02 POÇOS | ATIVO | 1. BOA | 0.3858 | SEM DADOS | N.A. | SEM DADOS | SEM DADOS | RURAL | SEM DADOS | SEM DADOS
13105 | 3. Cerrado | SEBASTIÃO LEAL | POÇO | SIM | SEM DADOS | VEREDA DOS TINGUIS 02 POÇOS | ATIVO | 1. BOA | 0.3858 | SEM DADOS | N.A. | SEM DADOS | SEM DADOS | RURAL | SEM DADOS | SEM DADOS
13106 | 3. Cerrado | SEBASTIÃO LEAL | POÇO | SIM | SEM DADOS | CHAPADA 01 POÇOS | ATIVO | 1. BOA | 0.3858 | SEM DADOS | N.A. | SEM DADOS | SEM DADOS | RURAL | SEM DADOS | SEM DADOS
13107 | 3. Cerrado | SEBASTIÃO LEAL | POÇO | SIM | SEM DADOS | SÃO FRANCISCO 02 POÇOS | ATIVO | 1. BOA | 0.3858 | SEM DADOS | N.A. | SEM DADOS | SEM DADOS | RURAL | SEM DADOS | SEM DADOS
13108 | 3. Cerrado | SEBASTIÃO LEAL | POÇO | SIM | SEM DADOS | BREJINHO 02 POÇOS | ATIVO | 1. BOA | 0.3858 | SEM DADOS | N.A. | SEM DADOS | SEM DADOS | RURAL | SEM DADOS | SEM DADOS
13109 | 3. Cerrado | SEBASTIÃO LEAL | POÇO | SIM | SEM DADOS | SANTA FÉ 05 POÇOS | ATIVO | 1. BOA | 0.3858 | SEM DADOS | N.A. | SEM DADOS | SEM DADOS | RURAL | SEM DADOS | SEM DADOS
13110 | 3. Cerrado | SEBASTIÃO LEAL | POÇO | SIM | SEM DADOS | RIACHO DA PORTA 01 | ATIVO | 1. BOA | 0.3858 | SEM DADOS | N.A. | SEM DADOS | SEM DADOS | RURAL | SEM DADOS | SEM DADOS
13111 | 3. Cerrado | SEBASTIÃO LEAL | POÇO | SIM | SEM DADOS | POÇOS 04 POÇOS | ATIVO | 1. BOA | 0.61728 | SEM DADOS | N.A. | SEM DADOS | SEM DADOS | RURAL | SEM DADOS | SEM DADOS
13112 | 3. Cerrado | SEBASTIÃO LEAL | POÇO | SIM | SEM DADOS | SERRA VERMELHA 01 | ATIVO | 1. BOA | 0.3858 | SEM DADOS | N.A. | SEM DADOS | SEM DADOS | RURAL | SEM DADOS | SEM DADOS
13113 | 3. Cerrado | SEBASTIÃO LEAL | POÇO | SIM | SEM DADOS | OURO 01 POÇOS | ATIVO | 1. BOA | 0.3858 | SEM DADOS | N.A. | SEM DADOS | SEM DADOS | RURAL | SEM DADOS | SEM DADOS
13114 | 3. Cerrado | SEBASTIÃO LEAL | POÇO | SIM | SEM DADOS | JIBOIA 03 POÇOS | ATIVO | 1. BOA | 0.3858 | SEM DADOS | N.A. | SEM DADOS | SEM DADOS | RURAL | SEM DADOS | SEM DADOS
13115 | 3. Cerrado | SEBASTIÃO LEAL | POÇO | SIM | SEM DADOS | LAJEDO 01 POÇOS | ATIVO | 1. BOA | 0.3858 | SEM DADOS | N.A. | SEM DADOS | SEM DADOS | RURAL | SEM DADOS | SEM DADOS
13116 | 3. Cerrado | SEBASTIÃO LEAL | POÇO | SIM | SEM DADOS | COTOVELO 01 POÇOS | ATIVO | 1. BOA | 0.3858 | SEM DADOS | N.A. | SEM DADOS | SEM DADOS | RURAL | SEM DADOS | SEM DADOS
13117 | 3. Cerrado | SEBASTIÃO LEAL | POÇO | SIM | SEM DADOS | TAMBORIL 03 POÇOS | ATIVO | 1. BOA | 0.3858 | SEM DADOS | N.A. | SEM DADOS | SEM DADOS | RURAL | SEM DADOS | SEM DADOS
13118 | 3. Cerrado | SEBASTIÃO LEAL | POÇO | SIM | SEM DADOS | SERRA DOS PEQUIS 01 POÇO | ATIVO | 1. BOA | 0.3858 | SEM DADOS | N.A. | SEM DADOS | SEM DADOS | RURAL | SEM DADOS | SEM DADOS
13119 | 1. Litorânea + Meio Norte | Sigefredo Pacheco | POÇO | POÇO | SEM DADOS | LOCALIDADE SANTO ANTONIO DO CAMPO VERDE, SN. | ATIVO | 1. BOA | 5 | SEM DADOS | N.A. | SEM DADOS | SEM DADOS | RURAL | SEM DADOS | SEM DADOS
13120 | 1. Litorânea + Meio Norte | Sigefredo Pacheco | POÇO | POÇO | SEM DADOS | LOCALIDADE SANTO ANTONIO DO CAMPO VERDE, SN. | ATIVO | 1. BOA | 4.1667 | SEM DADOS | N.A. | SEM DADOS | SEM DADOS | RURAL | SEM DADOS | SEM DADOS
13121 | 1. Litorânea + Meio Norte | Sigefredo Pacheco | POÇO | POÇO 43 | SEM DADOS | RUA BENEDITO PORTELA, 704. | ATIVO | 1. BOA | 4.7222 | SEM DADOS | N.A. | SEM DADOS | SEM DADOS | URBANA | SEM DADOS | SEM DADOS
13122 | 1. Litorânea + Meio Norte | Sigefredo Pacheco | POÇO | POÇO 166 | SEM DADOS | RUA VICENTE PACHECO, 830. | ATIVO | 1. BOA | 5.5556 | SEM DADOS | N.A. | SEM DADOS | SEM DADOS | URBANA | SEM DADOS | SEM DADOS
13123 | 1. Litorânea + Meio Norte | Sigefredo Pacheco | POÇO | POÇO | SEM DADOS | LOCALIDADE BAIXINHA, SN. | ATIVO | 1. BOA | 5 | SEM DADOS | N.A. | SEM DADOS | SEM DADOS | RURAL | SEM DADOS | SEM DADOS
13124 | 1. Litorânea + Meio Norte | Sigefredo Pacheco | POÇO | POÇO | SEM DADOS | RUA CARUARU, 353. | ATIVO | 1. BOA | 2.7778 | SEM DADOS | N.A. | SEM DADOS | SEM DADOS | URBANA | SEM DADOS | SEM DADOS
13125 | 1. Litorânea + Meio Norte | Sigefredo Pacheco | POÇO | POÇO COMUNITÁRIO. | SEM DADOS | RUA CARUARU, (02) | ATIVO | 1. BOA | 4.7222 | SEM DADOS | N.A. | SEM DADOS | SEM DADOS | URBANA | SEM DADOS | SEM DADOS
13126 | 1. Litorânea + Meio Norte | Sigefredo Pacheco | POÇO | POÇO | SEM DADOS | MOISES DA MATA, 416. | ATIVO | 1. BOA | 4.1667 | SEM DADOS | N.A. | SEM DADOS | SEM DADOS | RURAL | SEM DADOS | SEM DADOS
13127 | 1. Litorânea + Meio Norte | Sigefredo Pacheco | POÇO | POÇO S/C | SEM DADOS | LOCALIDADE LAGOINHAS, 235. | ATIVO | 1. BOA | 6.1111 | SEM DADOS | N.A. | SEM DADOS | SEM DADOS | RURAL | SEM DADOS | SEM DADOS
13128 | 1. Litorânea + Meio Norte | Sigefredo Pacheco | POÇO | POÇO | SEM DADOS | LOCALIDADE MOCAMBO DO PEDRO, SN. | ATIVO | 1. BOA | 4.1667 | SEM DADOS | N.A. | SEM DADOS | SEM DADOS | RURAL | SEM DADOS | SEM DADOS
13129 | 1. Litorânea + Meio Norte | Sigefredo Pacheco | POÇO | POÇO | SEM DADOS | LOCALIDADE MOCAMBO DO PEDRO, SN. | ATIVO | 1. BOA | 5 | SEM DADOS | N.A. | SEM DADOS | SEM DADOS | RURAL | SEM DADOS | SEM DADOS
13130 | 1. Litorânea + Meio Norte | Sigefredo Pacheco | POÇO | ABAST.DAGUA | SEM DADOS | LOCALIDADE BOM JARDIM, SN. | ATIVO | 1. BOA | 5.5556 | SEM DADOS | N.A. | SEM DADOS | SEM DADOS | RURAL | SEM DADOS | SEM DADOS
13131 | 1. Litorânea + Meio Norte | Sigefredo Pacheco | POÇO | SANTO ANTONIO POÇO | SEM DADOS | BAIRRO SANTO ANTONIO, SN. | ATIVO | 1. BOA | 4.7222 | SEM DADOS | N.A. | SEM DADOS | SEM DADOS | URBANA | SEM DADOS | SEM DADOS
13132 | 1. Litorânea + Meio Norte | Sigefredo Pacheco | POÇO | POÇO COMUNITARIO | SEM DADOS | RUA ANTONIO LUIZ, 333. | ATIVO | 1. BOA | 6.1111 | SEM DADOS | N.A. | SEM DADOS | SEM DADOS | URBANA | SEM DADOS | SEM DADOS
13133 | 1. Litorânea + Meio Norte | Sigefredo Pacheco | POÇO | B:CAJUEIRO POÇO | SEM DADOS | RUA JUSTINA ALVES NONATA, 290. | ATIVO | 1. BOA | 4.1667 | SEM DADOS | N.A. | SEM DADOS | SEM DADOS | URBANA | SEM DADOS | SEM DADOS
13134 | 1. Litorânea + Meio Norte | Sigefredo Pacheco | POÇO | POÇO COMUNITÁRIO | SEM DADOS | RUA 07 DE SETEMBRO, 976. B SAP JOSÉ | ATIVO | 1. BOA | 3.8889 | SEM DADOS | N.A. | SEM DADOS | SEM DADOS | URBANA | SEM DADOS | SEM DADOS
13135 | 1. Litorânea + Meio Norte | Sigefredo Pacheco | POÇO | POCO COMUNITARIO | SEM DADOS | LOCALIDADE LAGOINHA, SN. | ATIVO | 1. BOA | 4.1667 | SEM DADOS | N.A. | SEM DADOS | SEM DADOS | RURAL | SEM DADOS | SEM DADOS
13136 | 1. Litorânea + Meio Norte | Sigefredo Pacheco | POÇO | POÇO | SEM DADOS | LOCALIDADE LAGOINHA, SN. | ATIVO | 1. BOA | 4.1667 | SEM DADOS | N.A. | SEM DADOS | SEM DADOS | RURAL | SEM DADOS | SEM DADOS
13137 | 1. Litorânea + Meio Norte | Sigefredo Pacheco | POÇO | POÇO COMUNITÁRIO | SEM DADOS | LOCALIDADE OLHO D'AGUA, 266. | ATIVO | 1. BOA | 4.4444 | SEM DADOS | N.A. | SEM DADOS | SEM DADOS | RURAL | SEM DADOS | SEM DADOS
13138 | 1. Litorânea + Meio Norte | Sigefredo Pacheco | POÇO | POÇO | SEM DADOS | LOCALIDADE ARACAS, SN. | ATIVO | 1. BOA | 4.1667 | SEM DADOS | N.A. | SEM DADOS | SEM DADOS | RURAL | SEM DADOS | SEM DADOS
13139 | 1. Litorânea + Meio Norte | Sigefredo Pacheco | POÇO | POÇO | SEM DADOS | LOCALIDADE BOM JARDIM, SN. | ATIVO | 1. BOA | 3.3333 | SEM DADOS | N.A. | SEM DADOS | SEM DADOS | RURAL | SEM DADOS | SEM DADOS
13140 | 1. Litorânea + Meio Norte | Sigefredo Pacheco | POÇO | POÇO | SEM DADOS | RUA MAURICIO TOMAZ | INATIVO | 4. COND. N.I. | 5 | SEM DADOS | N.A. | SEM DADOS | SEM DADOS | URBANA | SEM DADOS | Ativação Necessária para o Funcionamento Integral do Sistema
13141 | 1. Litorânea + Meio Norte | Sigefredo Pacheco | POÇO | POÇO | SEM DADOS | LOCALIDADE LAGOINHA (CEMITERIO) | INATIVO | 4. COND. N.I. | 3.8889 | SEM DADOS | N.A. | SEM DADOS | SEM DADOS | RURAL | SEM DADOS | Ativação Necessária para o Funcionamento Integral do Sistema
13142 | 1. Litorânea + Meio Norte | Sigefredo Pacheco | RESERVATÓRIO | CAIXA | SEM DADOS | LOCALIDADE SANTO ANTONIO DO CAMPO VERDE, 01. | ATIVO | 1. BOA | N.A. | SEM DADOS | 55 | SEM DADOS | SEM DADOS | RURAL | SEM DADOS | SEM DADOS
13143 | 1. Litorânea + Meio Norte | Sigefredo Pacheco | RESERVATÓRIO | CAIXA | SEM DADOS | LOCALIDADE SANTO ANTONIO DO CAMPO VERDE 02 | ATIVO | 1. BOA | N.A. | SEM DADOS | 10 | SEM DADOS | SEM DADOS | RURAL | SEM DADOS | SEM DADOS
13144 | 1. Litorânea + Meio Norte | Sigefredo Pacheco | RESERVATÓRIO | CAIXA | SEM DADOS | RUA BENEDITO PORTELA, 704. | ATIVO | 1. BOA | N.A. | SEM DADOS | 50 | SEM DADOS | SEM DADOS | URBANA | SEM DADOS | SEM DADOS
13145 | 1. Litorânea + Meio Norte | Sigefredo Pacheco | RESERVATÓRIO | CAIXA | SEM DADOS | RUA MAURICIO TOMAZ | ATIVO | 1. BOA | N.A. | SEM DADOS | 55 | SEM DADOS | SEM DADOS | URBANA | SEM DADOS | SEM DADOS
13146 | 1. Litorânea + Meio Norte | Sigefredo Pacheco | RESERVATÓRIO | CAIXA | SEM DADOS | RUA JUSTINA ALVES NONATA, 290. B CAJUEIRO | ATIVO | 1. BOA | N.A. | SEM DADOS | 10 | SEM DADOS | SEM DADOS | URBANA | SEM DADOS | SEM DADOS
13147 | 1. Litorânea + Meio Norte | Sigefredo Pacheco | RESERVATÓRIO | CAIXA | SEM DADOS | RUA JUSTINA ALVES NONATA, 290. B CAJUEIRO | ATIVO | 1. BOA | N.A. | SEM DADOS | 10 | SEM DADOS | SEM DADOS | URBANA | SEM DADOS | SEM DADOS
13148 | 1. Litorânea + Meio Norte | Sigefredo Pacheco | RESERVATÓRIO | CAIXA | SEM DADOS | RUA CARUARÚ B BELA VISTA | ATIVO | 1. BOA | N.A. | SEM DADOS | 10 | SEM DADOS | SEM DADOS | URBANA | SEM DADOS | SEM DADOS
13149 | 1. Litorânea + Meio Norte | Sigefredo Pacheco | RESERVATÓRIO | CAIXA | SEM DADOS | RUA CARUARÚ B BELA VISTA | ATIVO | 1. BOA | N.A. | SEM DADOS | 10 | SEM DADOS | SEM DADOS | URBANA | SEM DADOS | SEM DADOS
13150 | 1. Litorânea + Meio Norte | Sigefredo Pacheco | RESERVATÓRIO | CAIXA | SEM DADOS | BAIRRO SANTO ANTONIO, SN. | ATIVO | 1. BOA | N.A. | SEM DADOS | 5 | SEM DADOS | SEM DADOS | URBANA | SEM DADOS | SEM DADOS
13151 | 1. Litorânea + Meio Norte | Sigefredo Pacheco | RESERVATÓRIO | CAIXA | SEM DADOS | RUA MOISES DA MATA | ATIVO | 1. BOA | N.A. | SEM DADOS | 10 | SEM DADOS | SEM DADOS | URBANA | SEM DADOS | SEM DADOS
13152 | 1. Litorânea + Meio Norte | Sigefredo Pacheco | RESERVATÓRIO | CAIXA | SEM DADOS | RUA MOISES DA MATA | ATIVO | 1. BOA | N.A. | SEM DADOS | 10 | SEM DADOS | SEM DADOS | URBANA | SEM DADOS | SEM DADOS
13153 | 1. Litorânea + Meio Norte | Sigefredo Pacheco | RESERVATÓRIO | CAIXA | SEM DADOS | LOCALIDADE LAGOINHA | ATIVO | 1. BOA | N.A. | SEM DADOS | 55 | SEM DADOS | SEM DADOS | RURAL | SEM DADOS | SEM DADOS
13154 | 1. Litorânea + Meio Norte | Sigefredo Pacheco | RESERVATÓRIO | CAIXA | SEM DADOS | LOCALIDADE LAGOINHA | ATIVO | 1. BOA | N.A. | SEM DADOS | 10 | SEM DADOS | SEM DADOS | RURAL | SEM DADOS | SEM DADOS
13155 | 1. Litorânea + Meio Norte | Sigefredo Pacheco | RESERVATÓRIO | CAIXA | SEM DADOS | LOCALIDADE LAGOINHA | ATIVO | 1. BOA | N.A. | SEM DADOS | 10 | SEM DADOS | SEM DADOS | RURAL | SEM DADOS | SEM DADOS
13156 | 1. Litorânea + Meio Norte | Sigefredo Pacheco | RESERVATÓRIO | CAIXA | SEM DADOS | LOCALIDADE MOCAMBO DO PEDRO, 01. | ATIVO | 1. BOA | N.A. | SEM DADOS | 10 | SEM DADOS | SEM DADOS | RURAL | SEM DADOS | SEM DADOS
13157 | 1. Litorânea + Meio Norte | Sigefredo Pacheco | RESERVATÓRIO | CAIXA | SEM DADOS | LOCALIDADE MOCAMBO DO PEDRO, 02. | ATIVO | 1. BOA | N.A. | SEM DADOS | 10 | SEM DADOS | SEM DADOS | RURAL | SEM DADOS | SEM DADOS
13158 | 1. Litorânea + Meio Norte | Sigefredo Pacheco | RESERVATÓRIO | CAIXA | SEM DADOS | LOCALIDADE OLHO D'AGUA, 266. | ATIVO | 1. BOA | N.A. | SEM DADOS | 10 | SEM DADOS | SEM DADOS | RURAL | SEM DADOS | SEM DADOS
13159 | 1. Litorânea + Meio Norte | Sigefredo Pacheco | RESERVATÓRIO | CAIXA | SEM DADOS | LOCALIDADE ARACAS, SN. | ATIVO | 1. BOA | N.A. | SEM DADOS | 10 | SEM DADOS | SEM DADOS | RURAL | SEM DADOS | SEM DADOS
13160 | 1. Litorânea + Meio Norte | Sigefredo Pacheco | RESERVATÓRIO | CAIXA | SEM DADOS | LOCALIDADE BOM JARDIM, SN. | ATIVO | 1. BOA | SEM DADOS | SEM DADOS | 10 | SEM DADOS | SEM DADOS | RURAL | SEM DADOS | SEM DADOS
13161 | 1. Litorânea + Meio Norte | Sigefredo Pacheco | POÇO | n° 01 | Bomba | Rua Caruaru, Bairro Bela Vista | ATIVO | 3. RUIM | 2.78 | 2.5 | N.A. | -4.9177 | -41.7378 | URBANA | SEM DADOS | Necessidade de adequações nas estruturas (alvenaria, hidráulica, elétrica)
13162 | 1. Litorânea + Meio Norte | Sigefredo Pacheco | POÇO | n° 02 | Bomba | Rua Jaicós, Bairro Bela Vista | ATIVO | 3. RUIM | 8.89 | 8 | N.A. | -4.9146 | -41.7358 | URBANA | SEM DADOS | Necessidade de adequações nas estruturas (alvenaria, hidráulica, elétrica)
13163 | 1. Litorânea + Meio Norte | Sigefredo Pacheco | POÇO | n° 03 | Bomba | Rua Antonio Luis, Bairro Cajueiro | ATIVO | 3. RUIM | 8.89 | 8 | N.A. | SEM DADOS | SEM DADOS | URBANA | SEM DADOS | Necessidade de adequações nas estruturas (alvenaria, hidráulica, elétrica)
13164 | 1. Litorânea + Meio Norte | Sigefredo Pacheco | POÇO | n° 04 | Bomba | Rua Justina Alves Nonata, Bairro Cajueiro | ATIVO | 3. RUIM | 4.44 | 5 | N.A. | SEM DADOS | SEM DADOS | URBANA | SEM DADOS | Necessidade de adequações nas estruturas (alvenaria, hidráulica, elétrica)
13165 | 1. Litorânea + Meio Norte | Sigefredo Pacheco | POÇO | n° 05 | Bomba | Rua Vicente Pacheco, Bairro Centro | ATIVO | 3. RUIM | 6.94 | 10 | N.A. | -4.9179 | -41.7307 | URBANA | SEM DADOS | Necessidade de adequações nas estruturas (alvenaria, hidráulica, elétrica)
13166 | 1. Litorânea + Meio Norte | Sigefredo Pacheco | POÇO | n° 06 | Bomba | Rua Benedito Pacheco, Bairro Centro | ATIVO | 3. RUIM | 2.78 | 2.5 | N.A. | -4.9157 | -41.7308 | URBANA | SEM DADOS | Necessidade de adequações nas estruturas (alvenaria, hidráulica, elétrica)
13167 | 1. Litorânea + Meio Norte | Sigefredo Pacheco | POÇO | n° 07 | Bomba | Rua Primeiro de Maio, Bairro Santo Antonio | ATIVO | 3. RUIM | 4.72 | 5 | N.A. | -4.9203 | -41.7273 | URBANA | SEM DADOS | Necessidade de adequações nas estruturas (alvenaria, hidráulica, elétrica)
13168 | 1. Litorânea + Meio Norte | Sigefredo Pacheco | POÇO | n° 08 | Bomba | Rua Sete de Setembro, Bairro São Jose | ATIVO | 3. RUIM | 4.44 | 5 | N.A. | -4.9238 | -41.7331 | URBANA | SEM DADOS | Necessidade de adequações nas estruturas (alvenaria, hidráulica, elétrica)
13169 | 1. Litorânea + Meio Norte | Sigefredo Pacheco | RESERVATÓRIO | SEM DADOS | SEM DADOS | Rua Caruaru, Bairro Bela Vista | ATIVO | 4. COND. N.I. | N.A. | SEM DADOS | 10 | -4.9178 | -41.7373 | URBANA | SEM DADOS | SEM DADOS
13170 | 1. Litorânea + Meio Norte | Sigefredo Pacheco | RESERVATÓRIO | SEM DADOS | SEM DADOS | Rua Jaicós, Bairro Bela Vista | ATIVO | 4. COND. N.I. | N.A. | SEM DADOS | 10 | -4.9146 | -41.7358 | URBANA | SEM DADOS | SEM DADOS
13171 | 1. Litorânea + Meio Norte | Sigefredo Pacheco | RESERVATÓRIO | SEM DADOS | SEM DADOS | Rua Antonio Luis, Bairro Cajueiro | ATIVO | 4. COND. N.I. | N.A. | SEM DADOS | 50 | SEM DADOS | SEM DADOS | URBANA | SEM DADOS | SEM DADOS
13172 | 1. Litorânea + Meio Norte | Sigefredo Pacheco | RESERVATÓRIO | SEM DADOS | SEM DADOS | Rua Justina Alves Nonata, Bairro Cajueiro | ATIVO | 4. COND. N.I. | N.A. | SEM DADOS | 10 | SEM DADOS | SEM DADOS | URBANA | SEM DADOS | SEM DADOS
13173 | 1. Litorânea + Meio Norte | Sigefredo Pacheco | RESERVATÓRIO | SEM DADOS | SEM DADOS | Rua Justina Alves Nonata, Bairro Cajueiro | ATIVO | 4. COND. N.I. | N.A. | SEM DADOS | 10 | SEM DADOS | SEM DADOS | URBANA | SEM DADOS | SEM DADOS
13174 | 1. Litorânea + Meio Norte | Sigefredo Pacheco | RESERVATÓRIO | SEM DADOS | SEM DADOS | Rua Vicente Pacheco, Bairro Centro | ATIVO | 4. COND. N.I. | N.A. | SEM DADOS | 55 | -4.9148 | -41.7309 | URBANA | SEM DADOS | SEM DADOS
13175 | 1. Litorânea + Meio Norte | Sigefredo Pacheco | RESERVATÓRIO | SEM DADOS | SEM DADOS | Rua Primeiro de Maio, Bairro Santo Antonio | ATIVO | 4. COND. N.I. | N.A. | SEM DADOS | 5 | -4.9203 | -41.7273 | URBANA | SEM DADOS | SEM DADOS
13176 | 1. Litorânea + Meio Norte | Sigefredo Pacheco | RESERVATÓRIO | SEM DADOS | SEM DADOS | Rua Sete de Setembro, Bairro São Jose | ATIVO | 4. COND. N.I. | N.A. | SEM DADOS | 5 | -4.9238 | -41.7331 | URBANA | SEM DADOS | SEM DADOS
13177 | 1. Litorânea + Meio Norte | Sigefredo Pacheco | POÇO | n° 09 | Bomba | Aglomerado Lagoinha | ATIVO | 3. RUIM | 9.17 | 7.5 | N.A. | -4.9424 | -41.8373 | RURAL | SEM DADOS | Necessidade de adequações nas estruturas (alvenaria, hidráulica, elétrica)
13178 | 1. Litorânea + Meio Norte | Sigefredo Pacheco | POÇO | n° 10 | Bomba | Aglomerado Lagoinha, bairro São Jorge | ATIVO | 3. RUIM | 3.61 | 5.5 | N.A. | -4.9388 | -41.8428 | RURAL | SEM DADOS | Necessidade de adequações nas estruturas (alvenaria, hidráulica, elétrica)
13179 | 1. Litorânea + Meio Norte | Sigefredo Pacheco | POÇO | n° 11 | Bomba | Aglomerado Lagoinha | ATIVO | 3. RUIM | 4.72 | 1.5 | N.A. | -4.9408 | -41.8464 | RURAL | SEM DADOS | Necessidade de adequações nas estruturas (alvenaria, hidráulica, elétrica)
13180 | 1. Litorânea + Meio Norte | Sigefredo Pacheco | POÇO | n° 12 | Bomba | Aglomerado Santo Antônio do Campo Verde | ATIVO | 3. RUIM | SEM DADOS | SEM DADOS | N.A. | -4.874 | -41.6834 | RURAL | SEM DADOS | Necessidade de adequações nas estruturas (alvenaria, hidráulica, elétrica)
13181 | 1. Litorânea + Meio Norte | Sigefredo Pacheco | POÇO | n° 13 | Bomba | Aglomerado Santo Antônio do Campo Verde | ATIVO | 3. RUIM | SEM DADOS | SEM DADOS | N.A. | -4.8689 | -41.6829 | RURAL | SEM DADOS | Necessidade de adequações nas estruturas (alvenaria, hidráulica, elétrica)
13182 | 1. Litorânea + Meio Norte | Sigefredo Pacheco | POÇO | n° 14 | Bomba | Localidade Baixinha | ATIVO | 4. COND. N.I. | 8.33 | SEM DADOS | N.A. | -5.1114 | -41.8265 | RURAL | SEM DADOS | SEM DADOS
13183 | 1. Litorânea + Meio Norte | Sigefredo Pacheco | POÇO | n° 15 | Bomba | Localidade Bom Jardim | ATIVO | 4. COND. N.I. | 2.16 | 2 | N.A. | -4.9832 | -41.7459 | RURAL | SEM DADOS | SEM DADOS
13184 | 1. Litorânea + Meio Norte | Sigefredo Pacheco | POÇO | n° 16 | Bomba | Localidade Brazão | ATIVO | 4. COND. N.I. | 1.38 | 3 | N.A. | -5.0267 | -41.7112 | RURAL | SEM DADOS | SEM DADOS
13185 | 1. Litorânea + Meio Norte | Sigefredo Pacheco | POÇO | n° 17 | Bomba | Localidade Brazão | ATIVO | 4. COND. N.I. | 1.38 | 3 | N.A. | -5.0033 | -41.7052 | RURAL | SEM DADOS | SEM DADOS
13186 | 1. Litorânea + Meio Norte | Sigefredo Pacheco | POÇO | n° 18 | Bomba | Localidade Araçás | ATIVO | 4. COND. N.I. | 2.22 | 3 | N.A. | -4.873 | -41.8164 | RURAL | SEM DADOS | SEM DADOS
13187 | 1. Litorânea + Meio Norte | Sigefredo Pacheco | POÇO | n° 19 | Bomba | Localidade Olhos D'Agua | ATIVO | 4. COND. N.I. | 2.22 | 3 | N.A. | -4.8934 | -41.8279 | RURAL | SEM DADOS | SEM DADOS
13188 | 1. Litorânea + Meio Norte | Sigefredo Pacheco | POÇO | n° 20 | Bomba | Localidade Mucambo de Pedro | ATIVO | 4. COND. N.I. | 2.22 | 3 | N.A. | -4.8039 | -41.7431 | RURAL | SEM DADOS | SEM DADOS
13189 | 1. Litorânea + Meio Norte | Sigefredo Pacheco | POÇO | n° 21 | Bomba | Localidade Mucambo de Pedro | ATIVO | 4. COND. N.I. | 1.38 | 3 | N.A. | -4.7953 | -41.7501 | RURAL | SEM DADOS | SEM DADOS
13190 | 1. Litorânea + Meio Norte | Sigefredo Pacheco | POÇO | n° 22 | Bomba | Localidade Bar Vermelho | ATIVO | 4. COND. N.I. | 1.94 | 3 | N.A. | -5.1282 | -41.9216 | RURAL | SEM DADOS | SEM DADOS
13191 | 1. Litorânea + Meio Norte | Sigefredo Pacheco | POÇO | n° 23 | Bomba | Localidade Bar Vermelho | ATIVO | 4. COND. N.I. | SEM DADOS | SEM DADOS | N.A. | -5.1271 | -41.9225 | RURAL | SEM DADOS | SEM DADOS
13192 | 1. Litorânea + Meio Norte | Sigefredo Pacheco | RESERVATÓRIO | SEM DADOS | SEM DADOS | Aglomerado Lagoinha | ATIVO | 4. COND. N.I. | N.A. | SEM DADOS | 50 | -4.9406 | -41.8369 | RURAL | SEM DADOS | SEM DADOS
13193 | 1. Litorânea + Meio Norte | Sigefredo Pacheco | RESERVATÓRIO | SEM DADOS | SEM DADOS | Aglomerado Lagoinha, bairro São Jorge | ATIVO | 4. COND. N.I. | N.A. | SEM DADOS | 10 | -4.9381 | -41.8431 | RURAL | SEM DADOS | SEM DADOS
13194 | 1. Litorânea + Meio Norte | Sigefredo Pacheco | RESERVATÓRIO | SEM DADOS | SEM DADOS | Aglomerado Lagoinha | ATIVO | 4. COND. N.I. | N.A. | SEM DADOS | 10 | -4.9414 | -41.8469 | RURAL | SEM DADOS | SEM DADOS
13195 | 1. Litorânea + Meio Norte | Sigefredo Pacheco | RESERVATÓRIO | SEM DADOS | SEM DADOS | Aglomerado Santo Antônio do Campo Verde | ATIVO | 4. COND. N.I. | N.A. | SEM DADOS | 20 | -4.874 | -41.6834 | RURAL | SEM DADOS | SEM DADOS
13196 | 1. Litorânea + Meio Norte | Sigefredo Pacheco | RESERVATÓRIO | SEM DADOS | SEM DADOS | Aglomerado Santo Antônio do Campo Verde | ATIVO | 4. COND. N.I. | N.A. | SEM DADOS | 40 | -4.8689 | -41.6829 | RURAL | SEM DADOS | SEM DADOS
13197 | 1. Litorânea + Meio Norte | Sigefredo Pacheco | RESERVATÓRIO | SEM DADOS | SEM DADOS | Localidade Baixinha | ATIVO | 4. COND. N.I. | N.A. | SEM DADOS | 10 | -5.1114 | -41.8265 | RURAL | SEM DADOS | SEM DADOS
13198 | 1. Litorânea + Meio Norte | Sigefredo Pacheco | RESERVATÓRIO | SEM DADOS | SEM DADOS | Localidade Bom Jardim | ATIVO | 4. COND. N.I. | N.A. | SEM DADOS | 10 | -4.9832 | -41.7459 | RURAL | SEM DADOS | SEM DADOS
13199 | 1. Litorânea + Meio Norte | Sigefredo Pacheco | RESERVATÓRIO | SEM DADOS | SEM DADOS | Localidade Brazão | ATIVO | 4. COND. N.I. | N.A. | SEM DADOS | 5 | -5.0267 | -41.7112 | RURAL | SEM DADOS | SEM DADOS
13200 | 1. Litorânea + Meio Norte | Sigefredo Pacheco | RESERVATÓRIO | SEM DADOS | SEM DADOS | Localidade Brazão | ATIVO | 4. COND. N.I. | N.A. | SEM DADOS | 10 | -5.0033 | -41.7052 | RURAL | SEM DADOS | SEM DADOS
13201 | 1. Litorânea + Meio Norte | Sigefredo Pacheco | RESERVATÓRIO | SEM DADOS | SEM DADOS | Localidade Araçás | ATIVO | 4. COND. N.I. | N.A. | SEM DADOS | 10 | -4.873 | -41.8164 | RURAL | SEM DADOS | SEM DADOS
13202 | 1. Litorânea + Meio Norte | Sigefredo Pacheco | RESERVATÓRIO | SEM DADOS | SEM DADOS | Localidade Olhos D'Agua | ATIVO | 4. COND. N.I. | N.A. | SEM DADOS | 5 | -4.8934 | -41.8279 | RURAL | SEM DADOS | SEM DADOS
13203 | 1. Litorânea + Meio Norte | Sigefredo Pacheco | RESERVATÓRIO | SEM DADOS | SEM DADOS | Localidade Mucambo de Pedro | ATIVO | 4. COND. N.I. | N.A. | SEM DADOS | 10 | -4.8039 | -41.7431 | RURAL | SEM DADOS | SEM DADOS
13204 | 1. Litorânea + Meio Norte | Sigefredo Pacheco | RESERVATÓRIO | SEM DADOS | SEM DADOS | Localidade Mucambo de Pedro | ATIVO | 4. COND. N.I. | N.A. | SEM DADOS | 10 | -4.7953 | -41.7501 | RURAL | SEM DADOS | SEM DADOS
13205 | 1. Litorânea + Meio Norte | Sigefredo Pacheco | RESERVATÓRIO | SEM DADOS | SEM DADOS | Localidade Bar Vermelho | ATIVO | 4. COND. N.I. | N.A. | SEM DADOS | 5 | -5.1282 | -41.9216 | RURAL | SEM DADOS | SEM DADOS
13206 | 1. Litorânea + Meio Norte | Sigefredo Pacheco | RESERVATÓRIO | SEM DADOS | SEM DADOS | Localidade Bar Vermelho | ATIVO | 4. COND. N.I. | N.A. | SEM DADOS | 5 | -5.1271 | -41.9225 | RURAL | SEM DADOS | SEM DADOS
13207 | 2. Semiárido | SIMÕES | CAPTAÇÃO | CAPTAÇÃO | MARCA/MODELO BOMBA EBARA BHS 511-8, POTÊNCIA 35 HP, VAZÃO 60 m³/h. | AÇUDE SALGADINHA | SEM DADOS | 4. COND. N.I. | 4.6296 | 35.49 | N.A. | -7.5846 | -40.8245 | RURAL | SEM DADOS | SEM DADOS
13208 | 2. Semiárido | SIMÕES | CAPTAÇÃO | SEM DADOS | SEM DADOS | Barragem Salgadinho | ATIVO | 4. COND. N.I. | SEM DADOS | SEM DADOS | N.A. | SEM DADOS | SEM DADOS | URBANA | SEM DADOS | SEM DADOS
13209 | 2. Semiárido | SIMÕES | ETA | SEM DADOS | SEM DADOS | Sede do Município | ATIVO | 4. COND. N.I. | SEM DADOS | SEM DADOS | N.A. | SEM DADOS | SEM DADOS | URBANA | SEM DADOS | SEM DADOS
13210 | 2. Semiárido | SIMÕES | RESERVATÓRIO | SEM DADOS | SEM DADOS | PI-142 Bairro Veneza | ATIVO | 4. COND. N.I. | N.A. | SEM DADOS | 50 | -7.6037 | -40.8176 | URBANA | SEM DADOS | SEM DADOS
13211 | 2. Semiárido | SIMÕES | CAPTAÇÃO | SEM DADOS | SEM DADOS | Povoado Curralinho | ATIVO | 4. COND. N.I. | SEM DADOS | SEM DADOS | N.A. | -7.6977 | -40.7211 | RURAL | SEM DADOS | SEM DADOS
13212 | 2. Semiárido | SIMÕES | POÇO | n° 01 | Bomba | Povoado Curralinho | ATIVO | 4. COND. N.I. | 0.41 | 1.5 | N.A. | -7.6946 | -40.7346 | RURAL | SEM DADOS | SEM DADOS
13213 | 2. Semiárido | SIMÕES | RESERVATÓRIO | SEM DADOS | SEM DADOS | Povoado Curralinho | ATIVO | 4. COND. N.I. | N.A. | SEM DADOS | 10 | -7.6945 | -40.7364 | RURAL | SEM DADOS | SEM DADOS
13214 | 2. Semiárido | SIMÕES | RESERVATÓRIO | SEM DADOS | SEM DADOS | Povoado Curralinho | ATIVO | 4. COND. N.I. | N.A. | SEM DADOS | 10 | -7.6945 | -40.7364 | RURAL | SEM DADOS | SEM DADOS
13215 | 2. Semiárido | SIMÕES | RESERVATÓRIO | SEM DADOS | SEM DADOS | Povoado Curralinho | ATIVO | 4. COND. N.I. | N.A. | SEM DADOS | 10 | -7.6945 | -40.7364 | RURAL | SEM DADOS | SEM DADOS
13216 | 2. Semiárido | SIMÕES | RESERVATÓRIO | SEM DADOS | SEM DADOS | Povoado Curralinho | ATIVO | 4. COND. N.I. | N.A. | SEM DADOS | 10 | -7.6945 | -40.7364 | RURAL | SEM DADOS | SEM DADOS
13217 | 2. Semiárido | SIMÕES | RESERVATÓRIO | SEM DADOS | SEM DADOS | Povoado Curralinho | ATIVO | 4. COND. N.I. | N.A. | SEM DADOS | 5 | -7.6945 | -40.7364 | RURAL | SEM DADOS | SEM DADOS
13218 | 2. Semiárido | SIMÕES | CAPTAÇÃO | SEM DADOS | SEM DADOS | Localidade Jatobá | ATIVO | 4. COND. N.I. | SEM DADOS | SEM DADOS | N.A. | -7.6669 | -40.6662 | RURAL | SEM DADOS | SEM DADOS
13219 | 2. Semiárido | SIMÕES | CAPTAÇÃO | SEM DADOS | SEM DADOS | Localidade João de Sousa | ATIVO | 4. COND. N.I. | SEM DADOS | SEM DADOS | N.A. | -7.6422 | -40.8147 | RURAL | SEM DADOS | SEM DADOS
13220 | 2. Semiárido | SIMÕES | CAPTAÇÃO | SEM DADOS | SEM DADOS | Açude Belo Monte | ATIVO | 4. COND. N.I. | SEM DADOS | SEM DADOS | N.A. | -7.508 | -40.8956 | RURAL | SEM DADOS | SEM DADOS
13221 | 2. Semiárido | SIMÕES | CAPTAÇÃO | SEM DADOS | SEM DADOS | Localidade Maria Preta | ATIVO | 4. COND. N.I. | SEM DADOS | SEM DADOS | N.A. | -7.5081 | -40.8954 | RURAL | SEM DADOS | SEM DADOS
13222 | 2. Semiárido | SIMÕES | CAPTAÇÃO | SEM DADOS | SEM DADOS | Localidade Monte Santo | ATIVO | 4. COND. N.I. | SEM DADOS | SEM DADOS | N.A. | -7.8419 | -40.6438 | RURAL | SEM DADOS | SEM DADOS
13223 | 2. Semiárido | SIMÕES | CAPTAÇÃO | SEM DADOS | SEM DADOS | Localidade Pé da Serra do Olho D'Água | ATIVO | 4. COND. N.I. | SEM DADOS | SEM DADOS | N.A. | -7.6188 | -40.7167 | RURAL | SEM DADOS | SEM DADOS
13224 | 2. Semiárido | SIMÕES | POÇO | n° 08 | Bomba | Localidade Jatobá | ATIVO | 4. COND. N.I. | 5.55 | 7.5 | N.A. | -7.7306 | -40.6313 | RURAL | SEM DADOS | SEM DADOS
13225 | 2. Semiárido | SIMÕES | POÇO | n° 02 | Bomba | Localidade João de Sousa | ATIVO | 4. COND. N.I. | 0.41 | 2 | N.A. | -7.6452 | -40.809 | RURAL | SEM DADOS | SEM DADOS
13226 | 2. Semiárido | SIMÕES | POÇO | n° 03 | Bomba | Localidade Maria Preta | INATIVO | 4. COND. N.I. | 0.33 | 1 | N.A. | -7.5049 | -40.8866 | RURAL | SEM DADOS | SEM DADOS
13227 | 2. Semiárido | SIMÕES | POÇO | n° 04 | Bomba | Localidade Monte Santo | ATIVO | 4. COND. N.I. | 0.83 | 1.5 | N.A. | -7.8463 | -40.6443 | RURAL | SEM DADOS | SEM DADOS
13228 | 2. Semiárido | SIMÕES | POÇO | n° 05 | Bomba | Localidade Pé da Serra do Olho D'Água | ATIVO | 4. COND. N.I. | 0.69 | 2 | N.A. | -7.6188 | -40.7157 | RURAL | SEM DADOS | SEM DADOS
13229 | 2. Semiárido | SIMÕES | POÇO | n° 06 | Bomba | Localidade Riacho | INATIVO | 4. COND. N.I. | 0.41 | 1 | N.A. | -7.8771 | -40.6976 | RURAL | SEM DADOS | SEM DADOS
13230 | 2. Semiárido | SIMÕES | RESERVATÓRIO | SEM DADOS | SEM DADOS | Localidade João de Sousa | ATIVO | 4. COND. N.I. | N.A. | SEM DADOS | 15 | -7.6461 | -40.8092 | RURAL | SEM DADOS | SEM DADOS
13231 | 2. Semiárido | SIMÕES | RESERVATÓRIO | SEM DADOS | SEM DADOS | Localidade Maria Preta | INATIVO | 4. COND. N.I. | N.A. | SEM DADOS | 5 | -7.5049 | -40.8866 | RURAL | SEM DADOS | SEM DADOS
13232 | 2. Semiárido | SIMÕES | RESERVATÓRIO | SEM DADOS | SEM DADOS | Localidade Monte Santo | ATIVO | 4. COND. N.I. | N.A. | SEM DADOS | 15 | -7.8463 | -40.6444 | RURAL | SEM DADOS | SEM DADOS
13233 | 2. Semiárido | SIMÕES | RESERVATÓRIO | SEM DADOS | SEM DADOS | Localidade Monte Santo | ATIVO | 4. COND. N.I. | N.A. | SEM DADOS | 15 | -7.8463 | -40.6444 | RURAL | SEM DADOS | SEM DADOS
13234 | 2. Semiárido | SIMÕES | RESERVATÓRIO | SEM DADOS | SEM DADOS | Localidade Pé da Serra do Olho D'Água | ATIVO | 4. COND. N.I. | N.A. | SEM DADOS | 10 | -7.6188 | -40.7167 | RURAL | SEM DADOS | SEM DADOS
13235 | 2. Semiárido | SIMÕES | RESERVATÓRIO | SEM DADOS | SEM DADOS | Localidade Riacho | INATIVO | 4. COND. N.I. | N.A. | SEM DADOS | 5 | -7.8773 | -40.6982 | RURAL | SEM DADOS | SEM DADOS
13236 | 2. Semiárido | SIMÕES | RESERVATÓRIO | SEM DADOS | SEM DADOS | Localidade Serra do Azulão | ATIVO | 4. COND. N.I. | N.A. | SEM DADOS | 2 | -7.7706 | -40.6629 | RURAL | SEM DADOS | SEM DADOS
13237 | 2. Semiárido | SIMÕES | RESERVATÓRIO | SEM DADOS | SEM DADOS | Localidade Serra do Azulão | ATIVO | 4. COND. N.I. | N.A. | SEM DADOS | 2 | -7.7667 | -40.6593 | RURAL | SEM DADOS | SEM DADOS
13238 | 2. Semiárido | SIMÕES | RESERVATÓRIO | SEM DADOS | SEM DADOS | Localidade Serra do Azulão | ATIVO | 4. COND. N.I. | N.A. | SEM DADOS | 2 | -7.7621 | -40.6613 | RURAL | SEM DADOS | SEM DADOS
13239 | 2. Semiárido | Simplício Mendes | POÇO | POÇO 1 | EBARA BHS 516-10 25HP | Rua Benedito de Sousa Reis | SEM DADOS | 4. COND. N.I. | 2.7006 | SEM DADOS | N.A. | -7.8593 | -41.903 | URBANA | SEM DADOS | SEM DADOS
13240 | 2. Semiárido | Simplício Mendes | POÇO | POÇO 2 | EBARA BHS 512-15 25HP | SEM DADOS | SEM DADOS | 4. COND. N.I. | 2.3148 | SEM DADOS | N.A. | SEM DADOS | SEM DADOS | URBANA | SEM DADOS | SEM DADOS
13241 | 2. Semiárido | Simplício Mendes | POÇO | POÇO 3 | Leão S40 – 15 37,5hp | R Sergio Ferreira | SEM DADOS | 4. COND. N.I. | 3.858 | SEM DADOS | N.A. | SEM DADOS | SEM DADOS | URBANA | Endereço não encontrado no Google Maps | SEM DADOS
13242 | 2. Semiárido | Simplício Mendes | POÇO | POÇO 4 | LEÃO R11 -14 | Rua Manoel Fco. Veras N. Cidade | SEM DADOS | 4. COND. N.I. | SEM DADOS | SEM DADOS | N.A. | SEM DADOS | SEM DADOS | URBANA | Endereço não encontrado no Google Maps | SEM DADOS
13243 | 2. Semiárido | Simplício Mendes | POÇO | POÇO 5 | EBARA BHS 511-10 11HP | Rua Pe. Madeira | SEM DADOS | 4. COND. N.I. | 1.0802 | SEM DADOS | N.A. | -7.8674 | -41.9037 | URBANA | SEM DADOS | SEM DADOS
13244 | 2. Semiárido | Simplício Mendes | RESERVATÓRIO | SEM DADOS | SEM DADOS | Rua Adélia costa, vila Henrique cósta | ATIVO | 4. COND. N.I. | N.A. | SEM DADOS | 50 | SEM DADOS | SEM DADOS | URBANA | Verificar localização exata da unidade | SEM DADOS
13245 | 2. Semiárido | Simplício mendes | RESERVATÓRIO | SEM DADOS | SEM DADOS | Rua arnaldo ferreira de carvalho, alto da matriz | ATIVO | 4. COND. N.I. | N.A. | SEM DADOS | 15 | -7.8639 | -41.911 | URBANA | SEM DADOS | SEM DADOS
13246 | 2. Semiárido | Simplício mendes | RESERVATÓRIO | SEM DADOS | SEM DADOS | Rua arnaldo ferreira de carvalho, alto da matriz | ATIVO | 4. COND. N.I. | N.A. | SEM DADOS | 75 | -7.8639 | -41.911 | URBANA | SEM DADOS | SEM DADOS
13247 | 2. Semiárido | Simplício mendes | POÇO | n° 02 | Bomba | Rua Benedito Reis, Bairro Nova Cidade | ATIVO | 3. RUIM | 9.72 | 30 | N.A. | -7.8594 | -41.9052 | URBANA | SEM DADOS | Necessidade de adequações nas estruturas (alvenaria, hidráulica, elétrica)
13248 | 2. Semiárido | Simplício mendes | POÇO | n° 03 | Bomba | Rua Sergio Ferreira, Bairro Nova Cidade | ATIVO | 3. RUIM | 12.5 | 40 | N.A. | -7.8602 | -41.9071 | URBANA | SEM DADOS | Necessidade de adequações nas estruturas (alvenaria, hidráulica, elétrica)
13249 | 2. Semiárido | Simplício mendes | POÇO | n° 04 | Bomba | Rua Manoel Francisco Veras, Bairro Nova Cidade | ATIVO | 3. RUIM | 8.33 | 10 | N.A. | -7.8623 | -41.9055 | URBANA | SEM DADOS | Necessidade de adequações nas estruturas (alvenaria, hidráulica, elétrica)
13250 | 2. Semiárido | Simplício mendes | POÇO | n° 05 | Bomba | Rua Padre Madeira, Vila Henrique Costa | ATIVO | 3. RUIM | 4.16 | 12 | N.A. | -7.8675 | -41.9036 | URBANA | SEM DADOS | Necessidade de adequações nas estruturas (alvenaria, hidráulica, elétrica)
13251 | 2. Semiárido | Simplício mendes | RESERVATÓRIO | SEM DADOS | SEM DADOS | Rua Arnaldo Ferreira de Carvalho, Bairro Alto da Matriz | ATIVO | 4. COND. N.I. | N.A. | SEM DADOS | 200 | -7.8639 | -41.9111 | URBANA | SEM DADOS | SEM DADOS
13252 | 2. Semiárido | Simplício mendes | RESERVATÓRIO | SEM DADOS | SEM DADOS | Localizado ao lado do poço n° 05 | ATIVO | 4. COND. N.I. | N.A. | SEM DADOS | 50 | -7.8675 | -41.9036 | URBANA | SEM DADOS | SEM DADOS
13253 | 2. Semiárido | Simplício mendes | POÇO | n° 06 | Bomba | Povoado Morro dos Cavalos | ATIVO | 4. COND. N.I. | 5 | SEM DADOS | N.A. | -7.8875 | -42.0533 | RURAL | SEM DADOS | SEM DADOS
13254 | 2. Semiárido | Simplício mendes | POÇO | n° 07 | Bomba | Povoado Morro dos Cavalos | ATIVO | 4. COND. N.I. | 1.94 | SEM DADOS | N.A. | -8.7489 | -42.0548 | RURAL | SEM DADOS | SEM DADOS
13255 | 2. Semiárido | Simplício mendes | POÇO | n° 08 | Bomba | Povoado Lagoa da Caridade | ATIVO | 4. COND. N.I. | 2.22 | SEM DADOS | N.A. | -7.6672 | -42.161 | RURAL | SEM DADOS | SEM DADOS
13256 | 2. Semiárido | Simplício mendes | POÇO | n° 09 | Bomba | Povoado Lagoa da Caridade | ATIVO | 4. COND. N.I. | SEM DADOS | SEM DADOS | N.A. | -7.6686 | -42.1607 | RURAL | SEM DADOS | SEM DADOS
13257 | 2. Semiárido | Simplício mendes | POÇO | n° 10 | Bomba | Localidade Moreira | ATIVO | 4. COND. N.I. | 2.77 | 5 | N.A. | -7.8905 | -41.8087 | RURAL | SEM DADOS | SEM DADOS
13258 | 2. Semiárido | Simplício mendes | POÇO | n° 11 | Bomba | Localidade Moreira | INATIVO | 4. COND. N.I. | SEM DADOS | SEM DADOS | N.A. | -7.8906 | -41.8088 | RURAL | SEM DADOS | SEM DADOS
13259 | 2. Semiárido | Simplício mendes | POÇO | n° 12 | Bomba | Aglomerado Rural Alagadiço Grande | ATIVO | 4. COND. N.I. | 2.77 | 5 | N.A. | -7.9348 | -42.0978 | RURAL | SEM DADOS | SEM DADOS
13260 | 2. Semiárido | Simplício mendes | POÇO | n° 13 | Bomba | Aglomerado Rural Alagadiço Grande | ATIVO | 4. COND. N.I. | 0.83 | 2 | N.A. | -7.9389 | -42.1008 | RURAL | SEM DADOS | SEM DADOS
13261 | 2. Semiárido | Simplício mendes | POÇO | n° 14 | Bomba | Aglomerado Alagadiço Pequeno | ATIVO | 4. COND. N.I. | 4.16 | 4.5 | N.A. | -7.8621 | -42.1025 | RURAL | SEM DADOS | SEM DADOS
13262 | 2. Semiárido | Simplício mendes | POÇO | n° 15 | Bomba | Aglomerado Alagadiço Pequeno | ATIVO | 4. COND. N.I. | 3.33 | 3 | N.A. | -7.8632 | -42.0991 | RURAL | SEM DADOS | SEM DADOS
13263 | 2. Semiárido | Simplício mendes | POÇO | n° 16 | Bomba | Aglomerado Formosa | ATIVO | 4. COND. N.I. | 1.38 | SEM DADOS | N.A. | -7.6167 | -42.2066 | RURAL | SEM DADOS | SEM DADOS
13264 | 2. Semiárido | Simplício mendes | POÇO | n° 17 | Bomba | Aglomerado Ipueira | ATIVO | 4. COND. N.I. | 3.05 | 3 | N.A. | -7.8128 | -42.147 | RURAL | SEM DADOS | SEM DADOS
13265 | 2. Semiárido | Simplício mendes | POÇO | n° 18 | Bomba | Aglomerado Ipueira | ATIVO | 4. COND. N.I. | 3.05 | 3 | N.A. | -7.8207 | -42.1515 | RURAL | SEM DADOS | SEM DADOS
13266 | 2. Semiárido | Simplício mendes | POÇO | n° 19 | Bomba | Aglomerado Dominguinhos | ATIVO | 4. COND. N.I. | 1.66 | 6 | N.A. | -7.8906 | -41.8403 | RURAL | SEM DADOS | SEM DADOS
13267 | 2. Semiárido | Simplício mendes | POÇO | n° 20 | Bomba | Aglomerado Dominguinhos | ATIVO | 4. COND. N.I. | 1.25 | 2 | N.A. | -7.8818 | -41.8418 | RURAL | SEM DADOS | SEM DADOS
13268 | 2. Semiárido | Simplício mendes | POÇO | n° 21 | Bomba | Povoado Peador | ATIVO | 4. COND. N.I. | 2.5 | 3 | N.A. | -7.9289 | -41.8643 | RURAL | SEM DADOS | SEM DADOS
13269 | 2. Semiárido | Simplício mendes | POÇO | n° 22 | Bomba | Povoado Peador | ATIVO | 4. COND. N.I. | 1.38 | 3 | N.A. | -7.9286 | -41.8627 | RURAL | SEM DADOS | SEM DADOS
13270 | 2. Semiárido | Simplício mendes | POÇO | n° 23 | Bomba | Localidade Formiga | ATIVO | 4. COND. N.I. | 1.38 | 12 | N.A. | -7.8844 | -41.8754 | RURAL | SEM DADOS | SEM DADOS
13271 | 2. Semiárido | Simplício mendes | RESERVATÓRIO | SEM DADOS | SEM DADOS | Localizado aprox. 200 m do poço n° 06 | ATIVO | 4. COND. N.I. | N.A. | SEM DADOS | 65 | -7.886 | -42.0535 | RURAL | SEM DADOS | SEM DADOS
13272 | 2. Semiárido | Simplício mendes | RESERVATÓRIO | SEM DADOS | SEM DADOS | Localizado ao lado do poço n° 08 | ATIVO | 4. COND. N.I. | N.A. | SEM DADOS | 15 | -7.6672 | -42.161 | RURAL | SEM DADOS | SEM DADOS
13273 | 2. Semiárido | Simplício mendes | RESERVATÓRIO | SEM DADOS | SEM DADOS | Localizado à 800 m do poço n° 09 | ATIVO | 4. COND. N.I. | N.A. | SEM DADOS | 70 | -7.6679 | -42.1637 | RURAL | SEM DADOS | SEM DADOS
13274 | 2. Semiárido | Simplício mendes | RESERVATÓRIO | SEM DADOS | SEM DADOS | Localizado aprox. 100 m do poço n° 10 | ATIVO | 4. COND. N.I. | N.A. | SEM DADOS | 10 | -7.8897 | -41.8091 | RURAL | SEM DADOS | SEM DADOS
13275 | 2. Semiárido | Simplício mendes | RESERVATÓRIO | SEM DADOS | SEM DADOS | Localizado aprox. 300 m do poço n° 12 | ATIVO | 4. COND. N.I. | N.A. | SEM DADOS | 25 | -7.9348 | -42.0978 | RURAL | SEM DADOS | SEM DADOS
13276 | 2. Semiárido | Simplício mendes | RESERVATÓRIO | SEM DADOS | SEM DADOS | Localizado aprox. 200 m do poço n° 13 | ATIVO | 4. COND. N.I. | N.A. | SEM DADOS | 5 | -7.9389 | -42.1008 | RURAL | SEM DADOS | SEM DADOS
13277 | 2. Semiárido | Simplício mendes | RESERVATÓRIO | SEM DADOS | SEM DADOS | Localizado aprox. 100 m do poço n° 14 | ATIVO | 4. COND. N.I. | N.A. | SEM DADOS | 5 | -7.863 | -42.1023 | RURAL | SEM DADOS | SEM DADOS
13278 | 2. Semiárido | Simplício mendes | RESERVATÓRIO | SEM DADOS | SEM DADOS | Localizado ao lado do poço n° 15 | ATIVO | 4. COND. N.I. | N.A. | SEM DADOS | 20 | -7.8632 | -42.0991 | RURAL | SEM DADOS | SEM DADOS
13279 | 2. Semiárido | Simplício mendes | RESERVATÓRIO | SEM DADOS | SEM DADOS | Localizado aprox. 90 m do poço n° 16 | ATIVO | 4. COND. N.I. | N.A. | SEM DADOS | 10 | -7.6167 | -42.2059 | RURAL | SEM DADOS | SEM DADOS
13280 | 2. Semiárido | Simplício mendes | RESERVATÓRIO | SEM DADOS | SEM DADOS | Localizado ao lado do poço n° 17 | ATIVO | 4. COND. N.I. | N.A. | SEM DADOS | 20 | -7.8128 | -42.147 | RURAL | SEM DADOS | SEM DADOS
13281 | 2. Semiárido | Simplício mendes | RESERVATÓRIO | SEM DADOS | SEM DADOS | Localizado aprox. 220 m do poço n° 18 | ATIVO | 4. COND. N.I. | N.A. | SEM DADOS | 210 | -7.8194 | -42.1516 | RURAL | SEM DADOS | SEM DADOS
13282 | 2. Semiárido | Simplício mendes | RESERVATÓRIO | SEM DADOS | SEM DADOS | Localizado ao lado do poço n° 19 | ATIVO | 4. COND. N.I. | N.A. | SEM DADOS | 5 | -7.8906 | -41.8403 | RURAL | SEM DADOS | SEM DADOS
13283 | 2. Semiárido | Simplício mendes | RESERVATÓRIO | SEM DADOS | SEM DADOS | Localizado ao lado do poço n° 20 | ATIVO | 4. COND. N.I. | N.A. | SEM DADOS | 10 | -7.8818 | -41.8418 | RURAL | SEM DADOS | SEM DADOS
13284 | 2. Semiárido | Simplício mendes | RESERVATÓRIO | SEM DADOS | SEM DADOS | Localizado aprox. 500 m do poço n° 21 | ATIVO | 4. COND. N.I. | N.A. | SEM DADOS | 5 | -7.9289 | -41.8643 | RURAL | SEM DADOS | SEM DADOS
13285 | 2. Semiárido | Simplício mendes | RESERVATÓRIO | SEM DADOS | SEM DADOS | Localizado ao lado do poço n° 22 | ATIVO | 4. COND. N.I. | N.A. | SEM DADOS | 10 | -7.9286 | -41.8627 | RURAL | SEM DADOS | SEM DADOS
13286 | 2. Semiárido | Simplício mendes | RESERVATÓRIO | SEM DADOS | SEM DADOS | Localizado ao lado do poço n° 23 | ATIVO | 4. COND. N.I. | N.A. | SEM DADOS | 5 | -7.8844 | -41.8754 | RURAL | SEM DADOS | SEM DADOS
13287 | 3. Cerrado | SOCORRO DO PIAUÍ | POÇO | Poço Nº 1 | LEÃO BHS R11/7 3.450 RPM | Próximo ao Reservatório - São José da Tenda | SEM DADOS | 4. COND. N.I. | 1.9231 | 4.5 | N.A. | SEM DADOS | SEM DADOS | URBANA | Endereço não encontrado no Google Maps | SEM DADOS
13288 | 3. Cerrado | SOCORRO DO PIAUÍ | RESERVATÓRIO | RESERVATÓRIO ELEVADO | SEM DADOS | Rua Projetada I - São José da Tenda | SEM DADOS | 4. COND. N.I. | N.A. | SEM DADOS | 50 | -7.8156 | -42.5794 | URBANA | SEM DADOS | SEM DADOS
13289 | 3. Cerrado | SOCORRO DO PIAUÍ | POÇO | Poço Nº 1 | Ebara 511/8 | R. Costa e Silva | SEM DADOS | 4. COND. N.I. | 1.3889 | 8 | N.A. | SEM DADOS | SEM DADOS | URBANA | Verificar localização exata da unidade | SEM DADOS
13290 | 3. Cerrado | SOCORRO DO PIAUÍ | POÇO | Poço Nº 2 | Ebara BHS511/8 3.500 RPM | Av. Central | SEM DADOS | 4. COND. N.I. | 1.3889 | 8 | N.A. | SEM DADOS | SEM DADOS | URBANA | Verificar localização exata da unidade | SEM DADOS
13291 | 3. Cerrado | SOCORRO DO PIAUÍ | RESERVATÓRIO | RESERVATÓRIO ELEVADO | SEM DADOS | Rua Coelho Neto | SEM DADOS | 4. COND. N.I. | N.A. | SEM DADOS | 100 | -7.8624 | -42.5024 | URBANA | SEM DADOS | SEM DADOS
13292 | 3. Cerrado | SOCORRO DO PIAUÍ | RESERVATÓRIO | RESERVATÓRIO ELEVADO | SEM DADOS | Rua Coelho Neto | INATIVO | 4. COND. N.I. | N.A. | SEM DADOS | 50 | -7.8624 | -42.5024 | URBANA | SEM DADOS | SEM DADOS
13293 | 3. Cerrado | SOCORRO DO PIAUÍ | POÇO | 1 | SEM DADOS | Povoado São José da Tenda | ATIVO | 1. BOA | 0.7716 | SEM DADOS | N.A. | SEM DADOS | SEM DADOS | RURAL | SEM DADOS | SEM DADOS
13294 | 3. Cerrado | SOCORRO DO PIAUÍ | POÇO | 2 | SEM DADOS | Localidade Sobradinho da Tenda | ATIVO | 1. BOA | 0.3858 | SEM DADOS | N.A. | SEM DADOS | SEM DADOS | RURAL | SEM DADOS | SEM DADOS
13295 | 3. Cerrado | SOCORRO DO PIAUÍ | POÇO | 3 | SEM DADOS | Localidade Monte Belo | ATIVO | 1. BOA | 0.3858 | SEM DADOS | N.A. | SEM DADOS | SEM DADOS | RURAL | SEM DADOS | SEM DADOS
13296 | 3. Cerrado | SOCORRO DO PIAUÍ | POÇO | 4 | SEM DADOS | Localidade Campo Alegre | ATIVO | 1. BOA | 0.3858 | SEM DADOS | N.A. | SEM DADOS | SEM DADOS | RURAL | SEM DADOS | SEM DADOS
13297 | 3. Cerrado | SOCORRO DO PIAUÍ | POÇO | 5 | SEM DADOS | Localidade Chapada do Saco | ATIVO | 1. BOA | 0.3858 | SEM DADOS | N.A. | SEM DADOS | SEM DADOS | RURAL | SEM DADOS | SEM DADOS
13298 | 3. Cerrado | SOCORRO DO PIAUÍ | POÇO | 6 | SEM DADOS | Localidade São Gonçalo | ATIVO | 1. BOA | 0.46296 | SEM DADOS | N.A. | SEM DADOS | SEM DADOS | RURAL | SEM DADOS | SEM DADOS
13299 | 3. Cerrado | SOCORRO DO PIAUÍ | POÇO | 7 | SEM DADOS | Localidade Feijão Crú | ATIVO | 1. BOA | 0.61728 | SEM DADOS | N.A. | SEM DADOS | SEM DADOS | RURAL | SEM DADOS | SEM DADOS
13300 | 3. Cerrado | SOCORRO DO PIAUÍ | POÇO | 8 | SEM DADOS | Localidade Baixa Funda | ATIVO | 1. BOA | 0.46296 | SEM DADOS | N.A. | SEM DADOS | SEM DADOS | RURAL | SEM DADOS | SEM DADOS
13301 | 3. Cerrado | SOCORRO DO PIAUÍ | POÇO | 9 | SEM DADOS | Localidade Saco | ATIVO | 1. BOA | 0.92593 | SEM DADOS | N.A. | SEM DADOS | SEM DADOS | RURAL | SEM DADOS | SEM DADOS
13302 | 3. Cerrado | SOCORRO DO PIAUÍ | POÇO | 10 | SEM DADOS | Localidade Tanque Novo | ATIVO | 1. BOA | 0.3858 | SEM DADOS | N.A. | SEM DADOS | SEM DADOS | RURAL | SEM DADOS | SEM DADOS
13303 | 3. Cerrado | SOCORRO DO PIAUÍ | POÇO | 11 | SEM DADOS | Localidade Canto | INATIVO | 4. COND. N.I. | 0.3858 | SEM DADOS | N.A. | SEM DADOS | SEM DADOS | RURAL | SEM DADOS | Ativação Necessária para o Funcionamento Integral do Sistema
13304 | 3. Cerrado | SOCORRO DO PIAUÍ | POÇO | 12 | SEM DADOS | Localidade Chapadinha do Tanque Novo | ATIVO | 1. BOA | 0.30864 | SEM DADOS | N.A. | SEM DADOS | SEM DADOS | RURAL | SEM DADOS | SEM DADOS
13305 | 3. Cerrado | SOCORRO DO PIAUÍ | POÇO | 13 | SEM DADOS | Localidade Baixa do Lapicho | ATIVO | 1. BOA | 0.54012 | SEM DADOS | N.A. | SEM DADOS | SEM DADOS | RURAL | SEM DADOS | SEM DADOS
13306 | 3. Cerrado | SOCORRO DO PIAUÍ | POÇO | 14 | SEM DADOS | Assentamento Nova Aliança/Rural | ATIVO | 1. BOA | 0.54012 | SEM DADOS | N.A. | SEM DADOS | SEM DADOS | RURAL | SEM DADOS | SEM DADOS
13307 | 3. Cerrado | SOCORRO DO PIAUÍ | POÇO | 15 | SEM DADOS | Assentamento Olho Dagua /Rural | ATIVO | 1. BOA | 0.3858 | SEM DADOS | N.A. | SEM DADOS | SEM DADOS | RURAL | SEM DADOS | SEM DADOS
13308 | 3. Cerrado | SOCORRO DO PIAUÍ | POÇO | 16 | SEM DADOS | Localidade Tamburil | ATIVO | 1. BOA | 0.30864 | SEM DADOS | N.A. | SEM DADOS | SEM DADOS | RURAL | SEM DADOS | SEM DADOS
13309 | 3. Cerrado | SOCORRO DO PIAUÍ | POÇO | 17 | SEM DADOS | Localidade Baixão | ATIVO | 1. BOA | 0.61728 | SEM DADOS | N.A. | SEM DADOS | SEM DADOS | RURAL | SEM DADOS | SEM DADOS
13310 | 3. Cerrado | SOCORRO DO PIAUÍ | POÇO | 18 | SEM DADOS | Localidade Magalhães | ATIVO | 1. BOA | 0.46296 | SEM DADOS | N.A. | SEM DADOS | SEM DADOS | RURAL | SEM DADOS | SEM DADOS
13311 | 3. Cerrado | SOCORRO DO PIAUÍ | POÇO | 19 | SEM DADOS | Localidade Vereda dos Morros | ATIVO | 1. BOA | 0.3858 | SEM DADOS | N.A. | SEM DADOS | SEM DADOS | RURAL | SEM DADOS | SEM DADOS
13312 | 3. Cerrado | SOCORRO DO PIAUÍ | POÇO | 20 | SEM DADOS | Localidade Magalhães2 | ATIVO | 1. BOA | 0.61728 | SEM DADOS | N.A. | SEM DADOS | SEM DADOS | RURAL | SEM DADOS | SEM DADOS
13313 | 3. Cerrado | SOCORRO DO PIAUÍ | POÇO | 21 | SEM DADOS | Localidade Laranjeiras | ATIVO | 1. BOA | 0.46296 | SEM DADOS | N.A. | SEM DADOS | SEM DADOS | RURAL | SEM DADOS | SEM DADOS
13314 | 3. Cerrado | SOCORRO DO PIAUÍ | POÇO | 22 | SEM DADOS | Localidade Barragem do Vale Verde | ATIVO | 1. BOA | 0.54012 | SEM DADOS | N.A. | SEM DADOS | SEM DADOS | RURAL | SEM DADOS | SEM DADOS
13315 | 3. Cerrado | SOCORRO DO PIAUÍ | POÇO | 23 | SEM DADOS | Localidade Baixa da Principal | ATIVO | 1. BOA | 0.7716 | SEM DADOS | N.A. | SEM DADOS | SEM DADOS | RURAL | SEM DADOS | SEM DADOS
13316 | 3. Cerrado | SOCORRO DO PIAUÍ | POÇO | 24 | SEM DADOS | Povoado Serra da Santa Cruz | ATIVO | 1. BOA | 1.1574 | SEM DADOS | N.A. | SEM DADOS | SEM DADOS | RURAL | SEM DADOS | SEM DADOS
13317 | 3. Cerrado | SOCORRO DO PIAUÍ | POÇO | 25 | SEM DADOS | Povoado Serra da Santa Cruz2 | INATIVO | 4. COND. N.I. | 0.7716 | SEM DADOS | N.A. | SEM DADOS | SEM DADOS | RURAL | SEM DADOS | Ativação Necessária para o Funcionamento Integral do Sistema
13318 | 3. Cerrado | SOCORRO DO PIAUÍ | POÇO | 26 | SEM DADOS | Localidade Grotão | ATIVO | 1. BOA | 0.30864 | SEM DADOS | N.A. | SEM DADOS | SEM DADOS | RURAL | SEM DADOS | SEM DADOS
13319 | 3. Cerrado | SOCORRO DO PIAUÍ | POÇO | 27 | SEM DADOS | Localidade Malhada Grande | ATIVO | 1. BOA | 0.46296 | SEM DADOS | N.A. | SEM DADOS | SEM DADOS | RURAL | SEM DADOS | SEM DADOS
13320 | 3. Cerrado | SOCORRO DO PIAUÍ | POÇO | 28 | SEM DADOS | Povoado Milhã | ATIVO | 1. BOA | 0.7716 | SEM DADOS | N.A. | SEM DADOS | SEM DADOS | RURAL | SEM DADOS | SEM DADOS
13321 | 3. Cerrado | SOCORRO DO PIAUÍ | POÇO | 29 | SEM DADOS | Localidade Capivara | ATIVO | 1. BOA | 0.3858 | SEM DADOS | N.A. | SEM DADOS | SEM DADOS | RURAL | SEM DADOS | SEM DADOS
13322 | 3. Cerrado | SOCORRO DO PIAUÍ | POÇO | 30 | SEM DADOS | Localidade Boqueirão | ATIVO | 1. BOA | 0.23148 | SEM DADOS | N.A. | SEM DADOS | SEM DADOS | RURAL | SEM DADOS | SEM DADOS
13323 | 3. Cerrado | SOCORRO DO PIAUÍ | POÇO | 31 | SEM DADOS | Localidade Jurema | ATIVO | 1. BOA | 0.46296 | SEM DADOS | N.A. | SEM DADOS | SEM DADOS | RURAL | SEM DADOS | SEM DADOS
13324 | 3. Cerrado | SOCORRO DO PIAUÍ | POÇO | 32 | SEM DADOS | Localidade Goiabeira | ATIVO | 1. BOA | 0.3858 | SEM DADOS | N.A. | SEM DADOS | SEM DADOS | RURAL | SEM DADOS | SEM DADOS
13325 | 3. Cerrado | SOCORRO DO PIAUÍ | POÇO | 33 | SEM DADOS | Localidade Genipapeiro | ATIVO | 1. BOA | 0.3858 | SEM DADOS | N.A. | SEM DADOS | SEM DADOS | RURAL | SEM DADOS | SEM DADOS
13326 | 3. Cerrado | SOCORRO DO PIAUÍ | POÇO | 34 | SEM DADOS | Localidade Sobradinho da Milhã | ATIVO | 1. BOA | 0.3858 | SEM DADOS | N.A. | SEM DADOS | SEM DADOS | RURAL | SEM DADOS | SEM DADOS
13327 | 3. Cerrado | SOCORRO DO PIAUÍ | POÇO | 35 | SEM DADOS | Localidade Sobradinho da Milhã2 | ATIVO | 1. BOA | 0.3858 | SEM DADOS | N.A. | SEM DADOS | SEM DADOS | RURAL | SEM DADOS | SEM DADOS
13328 | 3. Cerrado | SOCORRO DO PIAUÍ | POÇO | 36 | SEM DADOS | Localidade Progresso | ATIVO | 1. BOA | 0.3858 | SEM DADOS | N.A. | SEM DADOS | SEM DADOS | RURAL | SEM DADOS | SEM DADOS
13329 | 3. Cerrado | SOCORRO DO PIAUÍ | POÇO | 37 | SEM DADOS | Localidade Santo Antônio | ATIVO | 1. BOA | 0.3858 | SEM DADOS | N.A. | SEM DADOS | SEM DADOS | RURAL | SEM DADOS | SEM DADOS
13330 | 3. Cerrado | SOCORRO DO PIAUÍ | POÇO | 38 | SEM DADOS | Localidae Boa Vista | ATIVO | 1. BOA | 0.54012 | SEM DADOS | N.A. | SEM DADOS | SEM DADOS | RURAL | SEM DADOS | SEM DADOS
13331 | 3. Cerrado | SOCORRO DO PIAUÍ | POÇO | 39 | SEM DADOS | Localidade Angical | ATIVO | 1. BOA | 0.3858 | SEM DADOS | N.A. | SEM DADOS | SEM DADOS | RURAL | SEM DADOS | SEM DADOS
13332 | 3. Cerrado | SOCORRO DO PIAUÍ | POÇO | 40 | SEM DADOS | Localidade Pé da Ladeira Boa Vista | ATIVO | 1. BOA | 0.3858 | SEM DADOS | N.A. | SEM DADOS | SEM DADOS | RURAL | SEM DADOS | SEM DADOS
13333 | 3. Cerrado | SOCORRO DO PIAUÍ | POÇO | 41 | SEM DADOS | Localidade Pombos | ATIVO | 1. BOA | 0.3858 | SEM DADOS | N.A. | SEM DADOS | SEM DADOS | RURAL | SEM DADOS | SEM DADOS
13334 | 3. Cerrado | SOCORRO DO PIAUÍ | POÇO | 42 | SEM DADOS | Localidade Arcos | ATIVO | 1. BOA | 0.3858 | SEM DADOS | N.A. | SEM DADOS | SEM DADOS | RURAL | SEM DADOS | SEM DADOS
13335 | 3. Cerrado | SOCORRO DO PIAUÍ | POÇO | 43 | SEM DADOS | Localidade São Geraldo | ATIVO | 1. BOA | 0.3858 | SEM DADOS | N.A. | SEM DADOS | SEM DADOS | RURAL | SEM DADOS | SEM DADOS
13336 | 3. Cerrado | SOCORRO DO PIAUÍ | POÇO | 44 | SEM DADOS | Localidade São Geraldo2 | ATIVO | 1. BOA | 0.3858 | SEM DADOS | N.A. | SEM DADOS | SEM DADOS | RURAL | SEM DADOS | SEM DADOS
13337 | 3. Cerrado | SOCORRO DO PIAUÍ | POÇO | 45 | SEM DADOS | Localidade Barreiro do Saco | ATIVO | 1. BOA | 0.3858 | SEM DADOS | N.A. | SEM DADOS | SEM DADOS | RURAL | SEM DADOS | SEM DADOS
13338 | 3. Cerrado | SOCORRO DO PIAUÍ | POÇO | 46 | SEM DADOS | Localidade Barreiro do Saco2 | ATIVO | 1. BOA | 0.3858 | SEM DADOS | N.A. | SEM DADOS | SEM DADOS | RURAL | SEM DADOS | SEM DADOS
13339 | 3. Cerrado | SOCORRO DO PIAUÍ | POÇO | 47 | SEM DADOS | Localidade Barreiro do Saco3 | ATIVO | 1. BOA | 0.3858 | SEM DADOS | N.A. | SEM DADOS | SEM DADOS | RURAL | SEM DADOS | SEM DADOS
13340 | 3. Cerrado | SOCORRO DO PIAUÍ | POÇO | 48 | SEM DADOS | Localidade Tanque Velho | ATIVO | 1. BOA | 0.15432 | SEM DADOS | N.A. | SEM DADOS | SEM DADOS | RURAL | SEM DADOS | SEM DADOS
13341 | 3. Cerrado | SOCORRO DO PIAUÍ | POÇO | 49 | SEM DADOS | Localidade Tanque Velho2 | INATIVO | 4. COND. N.I. | 0.46296 | SEM DADOS | N.A. | SEM DADOS | SEM DADOS | RURAL | SEM DADOS | Ativação Necessária para o Funcionamento Integral do Sistema
13342 | 3. Cerrado | SOCORRO DO PIAUÍ | POÇO | 50 | SEM DADOS | Povoado Curral de Pedras | ATIVO | 1. BOA | 0.46296 | SEM DADOS | N.A. | SEM DADOS | SEM DADOS | RURAL | SEM DADOS | SEM DADOS
13343 | 3. Cerrado | SOCORRO DO PIAUÍ | POÇO | 51 | SEM DADOS | Localidade Mocambinho | ATIVO | 1. BOA | 0.3858 | SEM DADOS | N.A. | SEM DADOS | SEM DADOS | RURAL | SEM DADOS | SEM DADOS
13344 | 3. Cerrado | SOCORRO DO PIAUÍ | POÇO | 52 | SEM DADOS | Localidade Boa Nova | ATIVO | 1. BOA | 0.54012 | SEM DADOS | N.A. | SEM DADOS | SEM DADOS | RURAL | SEM DADOS | SEM DADOS
13345 | 3. Cerrado | SOCORRO DO PIAUÍ | POÇO | 53 | SEM DADOS | Localidade Maracujá | ATIVO | 1. BOA | 0.54012 | SEM DADOS | N.A. | SEM DADOS | SEM DADOS | RURAL | SEM DADOS | SEM DADOS
13346 | 3. Cerrado | SOCORRO DO PIAUÍ | POÇO | 54 | SEM DADOS | Localidade Muquém | ATIVO | 1. BOA | 0.3858 | SEM DADOS | N.A. | SEM DADOS | SEM DADOS | RURAL | SEM DADOS | SEM DADOS
13347 | 3. Cerrado | SOCORRO DO PIAUÍ | POÇO | 55 | SEM DADOS | Localida Pau Darque | ATIVO | 1. BOA | 0.3858 | SEM DADOS | N.A. | SEM DADOS | SEM DADOS | RURAL | SEM DADOS | SEM DADOS
13348 | 3. Cerrado | SOCORRO DO PIAUÍ | POÇO | 56 | SEM DADOS | Localidade Tataíra | ATIVO | 1. BOA | 0.3858 | SEM DADOS | N.A. | SEM DADOS | SEM DADOS | RURAL | SEM DADOS | SEM DADOS
13349 | 3. Cerrado | SOCORRO DO PIAUÍ | POÇO | 57 | SEM DADOS | Localidade Tataíra2 | ATIVO | 1. BOA | 0.3858 | SEM DADOS | N.A. | SEM DADOS | SEM DADOS | RURAL | SEM DADOS | SEM DADOS
13350 | 3. Cerrado | SOCORRO DO PIAUÍ | POÇO | 58 | SEM DADOS | Localidade Tataíra3 | ATIVO | 1. BOA | 0.3858 | SEM DADOS | N.A. | SEM DADOS | SEM DADOS | RURAL | SEM DADOS | SEM DADOS
13351 | 3. Cerrado | SOCORRO DO PIAUÍ | POÇO | 59 | SEM DADOS | Localidade Veredinha | ATIVO | 1. BOA | 0.3858 | SEM DADOS | N.A. | SEM DADOS | SEM DADOS | RURAL | SEM DADOS | SEM DADOS
13352 | 3. Cerrado | SOCORRO DO PIAUÍ | POÇO | 60 | SEM DADOS | Localidade Bem Feito | ATIVO | 1. BOA | 0.3858 | SEM DADOS | N.A. | SEM DADOS | SEM DADOS | RURAL | SEM DADOS | SEM DADOS
13353 | 3. Cerrado | SOCORRO DO PIAUÍ | POÇO | 61 | SEM DADOS | Localidade Bem Feito2 | ATIVO | 1. BOA | 0.46296 | SEM DADOS | N.A. | SEM DADOS | SEM DADOS | RURAL | SEM DADOS | SEM DADOS
13354 | 3. Cerrado | SOCORRO DO PIAUÍ | POÇO | 62 | SEM DADOS | Localidade Maravilha | ATIVO | 1. BOA | 0.3858 | SEM DADOS | N.A. | SEM DADOS | SEM DADOS | RURAL | SEM DADOS | SEM DADOS
13355 | 3. Cerrado | SOCORRO DO PIAUÍ | POÇO | 63 | SEM DADOS | Localidade Roça Velha | ATIVO | 1. BOA | 0.3858 | SEM DADOS | N.A. | SEM DADOS | SEM DADOS | RURAL | SEM DADOS | SEM DADOS
13356 | 3. Cerrado | SOCORRO DO PIAUÍ | POÇO | 64 | SEM DADOS | Localidade Roça Velha2 | ATIVO | 1. BOA | 0.3858 | SEM DADOS | N.A. | SEM DADOS | SEM DADOS | RURAL | SEM DADOS | SEM DADOS
13357 | 3. Cerrado | SOCORRO DO PIAUÍ | POÇO | 65 | SEM DADOS | Localidade Escondido/Bom Fim | INATIVO | 4. COND. N.I. | 0.3858 | SEM DADOS | N.A. | SEM DADOS | SEM DADOS | RURAL | SEM DADOS | Ativação Necessária para o Funcionamento Integral do Sistema
13358 | 3. Cerrado | SOCORRO DO PIAUÍ | POÇO | 66 | SEM DADOS | Localidade Ruzio/Milhã | INATIVO | 4. COND. N.I. | 0.30864 | SEM DADOS | N.A. | SEM DADOS | SEM DADOS | RURAL | SEM DADOS | Ativação Necessária para o Funcionamento Integral do Sistema
13359 | 3. Cerrado | Socorro do Piauí | POÇO | 67 | SEM DADOS | Localidade Malhada | SEM DADOS | 4. COND. N.I. | 1.1111 | SEM DADOS | N.A. | SEM DADOS | SEM DADOS | RURAL | SEM DADOS | SEM DADOS
13360 | 3. Cerrado | Socorro do Piauí | POÇO | 68 | SEM DADOS | Bairro Barreirinho | SEM DADOS | 4. COND. N.I. | 2.7778 | SEM DADOS | N.A. | SEM DADOS | SEM DADOS | RURAL | SEM DADOS | SEM DADOS
13361 | 3. Cerrado | Socorro do Piauí | POÇO | 69 | SEM DADOS | Bairro Piçarra | SEM DADOS | 4. COND. N.I. | 3.3333 | SEM DADOS | N.A. | SEM DADOS | SEM DADOS | RURAL | SEM DADOS | SEM DADOS
13362 | 3. Cerrado | Tamboril do Piauí | POÇO | poço Suberrâneo | SEM DADOS | PATOS - ZONA RURAL | SEM DADOS | 4. COND. N.I. | 1.3889 | SEM DADOS | N.A. | SEM DADOS | SEM DADOS | RURAL | SEM DADOS | SEM DADOS
13363 | 3. Cerrado | Tamboril do Piauí | POÇO | poço Suberrâneo | SEM DADOS | LAGOA DA ENTRADA - 01 - ZONA RURAL | SEM DADOS | 4. COND. N.I. | 1.3889 | SEM DADOS | N.A. | SEM DADOS | SEM DADOS | RURAL | SEM DADOS | SEM DADOS
13364 | 3. Cerrado | Tamboril do Piauí | POÇO | poço Suberrâneo | SEM DADOS | LAGOA DA ENTRADA - 02 - ZONA RURAL | SEM DADOS | 4. COND. N.I. | 1.3889 | SEM DADOS | N.A. | SEM DADOS | SEM DADOS | RURAL | SEM DADOS | SEM DADOS
13365 | 3. Cerrado | Tamboril do Piauí | POÇO | poço Suberrâneo | SEM DADOS | TRES MORROS I - ZONA RURAL | SEM DADOS | 4. COND. N.I. | 1.3889 | SEM DADOS | N.A. | SEM DADOS | SEM DADOS | RURAL | SEM DADOS | SEM DADOS
13366 | 3. Cerrado | Tamboril do Piauí | POÇO | poço Suberrâneo | SEM DADOS | TRES MORROS II - ZONA RURAL | SEM DADOS | 4. COND. N.I. | 1.6667 | SEM DADOS | N.A. | SEM DADOS | SEM DADOS | RURAL | SEM DADOS | SEM DADOS
13367 | 3. Cerrado | Tamboril do Piauí | POÇO | poço Suberrâneo | SEM DADOS | PÉ DO MORRO ZONA RURAL | SEM DADOS | 4. COND. N.I. | 1.3889 | SEM DADOS | N.A. | SEM DADOS | SEM DADOS | RURAL | SEM DADOS | SEM DADOS
13368 | 3. Cerrado | Tamboril do Piauí | POÇO | poço Suberrâneo | SEM DADOS | VELAME I ZONA RURAL | SEM DADOS | 4. COND. N.I. | 1.3889 | SEM DADOS | N.A. | SEM DADOS | SEM DADOS | RURAL | SEM DADOS | SEM DADOS
13369 | 3. Cerrado | Tamboril do Piauí | POÇO | poço Suberrâneo | SEM DADOS | VELAME II ZONA RURAL | SEM DADOS | 4. COND. N.I. | 1.3889 | SEM DADOS | N.A. | SEM DADOS | SEM DADOS | RURAL | SEM DADOS | SEM DADOS
13370 | 3. Cerrado | Tamboril do Piauí | POÇO | poço Suberrâneo | SEM DADOS | SEDE, RUA PEDRO GALES | SEM DADOS | 4. COND. N.I. | 10.5556 | SEM DADOS | N.A. | SEM DADOS | SEM DADOS | URBANA | SEM DADOS | SEM DADOS
13371 | 3. Cerrado | Tamboril do Piauí | POÇO | poço Suberrâneo | SEM DADOS | SEDE RUA ELVIRA DE PAULA ZONA RURAL | SEM DADOS | 4. COND. N.I. | 4.1667 | SEM DADOS | N.A. | SEM DADOS | SEM DADOS | RURAL | SEM DADOS | SEM DADOS
13372 | 3. Cerrado | Tamboril do Piauí | POÇO | poço Suberrâneo | SEM DADOS | ALTOS I ZONA RURAL | SEM DADOS | 4. COND. N.I. | 0.55556 | SEM DADOS | N.A. | SEM DADOS | SEM DADOS | RURAL | SEM DADOS | SEM DADOS
13373 | 3. Cerrado | Tamboril do Piauí | POÇO | poço Suberrâneo | SEM DADOS | BOA VISTA ZONA RURAL | SEM DADOS | 4. COND. N.I. | 1.3889 | SEM DADOS | N.A. | SEM DADOS | SEM DADOS | RURAL | SEM DADOS | SEM DADOS
13374 | 3. Cerrado | Tamboril do Piauí | POÇO | poço Suberrâneo | SEM DADOS | PAPAGAIO ZONA RURAL | SEM DADOS | 4. COND. N.I. | 1.3889 | SEM DADOS | N.A. | SEM DADOS | SEM DADOS | RURAL | SEM DADOS | SEM DADOS
13375 | 3. Cerrado | Tamboril do Piauí | POÇO | poço Suberrâneo | SEM DADOS | UMBURANA ZONA RURAL | SEM DADOS | 4. COND. N.I. | 1.3889 | SEM DADOS | N.A. | SEM DADOS | SEM DADOS | RURAL | SEM DADOS | SEM DADOS
13376 | 3. Cerrado | Tamboril do Piauí | POÇO | poço Suberrâneo | SEM DADOS | ALMAS ZONA RURAL | SEM DADOS | 4. COND. N.I. | 1.3889 | SEM DADOS | N.A. | SEM DADOS | SEM DADOS | RURAL | SEM DADOS | SEM DADOS
13377 | 3. Cerrado | Tamboril do Piauí | POÇO | poço Suberrâneo | SEM DADOS | BARRO BRANCO ii ZONA RURAL | SEM DADOS | 4. COND. N.I. | 0.97222 | SEM DADOS | N.A. | SEM DADOS | SEM DADOS | RURAL | SEM DADOS | SEM DADOS
13378 | 3. Cerrado | Tamboril do Piauí | POÇO | poço Suberrâneo | SEM DADOS | barro branco I ZONA RURAL | SEM DADOS | 4. COND. N.I. | 0.97222 | SEM DADOS | N.A. | SEM DADOS | SEM DADOS | RURAL | SEM DADOS | SEM DADOS
13379 | 3. Cerrado | Tamboril do Piauí | POÇO | poço Suberrâneo | SEM DADOS | ALECRIM ZONA RURAL | SEM DADOS | 4. COND. N.I. | 0.83333 | SEM DADOS | N.A. | SEM DADOS | SEM DADOS | RURAL | SEM DADOS | SEM DADOS
13380 | 3. Cerrado | Tamboril do Piauí | POÇO | poço Suberrâneo | SEM DADOS | MORRO VERMELHO ZONA RURAL | SEM DADOS | 4. COND. N.I. | 1.6667 | SEM DADOS | N.A. | SEM DADOS | SEM DADOS | RURAL | SEM DADOS | SEM DADOS
13381 | 3. Cerrado | Tamboril do Piauí | POÇO | poço Suberrâneo | SEM DADOS | LAGOINHA ZONA RURAL | SEM DADOS | 4. COND. N.I. | 1.6667 | SEM DADOS | N.A. | SEM DADOS | SEM DADOS | RURAL | SEM DADOS | SEM DADOS
13382 | 3. Cerrado | Tamboril do Piauí | POÇO | poço Suberrâneo | SEM DADOS | BAIXÃO DO HORÁRICO II ZONA RURAL | SEM DADOS | 4. COND. N.I. | 1.3889 | SEM DADOS | N.A. | SEM DADOS | SEM DADOS | RURAL | SEM DADOS | SEM DADOS
13383 | 3. Cerrado | Tamboril do Piauí | POÇO | poço Suberrâneo | SEM DADOS | BAIXÃO DO HORÁCIO I | SEM DADOS | 4. COND. N.I. | 1.3889 | SEM DADOS | N.A. | SEM DADOS | SEM DADOS | RURAL | SEM DADOS | SEM DADOS
13384 | 3. Cerrado | Tamboril do Piauí | POÇO | poço Suberrâneo | SEM DADOS | CARAIBAS ZONA RURAL | SEM DADOS | 4. COND. N.I. | 1.3889 | SEM DADOS | N.A. | SEM DADOS | SEM DADOS | RURAL | SEM DADOS | SEM DADOS
13385 | 3. Cerrado | Tamboril do Piauí | POÇO | poço Suberrâneo | SEM DADOS | ALTOS I NA ENTRADA ZONA RURAL | SEM DADOS | 4. COND. N.I. | 1.3889 | SEM DADOS | N.A. | SEM DADOS | SEM DADOS | RURAL | SEM DADOS | SEM DADOS
13386 | 3. Cerrado | Tamboril do Piauí | POÇO | poço Suberrâneo | SEM DADOS | ROÇADO ZONA RURAL | SEM DADOS | 4. COND. N.I. | 1.3889 | SEM DADOS | N.A. | SEM DADOS | SEM DADOS | RURAL | SEM DADOS | SEM DADOS
13387 | 3. Cerrado | Tamboril do Piauí | POÇO | poço Suberrâneo | SEM DADOS | CORRENTE ZONA RURAL | SEM DADOS | 4. COND. N.I. | 0.97222 | SEM DADOS | N.A. | SEM DADOS | SEM DADOS | RURAL | SEM DADOS | SEM DADOS
13388 | 3. Cerrado | Tamboril do Piauí | POÇO | poço Suberrâneo | SEM DADOS | SÃO MIGUEL - ZONA RURAL | SEM DADOS | 4. COND. N.I. | 1.3889 | SEM DADOS | N.A. | SEM DADOS | SEM DADOS | RURAL | SEM DADOS | SEM DADOS
13389 | 3. Cerrado | Tamboril do Piauí | POÇO | poço Suberrâneo | SEM DADOS | CABACEIRO ZONA RURAL | SEM DADOS | 4. COND. N.I. | 1.3889 | SEM DADOS | N.A. | SEM DADOS | SEM DADOS | RURAL | SEM DADOS | SEM DADOS
13390 | 3. Cerrado | Tamboril do Piauí | POÇO | poço Suberrâneo | SEM DADOS | SÃO FRANCISCO ZONA RURAL | SEM DADOS | 4. COND. N.I. | 1.3889 | SEM DADOS | N.A. | SEM DADOS | SEM DADOS | RURAL | SEM DADOS | SEM DADOS
13391 | 3. Cerrado | Tamboril do Piauí | POÇO | poço Suberrâneo | SEM DADOS | PITOMBEIRA ZONA RURAL | SEM DADOS | 4. COND. N.I. | 1.3889 | SEM DADOS | N.A. | SEM DADOS | SEM DADOS | RURAL | SEM DADOS | SEM DADOS
13392 | 3. Cerrado | Tamboril do Piauí | POÇO | poço Suberrâneo | SEM DADOS | CATUABA ZONA RURAL | SEM DADOS | 4. COND. N.I. | 1.3889 | SEM DADOS | N.A. | SEM DADOS | SEM DADOS | RURAL | SEM DADOS | SEM DADOS
13393 | 3. Cerrado | Tamboril do Piauí | POÇO | poço Suberrâneo | SEM DADOS | VAI E VEM ZONA RURAL | SEM DADOS | 4. COND. N.I. | 1.3889 | SEM DADOS | N.A. | SEM DADOS | SEM DADOS | RURAL | SEM DADOS | SEM DADOS
13394 | 3. Cerrado | Tamboril do Piauí | POÇO | poço Suberrâneo | SEM DADOS | LAGOA DE DENTRO ZONA RURAL | SEM DADOS | 4. COND. N.I. | 1.3889 | SEM DADOS | N.A. | SEM DADOS | SEM DADOS | RURAL | SEM DADOS | SEM DADOS
13395 | 3. Cerrado | Tamboril do Piauí | POÇO | poço Suberrâneo | SEM DADOS | LARGOS ZONA RURAL | SEM DADOS | 4. COND. N.I. | 1.3889 | SEM DADOS | N.A. | SEM DADOS | SEM DADOS | RURAL | SEM DADOS | SEM DADOS
13396 | 3. Cerrado | Tamboril do Piauí | POÇO | poço Suberrâneo | SEM DADOS | D. JUDITE ZONA RURAL | SEM DADOS | 4. COND. N.I. | 1.3889 | SEM DADOS | N.A. | SEM DADOS | SEM DADOS | RURAL | SEM DADOS | SEM DADOS
13397 | 3. Cerrado | Tamboril do Piauí | POÇO | poço Suberrâneo | SEM DADOS | AZUL - IGREJA ZONA RURAL | SEM DADOS | 4. COND. N.I. | 1.3889 | SEM DADOS | N.A. | SEM DADOS | SEM DADOS | RURAL | SEM DADOS | SEM DADOS
13398 | 3. Cerrado | Tamboril do Piauí | POÇO | poço Suberrâneo | SEM DADOS | GENTIL ZONA RURAL | SEM DADOS | 4. COND. N.I. | 1.3889 | SEM DADOS | N.A. | SEM DADOS | SEM DADOS | RURAL | SEM DADOS | SEM DADOS
13399 | 3. Cerrado | Tamboril do Piauí | POÇO | poço Suberrâneo | SEM DADOS | BONITO ZONA RURAL | SEM DADOS | 4. COND. N.I. | 1.3889 | SEM DADOS | N.A. | SEM DADOS | SEM DADOS | RURAL | SEM DADOS | SEM DADOS
13400 | 3. Cerrado | Tamboril do Piauí | POÇO | poço Suberrâneo | SEM DADOS | DARCI ZONA RURAL | SEM DADOS | 4. COND. N.I. | 1.3889 | SEM DADOS | N.A. | SEM DADOS | SEM DADOS | RURAL | SEM DADOS | SEM DADOS
13401 | 3. Cerrado | Tamboril do Piauí | POÇO | poço Suberrâneo | SEM DADOS | ARAÇAS ZONA RURAL | SEM DADOS | 4. COND. N.I. | 1.3889 | SEM DADOS | N.A. | SEM DADOS | SEM DADOS | RURAL | SEM DADOS | SEM DADOS
13402 | 3. Cerrado | Tamboril do Piauí | POÇO | poço Suberrâneo | SEM DADOS | BODE ZONA RURAL | SEM DADOS | 4. COND. N.I. | 0.55556 | SEM DADOS | N.A. | SEM DADOS | SEM DADOS | RURAL | SEM DADOS | SEM DADOS
13403 | 2. Semiárido | TANQUE DO PIAUÍ | EEAT | Sede | SEM DADOS | Avenida Dom Edilberto - Cidade Verde | ATIVO | 4. COND. N.I. | 2.7778 | SEM DADOS | N.A. | SEM DADOS | SEM DADOS | URBANA | SEM DADOS | Em Operação Parcial (necessita algum equipamento para operação plena)
13404 | 2. Semiárido | TANQUE DO PIAUÍ | EEAT | Sede - Praça do Mercado | SEM DADOS | Praça do Mercado | ATIVO | 4. COND. N.I. | 2.7778 | SEM DADOS | N.A. | SEM DADOS | SEM DADOS | URBANA | SEM DADOS | Em Operação Parcial (necessita algum equipamento para operação plena)
13405 | 2. Semiárido | TANQUE DO PIAUÍ | EEAT | Cachupé | SEM DADOS | Zona Rural | ATIVO | 4. COND. N.I. | 0.27778 | SEM DADOS | N.A. | SEM DADOS | SEM DADOS | RURAL | SEM DADOS | Em Operação Parcial (necessita algum equipamento para operação plena)
13406 | 2. Semiárido | TANQUE DO PIAUÍ | EEAT | Caatinga de Porco | SEM DADOS | Zona Rural | ATIVO | 4. COND. N.I. | 0.27778 | SEM DADOS | N.A. | SEM DADOS | SEM DADOS | RURAL | SEM DADOS | Em Operação Parcial (necessita algum equipamento para operação plena)
13407 | 2. Semiárido | TANQUE DO PIAUÍ | EEAT | Telepisa | SEM DADOS | Zona Rural | ATIVO | 4. COND. N.I. | 0.55556 | SEM DADOS | N.A. | SEM DADOS | SEM DADOS | RURAL | SEM DADOS | Em Operação Parcial (necessita algum equipamento para operação plena)
13408 | 2. Semiárido | TANQUE DO PIAUÍ | EEAT | Barrigas | SEM DADOS | Zona Rural | ATIVO | 4. COND. N.I. | 2.75 | SEM DADOS | N.A. | SEM DADOS | SEM DADOS | RURAL | SEM DADOS | Em Operação Parcial (necessita algum equipamento para operação plena)
13409 | 2. Semiárido | TANQUE DO PIAUÍ | EEAT | Lagoa das Pedras | SEM DADOS | Zona Rural | ATIVO | 4. COND. N.I. | 0.13889 | SEM DADOS | N.A. | SEM DADOS | SEM DADOS | RURAL | SEM DADOS | Em Operação Parcial (necessita algum equipamento para operação plena)
13410 | 2. Semiárido | TANQUE DO PIAUÍ | EEAT | Bom Principio | SEM DADOS | Zona Rural | ATIVO | 4. COND. N.I. | 2.7778 | SEM DADOS | N.A. | SEM DADOS | SEM DADOS | RURAL | SEM DADOS | Em Operação Plena
13411 | 2. Semiárido | TANQUE DO PIAUÍ | EEAT | Carro Velho | SEM DADOS | Zona Rural | ATIVO | 4. COND. N.I. | 0.27778 | SEM DADOS | N.A. | SEM DADOS | SEM DADOS | RURAL | SEM DADOS | Em Operação Parcial (necessita algum equipamento para operação plena)
13412 | 2. Semiárido | TANQUE DO PIAUÍ | EEAT | Canto | SEM DADOS | Zona Rural | ATIVO | 4. COND. N.I. | 1.1111 | SEM DADOS | N.A. | SEM DADOS | SEM DADOS | RURAL | SEM DADOS | Em Operação Parcial (necessita algum equipamento para operação plena)
13413 | 2. Semiárido | TANQUE DO PIAUÍ | EEAT | Chapada dos Nunes | SEM DADOS | Zona Rural | ATIVO | 4. COND. N.I. | 0.55556 | SEM DADOS | N.A. | SEM DADOS | SEM DADOS | RURAL | SEM DADOS | Em Operação Parcial (necessita algum equipamento para operação plena)
13414 | 2. Semiárido | TANQUE DO PIAUÍ | EEAT | Roderio | SEM DADOS | Zona Rural | ATIVO | 4. COND. N.I. | 0.26389 | SEM DADOS | N.A. | SEM DADOS | SEM DADOS | RURAL | SEM DADOS | Em Operação Parcial (necessita algum equipamento para operação plena)
13415 | 2. Semiárido | TANQUE DO PIAUÍ | EEAT | Assentamento Tanque | SEM DADOS | Zona Rural | ATIVO | 4. COND. N.I. | 0.33333 | SEM DADOS | N.A. | SEM DADOS | SEM DADOS | RURAL | SEM DADOS | Em Operação Parcial (necessita algum equipamento para operação plena)
13416 | 2. Semiárido | TANQUE DO PIAUÍ | EEAT | Brejo | SEM DADOS | Zona Rural | ATIVO | 4. COND. N.I. | 0.27778 | SEM DADOS | N.A. | SEM DADOS | SEM DADOS | RURAL | SEM DADOS | Em Operação Parcial (necessita algum equipamento para operação plena)
13417 | 2. Semiárido | Tanque do Piauí | POÇO | n° 01 | Bomba | SAA Sede | ATIVO | 2. MODERADA | 2.78 | 22 | N.A. | SEM DADOS | SEM DADOS | URBANA | SEM DADOS | Existe cercamento e controle de acesso a estranhos e animais, mas sem identificação ou sinalização adequados
13418 | 2. Semiárido | Tanque do Piauí | POÇO | n° 02 | Bomba | SAA Sede | ATIVO | 2. MODERADA | 2.78 | 22 | N.A. | SEM DADOS | SEM DADOS | URBANA | SEM DADOS | Existe cercamento e controle de acesso a estranhos e animais, mas sem identificação ou sinalização adequados
13419 | 2. Semiárido | Tanque do Piauí | RESERVATÓRIO | SEM DADOS | SEM DADOS | SAA Sede | ATIVO | 4. COND. N.I. | N.A. | SEM DADOS | 55 | SEM DADOS | SEM DADOS | URBANA | SEM DADOS | SEM DADOS
13420 | 2. Semiárido | Tanque do Piauí | RESERVATÓRIO | SEM DADOS | SEM DADOS | SAA Sede | ATIVO | 4. COND. N.I. | N.A. | SEM DADOS | 50 | SEM DADOS | SEM DADOS | URBANA | SEM DADOS | SEM DADOS
13421 | 2. Semiárido | Tanque do Piauí | POÇO | SEM DADOS | Bomba | Povoado Barrigas | ATIVO | 4. COND. N.I. | 2.75 | 5 | N.A. | SEM DADOS | SEM DADOS | RURAL | SEM DADOS | SEM DADOS
13422 | 2. Semiárido | Tanque do Piauí | POÇO | SEM DADOS | Bomba | Povoado Bom Princípio | ATIVO | 4. COND. N.I. | 1.94 | 18 | N.A. | SEM DADOS | SEM DADOS | RURAL | SEM DADOS | SEM DADOS
13423 | 2. Semiárido | Tanque do Piauí | RESERVATÓRIO | SEM DADOS | SEM DADOS | Povoado Barrigas | ATIVO | 4. COND. N.I. | N.A. | SEM DADOS | 10 | SEM DADOS | SEM DADOS | RURAL | SEM DADOS | SEM DADOS
13424 | 2. Semiárido | Tanque do Piauí | RESERVATÓRIO | SEM DADOS | SEM DADOS | Povoado Barrigas | ATIVO | 4. COND. N.I. | N.A. | SEM DADOS | 15 | SEM DADOS | SEM DADOS | RURAL | SEM DADOS | SEM DADOS
13425 | 2. Semiárido | Tanque do Piauí | RESERVATÓRIO | SEM DADOS | SEM DADOS | Povoado Barrigas | INATIVO | 4. COND. N.I. | N.A. | SEM DADOS | 40 | SEM DADOS | SEM DADOS | RURAL | SEM DADOS | SEM DADOS
13426 | 2. Semiárido | Tanque do Piauí | RESERVATÓRIO | SEM DADOS | SEM DADOS | Povoado Bom Princípio | ATIVO | 4. COND. N.I. | N.A. | SEM DADOS | 15 | SEM DADOS | SEM DADOS | RURAL | SEM DADOS | SEM DADOS
13427 | 2. Semiárido | Tanque do Piauí | RESERVATÓRIO | SEM DADOS | SEM DADOS | Povoado Bom Princípio | ATIVO | 4. COND. N.I. | N.A. | SEM DADOS | 60 | SEM DADOS | SEM DADOS | RURAL | SEM DADOS | SEM DADOS
13428 | 1. Litorânea + Meio Norte | TERESINA | POÇO | POÇO 01 | LEÃO 4R5-15 | PRÓXIMO AO JÚNIOR DO FRANGO | SEM DADOS | 4. COND. N.I. | 0.3858 | 3,5 | N.A. | -4.9248 | -42.6809 | RURAL | SEM DADOS | SEM DADOS
13429 | 1. Litorânea + Meio Norte | TERESINA | POÇO | POÇO 01 | VAMBRO VBE61-9 | POVOADO BOQUEIRÃO — RUA ESPUMOSO | SEM DADOS | 4. COND. N.I. | 0.83333 | 3,5 | N.A. | -4.9084 | -42.7399 | RURAL | SEM DADOS | SEM DADOS
13430 | 1. Litorânea + Meio Norte | TERESINA | POÇO | POÇO 01 | EBARA 412-10 | Av. OSCAR FILHO - BAIXÃO DO TAMBORIL - (MERCADINHO DA PAZ) | SEM DADOS | 4. COND. N.I. | 1.0417 | 7,5 | N.A. | -4.9495 | -42.6934 | RURAL | SEM DADOS | SEM DADOS
13431 | 1. Litorânea + Meio Norte | TERESINA | POÇO | POÇO 01 | EBARA 412-8 | RUA PROJETADA PARTE BAIXA ANTIGA ASSOCIAÇÃO | SEM DADOS | 4. COND. N.I. | SEM DADOS | 6 | N.A. | SEM DADOS | SEM DADOS | RURAL | Endereço não encontrado no Google Maps | SEM DADOS
13432 | 1. Litorânea + Meio Norte | TERESINA | POÇO | POÇO 01 | EBARA 4BPSI9-18 | ESTRADA TIPI S/N CAJAZEIRAS - CHAFARIZ DA PREFEITURA | SEM DADOS | 4. COND. N.I. | SEM DADOS | 5 | N.A. | SEM DADOS | SEM DADOS | RURAL | Verificar localização exata da unidade | SEM DADOS
13433 | 1. Litorânea + Meio Norte | TERESINA | POÇO | POÇO 01 | EBARA BHS 412-6 | EM FRENTE A IGREJA CATÓLICA (Sta. teresa p-10) | SEM DADOS | 4. COND. N.I. | SEM DADOS | 4 | N.A. | SEM DADOS | SEM DADOS | RURAL | Endereço não encontrado no Google Maps | SEM DADOS
13434 | 1. Litorânea + Meio Norte | TERESINA | POÇO | POÇO 01 | EBARA 511-14 | ESTACA ZERO - BR 343 / RUA PROJETADA N° 8 - BAIRRO GURUPI | SEM DADOS | 4. COND. N.I. | SEM DADOS | 15 | N.A. | -5.1086 | -42.7323 | RURAL | SEM DADOS | SEM DADOS
13435 | 1. Litorânea + Meio Norte | TERESINA | POÇO | POÇO 01 | LEÃO 4R5IA-27 | Dna. SUELY (RUA JOÃO BATISTA LOT. 11) | SEM DADOS | 4. COND. N.I. | 0.42438 | 5 | N.A. | -5.1631 | -42.7885 | RURAL | SEM DADOS | SEM DADOS
13436 | 1. Litorânea + Meio Norte | TERESINA | POÇO | POÇO 01 | EBARA 4BPS13i-22 | Av. Dr. Nicanor Barreto (CACIMBA VELHA) | SEM DADOS | 4. COND. N.I. | 1.2346 | 7,5 | N.A. | SEM DADOS | SEM DADOS | RURAL | Verificar localização exata da unidade | SEM DADOS
13437 | 1. Litorânea + Meio Norte | TERESINA | POÇO | POÇO 02 | EBARA 4BPS3-21 | UBS CACIMBA VELHA UNIDADE DE SAÚDE DA FAMÍLIA | SEM DADOS | 4. COND. N.I. | 0.27006 | 2 | N.A. | -5.0079 | -42.7592 | RURAL | SEM DADOS | SEM DADOS
13438 | 1. Litorânea + Meio Norte | TERESINA | POÇO | POÇO 02 | EBARA 411-6 | R. PROJETADA PARTE BAIXA, ANTIGO PPO (próximo igreja Católica) (Loteamento JUNCO) | SEM DADOS | 4. COND. N.I. | SEM DADOS | 4 | N.A. | SEM DADOS | SEM DADOS | RURAL | Endereço não encontrado no Google Maps | SEM DADOS
13439 | 1. Litorânea + Meio Norte | TERESINA | POÇO | POÇO 02 | SEM DADOS | ESTRADA TIPI S/N ESPERANÇA | SEM DADOS | 4. COND. N.I. | SEM DADOS | SEM DADOS | N.A. | SEM DADOS | SEM DADOS | RURAL | Verificar localização exata da unidade | SEM DADOS
13440 | 1. Litorânea + Meio Norte | TERESINA | POÇO | POÇO 02 | LEÃO | POVOADO SOTURNO - RUA NORTE SUL - POÇO DO CABOÇAO | SEM DADOS | 4. COND. N.I. | 0.7716 | 2,5 | N.A. | SEM DADOS | SEM DADOS | RURAL | Verificar localização exata da unidade | SEM DADOS
13441 | 1. Litorânea + Meio Norte | TERESINA | POÇO | POÇO 03 | LEÃO R20-10 | PRÓXIMO AO RESERVATÓRIO -FAZENDA BOA VISTA | SEM DADOS | 4. COND. N.I. | 1.466 | 11 | N.A. | SEM DADOS | SEM DADOS | RURAL | Endereço não encontrado no Google Maps | SEM DADOS
13442 | 1. Litorânea + Meio Norte | TERESINA | POÇO | POÇO 03 | EBARA 412-4 | AO LADO DA U. E. MANOEL NOGUEIRA I IMA | SEM DADOS | 4. COND. N.I. | 0.7716 | 3 | N.A. | -5.2799 | -42.7245 | RURAL | SEM DADOS | SEM DADOS
13443 | 1. Litorânea + Meio Norte | TERESINA | POÇO | POÇO 03 | EBARA 412-9 | MONTE DAS OLIVEIRAS S/N PORTAL DA ESPERANÇA | SEM DADOS | 4. COND. N.I. | 1.2346 | 7 | N.A. | SEM DADOS | SEM DADOS | RURAL | Endereço não encontrado no Google Maps | SEM DADOS
13444 | 1. Litorânea + Meio Norte | TERESINA | POÇO | POÇO 03 | EBARA | POÇO DO BERNARDO | SEM DADOS | 4. COND. N.I. | SEM DADOS | 5 | N.A. | SEM DADOS | SEM DADOS | RURAL | Endereço não encontrado no Google Maps | SEM DADOS
13445 | 1. Litorânea + Meio Norte | TERESINA | POÇO | POÇO 04 | EBARA 511-7 | RESTAURANTE BOM SABOR | SEM DADOS | 4. COND. N.I. | 1.0802 | 7 | N.A. | -5.1426 | -42.7934 | RURAL | SEM DADOS | SEM DADOS
13446 | 1. Litorânea + Meio Norte | TERESINA | POÇO | POÇO 04 | LEÃO 4R5IA-9 | PARTE ALTA - AO LADO DA ACADEMIA POPULAR | SEM DADOS | 4. COND. N.I. | SEM DADOS | 2 | N.A. | -5.0028 | -42.758 | RURAL | SEM DADOS | SEM DADOS
13447 | 1. Litorânea + Meio Norte | TERESINA | POÇO | POÇO 04 | LEÃO | RUA SÃO JOSÉ - DA VILA - | SEM DADOS | 4. COND. N.I. | SEM DADOS | SEM DADOS | N.A. | -5.0039 | -42.7537 | RURAL | SEM DADOS | SEM DADOS
13448 | 1. Litorânea + Meio Norte | TERESINA | POÇO | POÇO 05 | EBARA 4BPS10-11 | UNIDADE ESCOLAR DA CACIMBA VELHA - POÇO DA IGREJA | SEM DADOS | 4. COND. N.I. | 0.69444 | 3 | N.A. | SEM DADOS | SEM DADOS | RURAL | Verificar localização exata da unidade | SEM DADOS
13449 | 1. Litorânea + Meio Norte | TERESINA | POÇO | POÇO 05 | EBARA , 4BPS5-9 | Sítio da Dona Zilda - ANTIGO POSTO DE SAÚDE - POÇO DOS CACHORROS. | SEM DADOS | 4. COND. N.I. | SEM DADOS | 15 | N.A. | SEM DADOS | SEM DADOS | RURAL | Verificar localização exata da unidade | SEM DADOS
13450 | 1. Litorânea + Meio Norte | TERESINA | POÇO | POÇO 05 |  | ADRIANA MARIA MENESSES DE OLIVEIRA | SEM DADOS | 4. COND. N.I. | SEM DADOS | SEM DADOS | N.A. | SEM DADOS | SEM DADOS | RURAL | Verificar localização exata da unidade | SEM DADOS
13451 | 1. Litorânea + Meio Norte | TERESINA | POÇO | POÇO 06 |  | SEM DADOS | SEM DADOS | 4. COND. N.I. | SEM DADOS | SEM DADOS | N.A. | SEM DADOS | SEM DADOS | RURAL | SEM DADOS | SEM DADOS
13452 | 1. Litorânea + Meio Norte | TERESINA | POÇO | POÇO 07 |  | RD 343 - BAIRRO GURUPI - ZONA RURAL | SEM DADOS | 4. COND. N.I. | SEM DADOS | SEM DADOS | N.A. | SEM DADOS | SEM DADOS | RURAL | Verificar localização exata da unidade | SEM DADOS
13453 | 1. Litorânea + Meio Norte | TERESINA | POÇO | POÇO 08 |  | CHAFARIZ PEDRA DAGUA - | SEM DADOS | 4. COND. N.I. | SEM DADOS | SEM DADOS | N.A. | SEM DADOS | SEM DADOS | RURAL | Endereço não encontrado no Google Maps | SEM DADOS
13454 | 1. Litorânea + Meio Norte | TERESINA | POÇO | POÇO 09 |  | RD 343 - BAIRRO GURUPI - superintendência de desemvolv. rural | SEM DADOS | 4. COND. N.I. | SEM DADOS | SEM DADOS | N.A. | SEM DADOS | SEM DADOS | RURAL | Verificar localização exata da unidade | SEM DADOS
13455 | 1. Litorânea + Meio Norte | TERESINA | POÇO | POÇO 10 |  | LADEIRA DE TERRA - (ANTIGO TITULAR: FRANCISCO PERREIRA DA SILVA) | SEM DADOS | 4. COND. N.I. | SEM DADOS | SEM DADOS | N.A. | SEM DADOS | SEM DADOS | RURAL | Endereço não encontrado no Google Maps | SEM DADOS
13456 | 1. Litorânea + Meio Norte | TERESINA | RESERVATÓRIO | RESERVATÓRIO ELEVADO | SEM DADOS | POV. BOQUEIRÃO | ATIVO | 4. COND. N.I. | N.A. | SEM DADOS | 550 | SEM DADOS | SEM DADOS | RURAL | Verificar localização exata da unidade | Abastecido pelo Poço-1
13457 | 1. Litorânea + Meio Norte | TERESINA | RESERVATÓRIO | RESERVATÓRIO ELEVADO | SEM DADOS | POVOADO CACIMBA VELHA | ATIVO | 4. COND. N.I. | N.A. | SEM DADOS | 50 | SEM DADOS | SEM DADOS | RURAL | Verificar localização exata da unidade | Abastecido pelo Poço-3
13458 | 1. Litorânea + Meio Norte | TERESINA | RESERVATÓRIO | SEM DADOS | SEM DADOS | POVOADO CACIMBA VELHA | ATIVO | 4. COND. N.I. | N.A. | SEM DADOS | 300 | SEM DADOS | SEM DADOS | RURAL | Verificar localização exata da unidade | Abastecido pelo Poço-4
13459 | 1. Litorânea + Meio Norte | TERESINA | RESERVATÓRIO | RESERVATÓRIO ELEVADO | SEM DADOS | POVOADO CACIMBA VELHA | ATIVO | 4. COND. N.I. | N.A. | SEM DADOS | 100 | SEM DADOS | SEM DADOS | RURAL | Verificar localização exata da unidade | Abastecido pelo Poço-5
13460 | 1. Litorânea + Meio Norte | TERESINA | RESERVATÓRIO | SEM DADOS | SEM DADOS | POVOADO CHAPADINHA SUL | ATIVO | 4. COND. N.I. | N.A. | SEM DADOS | 700 | SEM DADOS | SEM DADOS | RURAL | Verificar localização exata da unidade | Abastecido pelo Poço-1 (direto na rede de distribuição)
13461 | 1. Litorânea + Meio Norte | TERESINA | RESERVATÓRIO | RESERVATÓRIO ELEVADO | SEM DADOS | POVOADO CHAPADINHA SUL | ATIVO | 4. COND. N.I. | N.A. | SEM DADOS | 300 | SEM DADOS | SEM DADOS | RURAL | Verificar localização exata da unidade | Abastecido pelo Poço-2
13462 | 1. Litorânea + Meio Norte | TERESINA | RESERVATÓRIO | RESERVATÓRIO ELEVADO | SEM DADOS | POVOADO CHAPADINHA SUL | ATIVO | 4. COND. N.I. | N.A. | SEM DADOS | 300 | SEM DADOS | SEM DADOS | RURAL | Verificar localização exata da unidade | Abastecido pelo Poço-3
13463 | 1. Litorânea + Meio Norte | TERESINA | RESERVATÓRIO | RESERVATÓRIO ELEVADO | SEM DADOS | POVOADO CHAPADINHA SUL | ATIVO | 4. COND. N.I. | N.A. | SEM DADOS | 500 | SEM DADOS | SEM DADOS | RURAL | Verificar localização exata da unidade | Abastecido pelo Poço-4
13464 | 1. Litorânea + Meio Norte | TERESINA | RESERVATÓRIO | RESERVATÓRIO ELEVADO | SEM DADOS | POVOADO CHAPADINHA SUL | ATIVO | 4. COND. N.I. | N.A. | SEM DADOS | 800 | SEM DADOS | SEM DADOS | RURAL | Verificar localização exata da unidade | Abastecido pelo Poço-5
13465 | 1. Litorânea + Meio Norte | TERESINA | RESERVATÓRIO | RESERVATÓRIO ELEVADO | SEM DADOS | POVOADO ESPERANÇA CAJAZEIRAS | ATIVO | 4. COND. N.I. | N.A. | SEM DADOS | 500 | SEM DADOS | SEM DADOS | RURAL | Verificar localização exata da unidade | Abastecido pelo Poço-1
13466 | 1. Litorânea + Meio Norte | TERESINA | RESERVATÓRIO | RESERVATÓRIO ELEVADO | SEM DADOS | POVOADO ESPERANÇA CAJAZEIRAS | ATIVO | 4. COND. N.I. | N.A. | SEM DADOS | 300 | SEM DADOS | SEM DADOS | RURAL | Verificar localização exata da unidade | Abastecido pelo Poço-2
13467 | 1. Litorânea + Meio Norte | TERESINA | RESERVATÓRIO | RESERVATÓRIO ELEVADO | SEM DADOS | POVOADO ESPERANÇA CAJAZEIRAS | ATIVO | 4. COND. N.I. | N.A. | SEM DADOS | 900 | SEM DADOS | SEM DADOS | RURAL | Verificar localização exata da unidade | Abastecido pelo Poço-3
13468 | 1. Litorânea + Meio Norte | TERESINA | RESERVATÓRIO | RESERVATÓRIO ELEVADO | SEM DADOS | POVOADO LAGOA DA MATA | ATIVO | 4. COND. N.I. | N.A. | SEM DADOS | 230 | SEM DADOS | SEM DADOS | RURAL | Endereço não encontrado no Google Maps | Abastecido pelo Poço-1
13469 | 1. Litorânea + Meio Norte | TERESINA | RESERVATÓRIO | RESERVATÓRIO ELEVADO | SEM DADOS | POVOADO LAGOINHA | ATIVO | 4. COND. N.I. | N.A. | SEM DADOS | 1.2 | SEM DADOS | SEM DADOS | RURAL | Endereço não encontrado no Google Maps | Abastecido pelo Poço-1
13470 | 1. Litorânea + Meio Norte | TERESINA | RESERVATÓRIO | RESERVATÓRIO ELEVADO | SEM DADOS | POVOADO SANTA TERESA | ATIVO | 4. COND. N.I. | N.A. | SEM DADOS | 100 | -4.9818 | -42.6464 | RURAL | SEM DADOS | Abastecido pelo Poço-1
13471 | 1. Litorânea + Meio Norte | TERESINA | RESERVATÓRIO | RESERVATÓRIO ELEVADO | SEM DADOS | POVOADO SANTA TERESA | ATIVO | 4. COND. N.I. | N.A. | SEM DADOS | 50 | -4.9818 | -42.6464 | RURAL | SEM DADOS | Abastecido pelo Poço-2
13472 | 1. Litorânea + Meio Norte | TERESINA | RESERVATÓRIO | SEM DADOS | SEM DADOS | POVOADO SANTA TERESA | ATIVO | 4. COND. N.I. | N.A. | SEM DADOS | 100 | -4.9818 | -42.6464 | RURAL | SEM DADOS | Abastecido pelo Poço-3
13473 | 1. Litorânea + Meio Norte | TERESINA | RESERVATÓRIO | RESERVATÓRIO ELEVADO | SEM DADOS | POVOADO SANTA TERESA | ATIVO | 4. COND. N.I. | N.A. | SEM DADOS | 50 | -4.9818 | -42.6464 | RURAL | SEM DADOS | Abastecido pelo Poço-4
13474 | 1. Litorânea + Meio Norte | TERESINA | RESERVATÓRIO | SEM DADOS | SEM DADOS | POVOADO SANTA TERESA | ATIVO | 4. COND. N.I. | N.A. | SEM DADOS | 200 | -4.9818 | -42.6464 | RURAL | SEM DADOS | Abastecido pelo Poço-5
13475 | 1. Litorânea + Meio Norte | TERESINA | RESERVATÓRIO | RESERVATÓRIO ELEVADO | SEM DADOS | POVOADO SANTA TERESA | ATIVO | 4. COND. N.I. | N.A. | SEM DADOS | 50 | -4.9818 | -42.6464 | RURAL | SEM DADOS | Abastecido pelo Poço-6
13476 | 1. Litorânea + Meio Norte | TERESINA | RESERVATÓRIO | RESERVATÓRIO ELEVADO | SEM DADOS | POVOADO SANTA TERESA | ATIVO | 4. COND. N.I. | N.A. | SEM DADOS | 200 | -4.9818 | -42.6464 | RURAL | SEM DADOS | Abastecido pelo Poço-7
13477 | 1. Litorânea + Meio Norte | TERESINA | RESERVATÓRIO | RESERVATÓRIO ELEVADO | SEM DADOS | POVOADO SOTURNO | ATIVO | 4. COND. N.I. | N.A. | SEM DADOS | 100 | SEM DADOS | SEM DADOS | RURAL | Verificar localização exata da unidade | Abastecido pelo Poço-1
13478 | 1. Litorânea + Meio Norte | TERESINA | RESERVATÓRIO | RESERVATÓRIO ELEVADO | SEM DADOS | POVOADO SOTURNO | ATIVO | 4. COND. N.I. | N.A. | SEM DADOS | 10 | SEM DADOS | SEM DADOS | RURAL | Verificar localização exata da unidade | Abastecido pelo Poço-2
13479 | 1. Litorânea + Meio Norte | TERESINA | RESERVATÓRIO | SEM DADOS | SEM DADOS | POVOADO SOTURNO | ATIVO | 4. COND. N.I. | N.A. | SEM DADOS | 50 | SEM DADOS | SEM DADOS | RURAL | Verificar localização exata da unidade | Abastecido pelo Poço-3
13480 | 1. Litorânea + Meio Norte | TERESINA | RESERVATÓRIO | RESERVATÓRIO ELEVADO | SEM DADOS | POVOADO SOTURNO | ATIVO | 4. COND. N.I. | N.A. | SEM DADOS | 200 | SEM DADOS | SEM DADOS | RURAL | Verificar localização exata da unidade | Abastecido pelo Poço-4
13481 | 1. Litorânea + Meio Norte | TERESINA | RESERVATÓRIO | RESERVATÓRIO ELEVADO | SEM DADOS | POVOADO SOTURNO | ATIVO | 4. COND. N.I. | N.A. | SEM DADOS | 50 | SEM DADOS | SEM DADOS | RURAL | Verificar localização exata da unidade | Abastecido pelo Poço-5
13482 | 1. Litorânea + Meio Norte | TERESINA | RESERVATÓRIO | SEM DADOS | SEM DADOS | POVOADO SOTURNO | INATIVO | 4. COND. N.I. | N.A. | SEM DADOS | 50 | SEM DADOS | SEM DADOS | RURAL | Verificar localização exata da unidade | Abastecido pelo Poço-06
13483 | 1. Litorânea + Meio Norte | TERESINA | RESERVATÓRIO | RESERVATÓRIO ELEVADO | SEM DADOS | POVOADO SOTURNO | ATIVO | 4. COND. N.I. | N.A. | SEM DADOS | 100 | SEM DADOS | SEM DADOS | RURAL | Verificar localização exata da unidade | Abastecido pelo Poço-7
13484 | 1. Litorânea + Meio Norte | TERESINA | RESERVATÓRIO | RESERVATÓRIO ELEVADO | SEM DADOS | POVOADO SOTURNO | ATIVO | 4. COND. N.I. | N.A. | SEM DADOS | 50 | SEM DADOS | SEM DADOS | RURAL | Verificar localização exata da unidade | Abastecido pelo Poço-8
13485 | 1. Litorânea + Meio Norte | TERESINA | RESERVATÓRIO | RESERVATÓRIO ELEVADO | SEM DADOS | POVOADO SOTURNO | ATIVO | 4. COND. N.I. | N.A. | SEM DADOS | 100 | SEM DADOS | SEM DADOS | RURAL | Verificar localização exata da unidade | Abastecido pelo Poço-9
13486 | 1. Litorânea + Meio Norte | TERESINA | RESERVATÓRIO | RESERVATÓRIO ELEVADO | SEM DADOS | POVOADO TABOQUINHA | ATIVO | 4. COND. N.I. | N.A. | SEM DADOS | 120 | SEM DADOS | SEM DADOS | RURAL | Verificar localização exata da unidade | Abastecido pelo Poço-2
13487 | 1. Litorânea + Meio Norte | UNIÃO | POÇO | POÇO 1 | LEAO 4R8PB-11 | BOQUEIRAO - SITO Sr. ANTONIO - DAVI CALDAS | SEM DADOS | 4. COND. N.I. | 2.7778 | 3 | N.A. | SEM DADOS | SEM DADOS | RURAL | Endereço não encontrado no Google Maps | SEM DADOS
13488 | 1. Litorânea + Meio Norte | UNIÃO | CAPTAÇÃO | cap 01 | FLUXOR BRF 320.1.50 S | LEITO DO RIO - RUA DAS PEDRAS | ATIVO | MODERADO | 83.33 | 50 |  | SEM DADOS | SEM DADOS | URBANA
13489 | 1. Litorânea + Meio Norte | UNIÃO | CAPTAÇÃO | cap 02 | HIGRA R2-265-40B | LEITO DO RIO - RUA DAS PEDRAS | ATIVO | MODERADO | 51.39 | 40 |  | SEM DADOS | SEM DADOS | URBANA
13490 | 1. Litorânea + Meio Norte | UNIÃO | RESERVATÓRIO | RAP 01 | SEM DADOS | CENTRO | ATIVO | RUIM | SEM DADOS | SEM DADOS | 1200 | SEM DADOS | SEM DADOS | URBANA
13491 | 1. Litorânea + Meio Norte | UNIÃO | RESERVATÓRIO | RAP 02 | SEM DADOS | CENTRO | INATIVO | SEM DADOS | SEM DADOS | SEM DADOS | 300 | SEM DADOS | SEM DADOS | URBANA
13492 | 1. Litorânea + Meio Norte | UNIÃO | EEAT | EEAB CAP-1 | FLUXOR BRF 320.1.50 S | LEITO DO RIO - RUA DAS PEDRAS | SEM DADOS | 4. COND. N.I. | 23.1481 | 50 | N.A. | SEM DADOS | SEM DADOS | URBANA | Verificar localização exata da unidade | SEM DADOS
13493 | 1. Litorânea + Meio Norte | UNIÃO | EEAT | EEAB CAP-2 | HIGRA R2-265-40B | LEITO DO RIO - RUA DAS PEDRAS | SEM DADOS | 4. COND. N.I. | 14.2747 | 40 | N.A. | SEM DADOS | SEM DADOS | URBANA | Verificar localização exata da unidade | SEM DADOS
13494 | 1. Litorânea + Meio Norte | UNIÃO | EEAT | EEAT ETA-1 | MEGANORM 125-315 | ETA - RUA SAO PEDRO N2 618 | SEM DADOS | 4. COND. N.I. | 15.4321 | 75 | N.A. | -4.5758 | -42.8608 | URBANA | SEM DADOS | SEM DADOS
13495 | 1. Litorânea + Meio Norte | UNIÃO | EEAT | EEAT ETA-2 | MEGANORM 125-315 | ETA - RUA SAO PEDRO N2 618 | SEM DADOS | 4. COND. N.I. | 15.4321 | 75 | N.A. | -4.5758 | -42.8608 | URBANA | SEM DADOS | SEM DADOS
13496 | 3. Cerrado | Uruçuí | POÇO | 1 | EBARA BHS516-7 3.500 RPM | Rua. Ridoval Melo | ATIVO | 3. RUIM | 9.72 | 20 | N.A. | SEM DADOS | SEM DADOS | URBANA | SEM DADOS | Vai para o RAP 2
13497 | 3. Cerrado | Uruçuí | POÇO | 2 | EBARA BHS 516/9 3.500 RPM | Tv. Antônio Cardoso | ATIVO | 3. RUIM | 12.5 | 20 | N.A. | SEM DADOS | SEM DADOS | URBANA | SEM DADOS | Vai para o RAP 2 e 10 % para a Rede (Esperança e Areia)
13498 | 3. Cerrado | Uruçuí | POÇO | 3 | EBARA BHSE 665/7 3.500 RPM | Rua Tiradentes | ATIVO | 2. MODERADA | 20.83 | 27.5 | N.A. | SEM DADOS | SEM DADOS | URBANA | SEM DADOS | Vai para o RAP 2. Apresenta vazamento.
13499 | 3. Cerrado | Uruçuí | POÇO | 4 | EBARA BHS 512-08 3.500 RPM | Rua Dr. Francisco Carvalho | ATIVO | 2. MODERADA | 8.33 | 12.5 | N.A. | SEM DADOS | SEM DADOS | URBANA | SEM DADOS | Apresenta vazamento. Vai para o REL 3 e 20% vão para Rede (Aeroporto).
13500 | 3. Cerrado | Uruçuí | POÇO | 5 | LEÃO ES40/11 3.500 RPM | Av. Santos Dumonte | ATIVO | 2. MODERADA | 13.89 | 27.5 | N.A. | SEM DADOS | SEM DADOS | URBANA | SEM DADOS | Vai para o REL 3.
13501 | 3. Cerrado | Uruçuí | POÇO | 6 | EBARA 511/8 | Rua: Trinta e um | ATIVO | 2. MODERADA | 3.33 | 8 | N.A. | SEM DADOS | SEM DADOS | URBANA | SEM DADOS | Rede Bela Vista e Alto Bonito.
13502 | 3. Cerrado | Uruçuí | POÇO | 7 | Leão R20/11 | Rua: V | ATIVO | 3. RUIM | 5.56 | 11 | N.A. | SEM DADOS | SEM DADOS | URBANA | SEM DADOS | Apresenta vazamento. Rede Bela Vista e Alto Bonito.
13503 | 3. Cerrado | Uruçuí | POÇO | 8 | EBARA BHS 516-7 | Rua: Nova Descoberta | ATIVO | 3. RUIM | 9.62 | 12.5 | N.A. | SEM DADOS | SEM DADOS | URBANA | SEM DADOS | Rede
13504 | 3. Cerrado | Uruçuí | POÇO | 9 | EBARA 512-13 | Avenida Wellington Días | ATIVO | 2. MODERADA | 35 | 20 | N.A. | SEM DADOS | SEM DADOS | URBANA | SEM DADOS | Apresenta vazamento. Vai para o REL 4.
13505 | 3. Cerrado | Uruçuí | POÇO | 10 | SEM DADOS | Água Branca | ATIVO | 1. BOA | 24 | SEM DADOS | N.A. | SEM DADOS | SEM DADOS | URBANA | SEM DADOS | Vai para o REL 5, mas ainda não está conectado então vai para Rede.
13506 | 3. Cerrado | Uruçuí | RESERVATÓRIO | REL 4 | FIBRA | SÃO FRANCISCO 2 | ATIVO | RUIM | SEM DADOS | SEM DADOS | 15 | SEM DADOS | SEM DADOS | URBANA
13507 | 3. Cerrado | Uruçuí | RESERVATÓRIO | REL 5 | FIBRA | SÃO FRANCISCO 1 | INATIVO | BOA | SEM DADOS | SEM DADOS | 20 | SEM DADOS | SEM DADOS | URBANA
13508 | 3. Cerrado | Uruçuí | RESERVATÓRIO | RAP 1 | Concreto | Rua Anísio | ATIVO | MODERADO | N.A. | SEM DADOS | 150 | SEM DADOS | SEM DADOS | URBANA | SEM DADOS | Bombeia água para o RAP 2.
13509 | 3. Cerrado | Uruçuí | RESERVATÓRIO | RAP 2 | Concreto | RUA ANISIO | ATIVO | BOA | N.A. | SEM DADOS | 250 | SEM DADOS | SEM DADOS | URBANA | Endereço não encontrado no Google Maps | SEM DADOS
13510 | 3. Cerrado | URUÇUÍ | RESERVATÓRIO | REL3 | Concreto | BELA VISTA | ATIVO | RUIM | N.A. | SEM DADOS | 100 | SEM DADOS | SEM DADOS | URBANA | SEM DADOS | Recebe do Poço 04
13511 | 2. Semiárido | Valença do Piauí | POÇO | POÇO 1 | EBARA BHS 516-09 20HP | Rua Arlindo Nogueira | ATIVO | 3. RUIM | 10.56 | 20 | N.A. | -6.4056 | -41.7351 | URBANA | SEM DADOS | Abastece o REL 01
13512 | 2. Semiárido | Valença do Piauí | POÇO | POÇO 2 | DESATIVADO | Rua General Profécio de Castro | INATIVO | 3. RUIM | SEM DADOS | SEM DADOS | N.A. | -6.4043 | -41.7368 | URBANA | SEM DADOS | SEM DADOS
13513 | 2. Semiárido | Valença do Piauí | POÇO | POÇO 3 | EBARA BHS 512-11 17HP | Rua Adeodato Veloso | ATIVO | 1. BOA | 8.33 | 17 | N.A. | -6.4043 | -41.7341 | URBANA | Endereço não encontrado no Google Maps | Abastece o REL 01
13514 | 2. Semiárido | Valença do Piauí | POÇO | POÇO 4 | DESATIVADO | Av. Quinze de novembro | INATIVO | 4. COND. N.I. | SEM DADOS | SEM DADOS | N.A. | -6.4079 | -41.7341 | URBANA | Endereço não encontrado no Google Maps | SEM DADOS
13515 | 2. Semiárido | Valença do Piauí | POÇO | POÇO 5 | EBARA BHS 516-11 25HP | Av. Stanley Fortes Batista | ATIVO | 2. MODERADA | 8.33 | 25 | N.A. | -6.3995 | -41.7447 | URBANA | Verificar localização exata da unidade | Abastece o REL 02
13516 | 2. Semiárido | Valença do Piauí | POÇO | POÇO 6 | EBARA BHS 512-11 17HP | Rua Luís Veloso | ATIVO | 2. MODERADA | 7.78 | 17 | N.A. | -6.4126 | -41.7348 | URBANA | SEM DADOS | Abastece os bairros Campestre, Lavandeira, Novo Horizonte, São Francisco, Valentim, Centro, Armando Lima, Valencinha e Pista Nova
13517 | 2. Semiárido | Valença do Piauí | POÇO | POÇO 7 | EBARA BHS 512-8 12,5HP | Rua Zuza Isidório | ATIVO | 3. RUIM | 7.78 | 12.5 | N.A. | -6.4009 | -41.7411 | URBANA | SEM DADOS | Abastece o REL 03
13518 | 2. Semiárido | Valença do Piauí | POÇO | POÇO 8 | EBARA BHS 512-13 20HP | Rua Doutor Luís Veloso | ATIVO | 3. RUIM | 8.33 | 20 | N.A. | -6.4128 | -41.7348 | URBANA | Verificar localização exata da unidade | Abastece o REL 04
13519 | 2. Semiárido | Valença do Piauí | POÇO | POÇO 9 | EBARA BHS 412-05 06HP | Rua Prof. João Soares, S/N | ATIVO | 1. BOA | 2.78 | 6 | N.A. | -6.4058 | -41.7317 | URBANA | Verificar localização exata da unidade | Abastece os bairros Campestre, Lavandeira, Novo Horizonte, São Francisco, Valentim, Centro, Armando Lima, Valencinha e Pista Nova
13520 | 2. Semiárido | Valença do Piauí | POÇO | POÇO 10 | EBARA BHS 512-10 20HP | B. Lavanderia | ATIVO | 2. MODERADA | 7.78 | 20 | N.A. | -6.4197 | -41.7401 | URBANA | Verificar localização exata da unidade | SEM DADOS
13521 | 2. Semiárido | VALENÇA DO PIAUÍ | POÇO | SAA Isolado Bairro Lavanderia – Poço n° 11 | SEM DADOS | SEM DADOS | ATIVO | 4. COND. N.I. | 5 | 5 | N.A. | -6.4115 | -41.7343 | URBANA | SEM DADOS | No mesmo local e abastece o REL 06.
13522 | 2. Semiárido | VALENÇA DO PIAUÍ | POÇO | SAA Isolado Bairro Pedrinhas– Poço n° 12 | SEM DADOS | SEM DADOS | ATIVO | 4. COND. N.I. | 4.17 | 4.5 | N.A. | -6.4126 | -41.7381 | URBANA | SEM DADOS | No mesmo local e abastece o REL 07.
13523 | 2. Semiárido | VALENÇA DO PIAUÍ | POÇO | SAA Isolado Bairro Valencinha– Poço n° 13 | SEM DADOS | SEM DADOS | ATIVO | 4. COND. N.I. | 5 | 5 | N.A. | -6.3985 | -41.7506 | URBANA | SEM DADOS | No mesmo local e abastece o REL 08.
13524 | 2. Semiárido | VALENÇA DO PIAUÍ | POÇO | SAA Isolado Bairro Vale Verde– Poço n° 14 | SEM DADOS | SEM DADOS | ATIVO | 4. COND. N.I. | 2.78 | 6 | N.A. | -6.399 | -41.7547 | URBANA | SEM DADOS | No mesmo local e abastece o REL 09.
13525 | 2. Semiárido | VALENÇA DO PIAUÍ | POÇO | SAA Isolado Bairro Novo Horizonte – Poço n° 15 | SEM DADOS | SEM DADOS | ATIVO | 4. COND. N.I. | 5 | 3 | N.A. | -6.4115 | -41.7511 | URBANA | SEM DADOS | No mesmo local e abastece o REL 10.
13526 | 2. Semiárido | VALENÇA DO PIAUÍ | RESERVATÓRIO | REL 01 | Concreto | Rua Arlindo Nogueira | ATIVO | 1. BOA | N.A. | SEM DADOS | 350 | -6.4056 | -41.7351 | URBANA | SEM DADOS | Ligado à rede. Abastecido pelos poços 1 e 3.
13527 | 2. Semiárido | VALENÇA DO PIAUÍ | RESERVATÓRIO | REL Pista Nova- 02 | Concreto | Rua Valquires dos Santos | ATIVO | 1. BOA | N.A. | SEM DADOS | 150 | -6.3998 | -41.7555 | URBANA | SEM DADOS | Ligado à rede. Abastecido pelo poço 5.
13528 | 2. Semiárido | VALENÇA DO PIAUÍ | RESERVATÓRIO | REL Novo Horizonte - 03 | Concreto | Rua Antônio Luis | ATIVO | 2. MODERADA | N.A. | SEM DADOS | 150 | -6.4111 | -41.7477 | URBANA | SEM DADOS | Ligado à rede. Abastecido pelo poço 7.
13529 | 2. Semiárido | Valença do Piauí | POÇO | Poço 11 | NA | Morada nova | ATIVO | 4. COND. N.I. | 3.06 | SEM DADOS | N.A. | NA | NA | URBANA | SEM DADOS | Necessidade de adequações nas estruturas (alvenaria, hidráulica, elétrica)
13530 | 2. Semiárido | Valença do Piauí | RESERVATÓRIO | REL Campestre - 04 | SEM DADOS | Rua Luis Veloso | ATIVO | Ruim | N.A. | SEM DADOS | 100 | -6.4128 | -41.7344 | URBANA | SEM DADOS | SEM DADOS
13531 | 2. Semiárido | Valença do Piauí | RESERVATÓRIO | REL 05 | SEM DADOS | NA | ATIVO | 4. COND. N.I. | N.A. | SEM DADOS | 150 | -6.4312 | -41.7187 | URBANA | SEM DADOS | SEM DADOS
13532 | 2. Semiárido | Valença do Piauí | RESERVATÓRIO | REL 06 | SEM DADOS | Bairro Lavanderia | ATIVO | 4. COND. N.I. | N.A. | SEM DADOS | 5 | -6.4114 | -41.7348 | URBANA | SEM DADOS | SEM DADOS
13533 | 2. Semiárido | Valença do Piauí | RESERVATÓRIO | R7 | SEM DADOS | Bairro Pedrinhas | ATIVO | 4. COND. N.I. | N.A. | SEM DADOS | 5 | -6.4126 | -41.7381 | URBANA | SEM DADOS | SEM DADOS
13534 | 2. Semiárido | Valença do Piauí | RESERVATÓRIO | R8 | SEM DADOS | Bairro Valencinha | ATIVO | 4. COND. N.I. | N.A. | SEM DADOS | 15 | -6.3999 | -41.7502 | URBANA | SEM DADOS | SEM DADOS
13535 | 2. Semiárido | Valença do Piauí | RESERVATÓRIO | R9 | SEM DADOS | Bairro Vale Verde | ATIVO | 4. COND. N.I. | N.A. | SEM DADOS | 15 | -6.4324 | -41.7548 | URBANA | SEM DADOS | SEM DADOS
13536 | 2. Semiárido | Valença do Piauí | RESERVATÓRIO | R10 | SEM DADOS | Bairro Novo Horizonte | ATIVO | 4. COND. N.I. | N.A. | SEM DADOS | 15 | -6.4115 | -41.7511 | URBANA | SEM DADOS | SEM DADOS
13537 | 2. Semiárido | Valença do Piauí | POÇO | n° 16 | Bomba | Praça Central - Povoado Izidória | ATIVO | 4. COND. N.I. | 9.72 | 6 | N.A. | -6.541 | -41.8418 | RURAL | SEM DADOS | SEM DADOS
13538 | 2. Semiárido | Valença do Piauí | POÇO | n° 17 | Bomba | Estrada de acesso ao Balneário Santa Rosa | ATIVO | 4. COND. N.I. | 2.22 | 1.5 | N.A. | -6.3611 | -41.7144 | RURAL | SEM DADOS | SEM DADOS
13539 | 2. Semiárido | Valença do Piauí | POÇO | n° 18 | Bomba | Localidade João Pires | ATIVO | 4. COND. N.I. | 3.33 | 2 | N.A. | -6.2713 | -41.7747 | RURAL | SEM DADOS | SEM DADOS
13540 | 2. Semiárido | Valença do Piauí | POÇO | n° 19 | Bomba | Localidade Aparecida | ATIVO | 4. COND. N.I. | 3.88 | 6 | N.A. | -6.1948 | -41.9971 | RURAL | SEM DADOS | SEM DADOS
13541 | 2. Semiárido | Valença do Piauí | POÇO | n° 20 | Bomba | Localidade Buritizal | ATIVO | 4. COND. N.I. | 2.5 | 3 | N.A. | -6.4828 | -41.8681 | RURAL | SEM DADOS | SEM DADOS
13542 | 2. Semiárido | Valença do Piauí | POÇO | n° 21 | Bomba | Localidade Buritizal | ATIVO | 4. COND. N.I. | 1.38 | 3 | N.A. | -6.4789 | -41.8759 | RURAL | SEM DADOS | SEM DADOS
13543 | 2. Semiárido | Valença do Piauí | POÇO | n° 22 | Bomba | Localidade Camboeiro | ATIVO | 4. COND. N.I. | 4.72 | 8 | N.A. | -6.4839 | -41.7997 | RURAL | SEM DADOS | SEM DADOS
13544 | 2. Semiárido | Valença do Piauí | POÇO | n° 23 | Bomba | Localidade Mesa de Pedra | ATIVO | 4. COND. N.I. | 1.94 | 5 | N.A. | -6.1949 | -41.9973 | RURAL | SEM DADOS | SEM DADOS
13545 | 2. Semiárido | Valença do Piauí | POÇO | n° 24 | Bomba | Localidade Pau D'arco | ATIVO | 4. COND. N.I. | 1.94 | 5 | N.A. | -6.233 | -41.8705 | RURAL | SEM DADOS | SEM DADOS
13546 | 2. Semiárido | Valença do Piauí | POÇO | n° 25 | Bomba | Localidade Tabuleta | ATIVO | 4. COND. N.I. | 2.77 | 5 | N.A. | -6.2252 | -41.9894 | RURAL | SEM DADOS | SEM DADOS
13547 | 2. Semiárido | Valença do Piauí | RESERVATÓRIO | R11.1 | SEM DADOS | Povoado Izidória | ATIVO | 4. COND. N.I. | N.A. | SEM DADOS | 15 | -6.5407 | -41.8392 | RURAL | SEM DADOS | SEM DADOS
13548 | 2. Semiárido | Valença do Piauí | RESERVATÓRIO | R11.2 | SEM DADOS | Povoado Izidória | ATIVO | 4. COND. N.I. | N.A. | SEM DADOS | 15 | -6.5407 | -41.8392 | RURAL | SEM DADOS | SEM DADOS
13549 | 2. Semiárido | Valença do Piauí | RESERVATÓRIO | R11.3 | SEM DADOS | Povoado Izidória | ATIVO | 4. COND. N.I. | N.A. | SEM DADOS | 15 | -6.5407 | -41.8392 | RURAL | SEM DADOS | SEM DADOS
13550 | 2. Semiárido | Valença do Piauí | RESERVATÓRIO | R11.4 | SEM DADOS | Povoado Izidória | ATIVO | 4. COND. N.I. | N.A. | SEM DADOS | 15 | -6.5407 | -41.8392 | RURAL | SEM DADOS | SEM DADOS
13551 | 2. Semiárido | Valença do Piauí | RESERVATÓRIO | R11.5 | SEM DADOS | Povoado Izidória | ATIVO | 4. COND. N.I. | N.A. | SEM DADOS | 5 | -6.5407 | -41.8392 | RURAL | SEM DADOS | SEM DADOS
13552 | 2. Semiárido | Valença do Piauí | RESERVATÓRIO | R 12 | SEM DADOS | Aglomerado Taboquinha | ATIVO | 4. COND. N.I. | N.A. | SEM DADOS | 30 | -6.3611 | -41.7144 | RURAL | SEM DADOS | SEM DADOS
13553 | 2. Semiárido | Valença do Piauí | RESERVATÓRIO | R 13.1 | SEM DADOS | Localidade João Pires | ATIVO | 4. COND. N.I. | N.A. | SEM DADOS | 15 | -6.2713 | -41.7747 | RURAL | SEM DADOS | SEM DADOS
13554 | 2. Semiárido | Valença do Piauí | RESERVATÓRIO | R 13.2 | SEM DADOS | Localidade João Pires | ATIVO | 4. COND. N.I. | N.A. | SEM DADOS | 10 | -6.2713 | -41.7747 | RURAL | SEM DADOS | SEM DADOS
13555 | 2. Semiárido | Valença do Piauí | RESERVATÓRIO | R 14.1 | SEM DADOS | Localidade Aparecida | ATIVO | 4. COND. N.I. | N.A. | SEM DADOS | 35 | -6.1948 | -41.9971 | RURAL | SEM DADOS | SEM DADOS
13556 | 2. Semiárido | Valença do Piauí | RESERVATÓRIO | R 14.2 | SEM DADOS | Localidade Aparecida | ATIVO | 4. COND. N.I. | N.A. | SEM DADOS | 15 | -6.1948 | -41.9971 | RURAL | SEM DADOS | SEM DADOS
13557 | 2. Semiárido | Valença do Piauí | RESERVATÓRIO | R 14.3 | SEM DADOS | Localidade Aparecida | ATIVO | 4. COND. N.I. | N.A. | SEM DADOS | 15 | -6.1948 | -41.9971 | RURAL | SEM DADOS | SEM DADOS
13558 | 2. Semiárido | Valença do Piauí | RESERVATÓRIO | R 15 | SEM DADOS | Localidade Buritizal | ATIVO | 4. COND. N.I. | N.A. | SEM DADOS | 5 | -6.4828 | -41.8681 | RURAL | SEM DADOS | SEM DADOS
13559 | 2. Semiárido | Valença do Piauí | RESERVATÓRIO | R 16 | SEM DADOS | Localidade Buritizal | ATIVO | 4. COND. N.I. | N.A. | SEM DADOS | 5 | -6.4789 | -41.8759 | RURAL | SEM DADOS | SEM DADOS
13560 | 2. Semiárido | Valença do Piauí | RESERVATÓRIO | R 17 | SEM DADOS | Localidade Camboeiro | ATIVO | 4. COND. N.I. | N.A. | SEM DADOS | 50 | -6.4839 | -41.7997 | RURAL | SEM DADOS | SEM DADOS
13561 | 2. Semiárido | Valença do Piauí | RESERVATÓRIO | R 18.1 | SEM DADOS | Localidade Mesa de Pedra | ATIVO | 4. COND. N.I. | N.A. | SEM DADOS | 15 | -6.1949 | -41.9973 | RURAL | SEM DADOS | SEM DADOS
13562 | 2. Semiárido | Valença do Piauí | RESERVATÓRIO | R 18.2 | SEM DADOS | Localidade Mesa de Pedra | ATIVO | 4. COND. N.I. | N.A. | SEM DADOS | 15 | -6.1949 | -41.9973 | RURAL | SEM DADOS | SEM DADOS
13563 | 2. Semiárido | Valença do Piauí | RESERVATÓRIO | R 19 | SEM DADOS | Localidade Pau D'arco | ATIVO | 4. COND. N.I. | N.A. | SEM DADOS | 15 | -6.233 | -41.8705 | RURAL | SEM DADOS | SEM DADOS
13564 | 2. Semiárido | Valença do Piauí | RESERVATÓRIO | R 20 | SEM DADOS | Localidade Tabuleta | ATIVO | 4. COND. N.I. | N.A. | SEM DADOS | 10 | -6.2252 | -41.9894 | RURAL | SEM DADOS | SEM DADOS
13565 | 2. Semiárido | VÁRZEA BRANCA | RESERVATÓRIO | RESERVATÓRIO ELEVADO | SEM DADOS | RUA TEODORO | ATIVO | 4. COND. N.I. | N.A. | SEM DADOS | 50 | SEM DADOS | SEM DADOS | URBANA | Endereço não encontrado no Google Maps | SEM DADOS
13566 | 2. Semiárido | VÁRZEA BRANCA | POÇO | POÇO 1 | EBARA BHS 511-10 11HP | Pça. Juscelino Kubtschek | SEM DADOS | 4. COND. N.I. | 1.5432 | SEM DADOS | N.A. | SEM DADOS | SEM DADOS | URBANA | Endereço não encontrado no Google Maps | SEM DADOS
13567 | 2. Semiárido | VÁRZEA BRANCA | POÇO | POÇO 2 | LEÃO R20-8 08 HP | Pça. Juscelino Kubtschek | SEM DADOS | 4. COND. N.I. | 0.92593 | SEM DADOS | N.A. | SEM DADOS | SEM DADOS | URBANA | Endereço não encontrado no Google Maps | SEM DADOS
13568 | 2. Semiárido | VÁRZEA BRANCA | POÇO | POÇO 3 | EBARA BHS 512-10 15HP | R. Oséias Pereira | SEM DADOS | 4. COND. N.I. | 2.0062 | SEM DADOS | N.A. | SEM DADOS | SEM DADOS | URBANA | Endereço não encontrado no Google Maps | SEM DADOS
13569 | 2. Semiárido | VÁRZEA GRANDE | RESERVATÓRIO | SEM DADOS | SEM DADOS | Rua santa Teresinha, centro | ATIVO | 4. COND. N.I. | N.A. | SEM DADOS | 50 | -6.5488 | -42.2502 | URBANA | SEM DADOS | SEM DADOS
13570 | 2. Semiárido | VÁRZEA GRANDE | RESERVATÓRIO | SEM DADOS | SEM DADOS | Rua santa Teresinha, morro da esperança | ATIVO | 4. COND. N.I. | N.A. | SEM DADOS | 110 | SEM DADOS | SEM DADOS | URBANA | Verificar localização exata da unidade | SEM DADOS
13571 | 2. Semiárido | VÁRZEA GRANDE | POÇO | POÇO 1 | EBARA BHS 511-10 | PRAIA JUSCELINO KUBICHECK S/N | SEM DADOS | 4. COND. N.I. | 1.5432 | 10 | N.A. | SEM DADOS | SEM DADOS | URBANA | Verificar localização exata da unidade | SEM DADOS
13572 | 2. Semiárido | VÁRZEA GRANDE | POÇO | POÇO 2 | LEAO R20-8 | PRAIA JUSCELINO KUBICHECK S/N | SEM DADOS | 4. COND. N.I. | 1.5432 | 8 | N.A. | SEM DADOS | SEM DADOS | URBANA | Endereço não encontrado no Google Maps | SEM DADOS
13573 | 2. Semiárido | VÁRZEA GRANDE | POÇO | POÇO 3 | EBARA 512-10 | RUA OZEAS PEREIRA S/N | SEM DADOS | 4. COND. N.I. | 2.0833 | 15 | N.A. | SEM DADOS | SEM DADOS | URBANA | Endereço não encontrado no Google Maps | SEM DADOS
13574 | 2. Semiárido | Várzea Grande | POÇO | n° 01 | Bomba | Praça Juscelino Kubitschek, Centro | ATIVO | 3. RUIM | 2.78 | 3 | N.A. | -6.5458 | -42.2489 | URBANA | SEM DADOS | Necessidade de adequações nas estruturas (alvenaria, hidráulica, elétrica)
13575 | 2. Semiárido | Várzea Grande | POÇO | n° 02 | Bomba | Dentro do estádio de futebol, Bairro Grilo | ATIVO | 3. RUIM | 3.33 | 5 | N.A. | SEM DADOS | SEM DADOS | URBANA | SEM DADOS | Necessidade de adequações nas estruturas (alvenaria, hidráulica, elétrica)
13576 | 2. Semiárido | Várzea Grande | POÇO | n° 03 | Bomba | Rua Projetada, Bairro Grilo | ATIVO | 3. RUIM | 1.67 | 2.5 | N.A. | -6.5504 | -42.2522 | URBANA | SEM DADOS | Necessidade de adequações nas estruturas (alvenaria, hidráulica, elétrica)
13577 | 2. Semiárido | Várzea Grande | POÇO | n° 04 | Bomba | Praça Juscelino Kubitschek, Centro | ATIVO | 3. RUIM | 2.22 | 10 | N.A. | -6.5476 | -42.2483 | URBANA | SEM DADOS | Necessidade de adequações nas estruturas (alvenaria, hidráulica, elétrica)
13578 | 2. Semiárido | Várzea Grande | POÇO | n° 06 | Bomba | Rua Oséias Pereira, Centro | ATIVO | 3. RUIM | 5.56 | 15 | N.A. | -6.5469 | -42.2456 | URBANA | SEM DADOS | Necessidade de adequações nas estruturas (alvenaria, hidráulica, elétrica)
13579 | 2. Semiárido | Várzea Grande | POÇO | n° 07 | Bomba | Matadouro Municipal | ATIVO | 3. RUIM | 0.22 | 0.4 | N.A. | -6.5251 | -42.2381 | URBANA | SEM DADOS | Necessidade de adequações nas estruturas (alvenaria, hidráulica, elétrica)
13580 | 2. Semiárido | Várzea Grande | RESERVATÓRIO | R1 | SEM DADOS | Localizado na área do poço n° 01 | ATIVO | 4. COND. N.I. | N.A. | SEM DADOS | 10 | -6.5458 | -42.2489 | URBANA | SEM DADOS | SEM DADOS
13581 | 2. Semiárido | Várzea Grande | RESERVATÓRIO | R2 | SEM DADOS | Rua Projetada, Bairro Grilo | ATIVO | 4. COND. N.I. | N.A. | SEM DADOS | 10 | -6.5514 | -42.251 | URBANA | SEM DADOS | SEM DADOS
13582 | 2. Semiárido | Várzea Grande | RESERVATÓRIO | R3 | SEM DADOS | Rua Projetada, Bairro Grilo | ATIVO | 4. COND. N.I. | N.A. | SEM DADOS | 10 | -6.5514 | -42.251 | URBANA | SEM DADOS | SEM DADOS
13583 | 2. Semiárido | Várzea Grande | RESERVATÓRIO | R6 | SEM DADOS | Localizado na área do poço n° 07 | ATIVO | 4. COND. N.I. | N.A. | SEM DADOS | 5 | -6.5251 | -42.2381 | URBANA | SEM DADOS | SEM DADOS
13584 | 2. Semiárido | Várzea Grande | POÇO | n° 08 | Bomba | Aglomerado Pai Chico, PI - 120 | ATIVO | 3. RUIM | 3.33 | 5 | N.A. | -6.5483 | -42.1757 | RURAL | SEM DADOS | Necessidade de adequações nas estruturas (alvenaria, hidráulica, elétrica)
13585 | 2. Semiárido | Várzea Grande | POÇO | n° 09 | Bomba | Localidade Caiçara - Caiçara 1 | ATIVO | 4. COND. N.I. | 3.33 | 2 | N.A. | -6.5081 | -42.2488 | RURAL | SEM DADOS | SEM DADOS
13586 | 2. Semiárido | Várzea Grande | POÇO | n° 10 | Bomba | Localidade Caiçara - Caiçara 2 | ATIVO | 4. COND. N.I. | 3.33 | 2.5 | N.A. | -6.5144 | -42.2476 | RURAL | SEM DADOS | SEM DADOS
13587 | 2. Semiárido | Várzea Grande | POÇO | n° 11 | Bomba | Localidade Mangabeira | ATIVO | 4. COND. N.I. | SEM DADOS | SEM DADOS | N.A. | -6.5431 | -42.286 | RURAL | SEM DADOS | SEM DADOS
13588 | 2. Semiárido | Várzea Grande | RESERVATÓRIO | SEM DADOS | SEM DADOS | Localizado na área do poço n° 08 | ATIVO | 4. COND. N.I. | N.A. | SEM DADOS | 30 | -6.5489 | -42.1757 | RURAL | SEM DADOS | SEM DADOS
13589 | 2. Semiárido | Várzea Grande | RESERVATÓRIO | SEM DADOS | SEM DADOS | Localizado na área do poço n° 09 | ATIVO | 4. COND. N.I. | N.A. | SEM DADOS | 10 | -6.5069 | -42.2493 | RURAL | SEM DADOS | SEM DADOS
13590 | 2. Semiárido | Várzea Grande | RESERVATÓRIO | SEM DADOS | SEM DADOS | Localizado na área do poço n° 10 | ATIVO | 4. COND. N.I. | N.A. | SEM DADOS | 15 | -6.5145 | -42.2473 | RURAL | SEM DADOS | SEM DADOS
13591 | 2. Semiárido | Várzea Grande | RESERVATÓRIO | SEM DADOS | SEM DADOS | Localidade Mangabeira | ATIVO | 4. COND. N.I. | N.A. | SEM DADOS | 10 | -6.5411 | -42.2844 | RURAL | SEM DADOS | SEM DADOS
13592 | 2. Semiárido | Vera Mendes | POÇO | POCO COMUNITARIO 01 | SEM DADOS | BAIXA GRANDE , S/N | ATIVO | 1. BOA | 1.1111 | SEM DADOS | N.A. | SEM DADOS | SEM DADOS | RURAL | SEM DADOS | SEM DADOS
13593 | 2. Semiárido | Vera Mendes | POÇO | POCO COMUNITARIO 02 | SEM DADOS | BAIXA GRANDE , S/N | ATIVO | 1. BOA | 0.69444 | SEM DADOS | N.A. | SEM DADOS | SEM DADOS | RURAL | SEM DADOS | SEM DADOS
13594 | 2. Semiárido | Vera Mendes | POÇO | POCO COMUNITARIO 03 | SEM DADOS | BAIXA GRANDE , S/N | ATIVO | 1. BOA | 1.3889 | SEM DADOS | N.A. | SEM DADOS | SEM DADOS | RURAL | SEM DADOS | SEM DADOS
13595 | 2. Semiárido | Vera Mendes | POÇO | POCO COMUNITARIO 04 | SEM DADOS | BAIXAO , S/N | ATIVO | 1. BOA | 1.3889 | SEM DADOS | N.A. | SEM DADOS | SEM DADOS | RURAL | SEM DADOS | SEM DADOS
13596 | 2. Semiárido | Vera Mendes | POÇO | POCO COMUNITARIO 05 | SEM DADOS | BALANCA , S/N | ATIVO | 1. BOA | 1.3889 | SEM DADOS | N.A. | SEM DADOS | SEM DADOS | RURAL | SEM DADOS | SEM DADOS
13597 | 2. Semiárido | Vera Mendes | POÇO | POCO COMUNITARIO 06 | SEM DADOS | BALANCA , S/N | ATIVO | 1. BOA | 2.7778 | SEM DADOS | N.A. | SEM DADOS | SEM DADOS | RURAL | SEM DADOS | SEM DADOS
13598 | 2. Semiárido | Vera Mendes | POÇO | POCO COMUNITARIO 07 | SEM DADOS | BALANCA , S/N | ATIVO | 1. BOA | 1.3889 | SEM DADOS | N.A. | SEM DADOS | SEM DADOS | RURAL | SEM DADOS | SEM DADOS
13599 | 2. Semiárido | Vera Mendes | POÇO | POCO COMUNITARIO 08 | SEM DADOS | BALANCA , S/N | ATIVO | 1. BOA | 0.69444 | SEM DADOS | N.A. | SEM DADOS | SEM DADOS | RURAL | SEM DADOS | SEM DADOS
13600 | 2. Semiárido | Vera Mendes | POÇO | POCO COMUNITARIO 09 | SEM DADOS | BARRA , S/N | ATIVO | 1. BOA | 1.3889 | SEM DADOS | N.A. | SEM DADOS | SEM DADOS | RURAL | SEM DADOS | SEM DADOS
13601 | 2. Semiárido | Vera Mendes | POÇO | POCO COMUNITARIO 10 | SEM DADOS | BARRINHA , S/N | ATIVO | 1. BOA | 1.1111 | SEM DADOS | N.A. | SEM DADOS | SEM DADOS | RURAL | SEM DADOS | SEM DADOS
13602 | 2. Semiárido | Vera Mendes | POÇO | POCO COMUNITARIO 11 | SEM DADOS | BARRINHA , S/N | ATIVO | 1. BOA | 0.55556 | SEM DADOS | N.A. | SEM DADOS | SEM DADOS | RURAL | SEM DADOS | SEM DADOS
13603 | 2. Semiárido | Vera Mendes | POÇO | POCO COMUNITARIO 12 | SEM DADOS | BOM LUGAR , S/N | ATIVO | 1. BOA | 0.69444 | SEM DADOS | N.A. | SEM DADOS | SEM DADOS | RURAL | SEM DADOS | SEM DADOS
13604 | 2. Semiárido | Vera Mendes | POÇO | POCO COMUNITARIO 13 | SEM DADOS | CAMPESTRE , S/N | ATIVO | 1. BOA | 1.3889 | SEM DADOS | N.A. | SEM DADOS | SEM DADOS | RURAL | SEM DADOS | SEM DADOS
13605 | 2. Semiárido | Vera Mendes | POÇO | POCO COMUNITARIO 14 | SEM DADOS | CANTOFE , S/N | ATIVO | 1. BOA | 1.1111 | SEM DADOS | N.A. | SEM DADOS | SEM DADOS | RURAL | SEM DADOS | SEM DADOS
13606 | 2. Semiárido | Vera Mendes | POÇO | POCO COMUNITARIO 15 | SEM DADOS | CANTOFE , S/N | ATIVO | 1. BOA | 0.69444 | SEM DADOS | N.A. | SEM DADOS | SEM DADOS | RURAL | SEM DADOS | SEM DADOS
13607 | 2. Semiárido | Vera Mendes | POÇO | POCO COMUNITARIO 16 | SEM DADOS | CHAPADA DO MAXIXEIRO , S/N | ATIVO | 1. BOA | 0.69444 | SEM DADOS | N.A. | SEM DADOS | SEM DADOS | RURAL | SEM DADOS | SEM DADOS
13608 | 2. Semiárido | Vera Mendes | POÇO | POCO COMUNITARIO 17 | SEM DADOS | CHAPADA DOS GROTOES , S/N | ATIVO | 1. BOA | 1.1111 | SEM DADOS | N.A. | SEM DADOS | SEM DADOS | RURAL | SEM DADOS | SEM DADOS
13609 | 2. Semiárido | Vera Mendes | POÇO | POCO COMUNITARIO 18 | SEM DADOS | CONDADO , S/N | ATIVO | 1. BOA | 1.1111 | SEM DADOS | N.A. | SEM DADOS | SEM DADOS | RURAL | SEM DADOS | SEM DADOS
13610 | 2. Semiárido | Vera Mendes | POÇO | POCO COMUNITARIO 19 | SEM DADOS | CONTENTE , S/N | ATIVO | 1. BOA | 1.3889 | SEM DADOS | N.A. | SEM DADOS | SEM DADOS | RURAL | SEM DADOS | SEM DADOS
13611 | 2. Semiárido | Vera Mendes | POÇO | POCO COMUNITARIO 20 | SEM DADOS | FORMIGA , S/N | ATIVO | 1. BOA | 2.7778 | SEM DADOS | N.A. | SEM DADOS | SEM DADOS | RURAL | SEM DADOS | SEM DADOS
13612 | 2. Semiárido | Vera Mendes | POÇO | POCO COMUNITARIO 21 | SEM DADOS | FORMIGA , S/N | ATIVO | 1. BOA | 0.55556 | SEM DADOS | N.A. | SEM DADOS | SEM DADOS | RURAL | SEM DADOS | SEM DADOS
13613 | 2. Semiárido | Vera Mendes | POÇO | POCO COMUNITARIO 22 | SEM DADOS | FORMOSA , S/N | ATIVO | 1. BOA | 1.3889 | SEM DADOS | N.A. | SEM DADOS | SEM DADOS | RURAL | SEM DADOS | SEM DADOS
13614 | 2. Semiárido | Vera Mendes | POÇO | POCO COMUNITARIO 23 | SEM DADOS | FORMOSA , S/N | ATIVO | 1. BOA | 0.55556 | SEM DADOS | N.A. | SEM DADOS | SEM DADOS | RURAL | SEM DADOS | SEM DADOS
13615 | 2. Semiárido | Vera Mendes | POÇO | POCO COMUNITARIO 24 | SEM DADOS | GAMELEIRA , S/N | ATIVO | 1. BOA | 0.55556 | SEM DADOS | N.A. | SEM DADOS | SEM DADOS | RURAL | SEM DADOS | SEM DADOS
13616 | 2. Semiárido | Vera Mendes | POÇO | POCO COMUNITARIO 25 | SEM DADOS | GAMELEIRA , S/N | ATIVO | 1. BOA | 1.1111 | SEM DADOS | N.A. | SEM DADOS | SEM DADOS | RURAL | SEM DADOS | SEM DADOS
13617 | 2. Semiárido | Vera Mendes | POÇO | POCO COMUNITARIO 26 | SEM DADOS | GAMELEIRA , S/N | ATIVO | 1. BOA | 0.55556 | SEM DADOS | N.A. | SEM DADOS | SEM DADOS | RURAL | SEM DADOS | SEM DADOS
13618 | 2. Semiárido | Vera Mendes | POÇO | POCO COMUNITARIO 27 | SEM DADOS | IPUEIRA , S/N | ATIVO | 1. BOA | 0.69444 | SEM DADOS | N.A. | SEM DADOS | SEM DADOS | RURAL | SEM DADOS | SEM DADOS
13619 | 2. Semiárido | Vera Mendes | POÇO | POCO COMUNITARIO 28 | SEM DADOS | ISAAC VERA , S/N | ATIVO | 1. BOA | 0.69444 | SEM DADOS | N.A. | SEM DADOS | SEM DADOS | RURAL | SEM DADOS | SEM DADOS
13620 | 2. Semiárido | Vera Mendes | POÇO | POCO COMUNITARIO 29 | SEM DADOS | JIBOIA , S/N | ATIVO | 1. BOA | 0.55556 | SEM DADOS | N.A. | SEM DADOS | SEM DADOS | RURAL | SEM DADOS | SEM DADOS
13621 | 2. Semiárido | Vera Mendes | POÇO | POCO COMUNITARIO 30 | SEM DADOS | JOAQUINA , S/N | ATIVO | 1. BOA | 0.69444 | SEM DADOS | N.A. | SEM DADOS | SEM DADOS | RURAL | SEM DADOS | SEM DADOS
13622 | 2. Semiárido | Vera Mendes | POÇO | POCO COMUNITARIO 31 | SEM DADOS | JUAZEIRO , S/N | ATIVO | 1. BOA | 1.1111 | SEM DADOS | N.A. | SEM DADOS | SEM DADOS | RURAL | SEM DADOS | SEM DADOS
13623 | 2. Semiárido | Vera Mendes | POÇO | POCO COMUNITARIO 32 | SEM DADOS | LAGINHA , S/N | ATIVO | 1. BOA | 0.55556 | SEM DADOS | N.A. | SEM DADOS | SEM DADOS | RURAL | SEM DADOS | SEM DADOS
13624 | 2. Semiárido | Vera Mendes | POÇO | POCO COMUNITARIO 33 | SEM DADOS | LAGINHA , S/N | ATIVO | 1. BOA | 0.69444 | SEM DADOS | N.A. | SEM DADOS | SEM DADOS | RURAL | SEM DADOS | SEM DADOS
13625 | 2. Semiárido | Vera Mendes | POÇO | POCO COMUNITARIO 34 | SEM DADOS | LAGOA ACHADA , S/N | ATIVO | 1. BOA | 1.3889 | SEM DADOS | N.A. | SEM DADOS | SEM DADOS | RURAL | SEM DADOS | SEM DADOS
13626 | 2. Semiárido | Vera Mendes | POÇO | POCO COMUNITARIO 35 | SEM DADOS | LAGOA ACHADA , S/N | ATIVO | 1. BOA | 1.1111 | SEM DADOS | N.A. | SEM DADOS | SEM DADOS | RURAL | SEM DADOS | SEM DADOS
13627 | 2. Semiárido | Vera Mendes | POÇO | POCO COMUNITARIO 36 | SEM DADOS | LAGOA DO CANTO , S/N | ATIVO | 1. BOA | 0.69444 | SEM DADOS | N.A. | SEM DADOS | SEM DADOS | RURAL | SEM DADOS | SEM DADOS
13628 | 2. Semiárido | Vera Mendes | POÇO | POCO COMUNITARIO 37 | SEM DADOS | LAGOA DO CANTO , S/N | ATIVO | 1. BOA | 1.1111 | SEM DADOS | N.A. | SEM DADOS | SEM DADOS | RURAL | SEM DADOS | SEM DADOS
13629 | 2. Semiárido | Vera Mendes | POÇO | POCO COMUNITARIO 38 | SEM DADOS | LAGOA DO FOGO , S/N | ATIVO | 1. BOA | 1.3889 | SEM DADOS | N.A. | SEM DADOS | SEM DADOS | RURAL | SEM DADOS | SEM DADOS
13630 | 2. Semiárido | Vera Mendes | POÇO | POCO COMUNITARIO 39 | SEM DADOS | LAGOA DO MUCAMBO , S/N | ATIVO | 1. BOA | 0.55556 | SEM DADOS | N.A. | SEM DADOS | SEM DADOS | RURAL | SEM DADOS | SEM DADOS
13631 | 2. Semiárido | Vera Mendes | POÇO | POCO COMUNITARIO 40 | SEM DADOS | LAGOA DO MUCAMBO , S/N | ATIVO | 1. BOA | 0.69444 | SEM DADOS | N.A. | SEM DADOS | SEM DADOS | RURAL | SEM DADOS | SEM DADOS
13632 | 2. Semiárido | Vera Mendes | POÇO | POCO COMUNITARIO 41 | SEM DADOS | LAGOA DOS CAVALOS DOS TUMBAS , S/N | ATIVO | 1. BOA | 0.55556 | SEM DADOS | N.A. | SEM DADOS | SEM DADOS | RURAL | SEM DADOS | SEM DADOS
13633 | 2. Semiárido | Vera Mendes | POÇO | POCO COMUNITARIO 42 | SEM DADOS | LAGOINHA , S/N | ATIVO | 1. BOA | 1.3889 | SEM DADOS | N.A. | SEM DADOS | SEM DADOS | RURAL | SEM DADOS | SEM DADOS
13634 | 2. Semiárido | Vera Mendes | POÇO | POCO COMUNITARIO 43 | SEM DADOS | LAGOINHA DOS VENANCIOS , S/N | ATIVO | 1. BOA | 1.3889 | SEM DADOS | N.A. | SEM DADOS | SEM DADOS | RURAL | SEM DADOS | SEM DADOS
13635 | 2. Semiárido | Vera Mendes | POÇO | POCO COMUNITARIO 44 | SEM DADOS | MORADA , S/N | ATIVO | 1. BOA | 1.3889 | SEM DADOS | N.A. | SEM DADOS | SEM DADOS | RURAL | SEM DADOS | SEM DADOS
13636 | 2. Semiárido | Vera Mendes | POÇO | POCO COMUNITARIO 45 | SEM DADOS | MORRO TORRADO , S/N | ATIVO | 1. BOA | 1.1111 | SEM DADOS | N.A. | SEM DADOS | SEM DADOS | RURAL | SEM DADOS | SEM DADOS
13637 | 2. Semiárido | Vera Mendes | POÇO | POCO COMUNITARIO 46 | SEM DADOS | MORRO DO PONTAL, S/N | ATIVO | 2. MODERADA | 1.9444 | SEM DADOS | N.A. | SEM DADOS | SEM DADOS | RURAL | SEM DADOS | Em Operação Parcial (necessita algum equipamento para operação plena)
13638 | 2. Semiárido | Vera Mendes | POÇO | POCO COMUNITARIO 47 | SEM DADOS | MUNDAO , S/N | ATIVO | 1. BOA | 0.55556 | SEM DADOS | N.A. | SEM DADOS | SEM DADOS | RURAL | SEM DADOS | SEM DADOS
13639 | 2. Semiárido | Vera Mendes | POÇO | POCO COMUNITARIO 48 | SEM DADOS | MUNDAO , S/N | ATIVO | 1. BOA | 0.69444 | SEM DADOS | N.A. | SEM DADOS | SEM DADOS | RURAL | SEM DADOS | SEM DADOS
13640 | 2. Semiárido | Vera Mendes | POÇO | POCO COMUNITARIO 49 | SEM DADOS | OLHO DAGUA VELHO , S/N | ATIVO | 1. BOA | 0.69444 | SEM DADOS | N.A. | SEM DADOS | SEM DADOS | RURAL | SEM DADOS | SEM DADOS
13641 | 2. Semiárido | Vera Mendes | POÇO | POCO COMUNITARIO 50 | SEM DADOS | OLHO DAGUA VELHO , S/N | ATIVO | 1. BOA | 0.55556 | SEM DADOS | N.A. | SEM DADOS | SEM DADOS | RURAL | SEM DADOS | SEM DADOS
13642 | 2. Semiárido | Vera Mendes | POÇO | POCO COMUNITARIO 51 | SEM DADOS | OLHO DAGUA VELHO , S/N | ATIVO | 1. BOA | 1.3889 | SEM DADOS | N.A. | SEM DADOS | SEM DADOS | RURAL | SEM DADOS | SEM DADOS
13643 | 2. Semiárido | Vera Mendes | POÇO | POCO COMUNITARIO 52 | SEM DADOS | PEDRA GRANDE , S/N | ATIVO | 1. BOA | 0.69444 | SEM DADOS | N.A. | SEM DADOS | SEM DADOS | RURAL | SEM DADOS | SEM DADOS
13644 | 2. Semiárido | Vera Mendes | POÇO | POCO COMUNITARIO 53 | SEM DADOS | PEDRA GRANDE , S/N | ATIVO | 1. BOA | 0.55556 | SEM DADOS | N.A. | SEM DADOS | SEM DADOS | RURAL | SEM DADOS | SEM DADOS
13645 | 2. Semiárido | Vera Mendes | POÇO | POCO COMUNITARIO 54 | SEM DADOS | RECANTO , S/N | ATIVO | 1. BOA | 0.69444 | SEM DADOS | N.A. | SEM DADOS | SEM DADOS | RURAL | SEM DADOS | SEM DADOS
13646 | 2. Semiárido | Vera Mendes | POÇO | POCO COMUNITARIO 55 | SEM DADOS | RECANTO , S/N | ATIVO | 1. BOA | 1.1111 | SEM DADOS | N.A. | SEM DADOS | SEM DADOS | RURAL | SEM DADOS | SEM DADOS
13647 | 2. Semiárido | Vera Mendes | POÇO | POCO COMUNITARIO 56 | SEM DADOS | RECANTO II , S/N | ATIVO | 1. BOA | 1.3889 | SEM DADOS | N.A. | SEM DADOS | SEM DADOS | RURAL | SEM DADOS | SEM DADOS
13648 | 2. Semiárido | Vera Mendes | POÇO | POCO COMUNITARIO 57 | SEM DADOS | RECANTO II , S/N | ATIVO | 1. BOA | 0.69444 | SEM DADOS | N.A. | SEM DADOS | SEM DADOS | RURAL | SEM DADOS | SEM DADOS
13649 | 2. Semiárido | Vera Mendes | POÇO | POCO COMUNITARIO 58 | SEM DADOS | SACO DO ALFORJE , S/N | ATIVO | 1. BOA | 0.69444 | SEM DADOS | N.A. | SEM DADOS | SEM DADOS | RURAL | SEM DADOS | SEM DADOS
13650 | 2. Semiárido | Vera Mendes | POÇO | POCO COMUNITARIO 59 | SEM DADOS | SERRA , S/N | ATIVO | 1. BOA | 1.3889 | SEM DADOS | N.A. | SEM DADOS | SEM DADOS | RURAL | SEM DADOS | SEM DADOS
13651 | 2. Semiárido | Vera Mendes | POÇO | POCO COMUNITARIO 60 | SEM DADOS | SERRA , S/N | ATIVO | 1. BOA | 1.1111 | SEM DADOS | N.A. | SEM DADOS | SEM DADOS | RURAL | SEM DADOS | SEM DADOS
13652 | 2. Semiárido | Vera Mendes | POÇO | POCO COMUNITARIO 61 | SEM DADOS | SERRA , S/N | ATIVO | 1. BOA | 0.55556 | SEM DADOS | N.A. | SEM DADOS | SEM DADOS | RURAL | SEM DADOS | SEM DADOS
13653 | 2. Semiárido | Vera Mendes | POÇO | POCO COMUNITARIO 62 | SEM DADOS | SITIO DO MEIO , S/N | ATIVO | 1. BOA | 1.1111 | SEM DADOS | N.A. | SEM DADOS | SEM DADOS | RURAL | SEM DADOS | SEM DADOS
13654 | 2. Semiárido | Vera Mendes | POÇO | POCO COMUNITARIO 63 | SEM DADOS | SITIO DO MEIO , S/N | ATIVO | 1. BOA | 1.3889 | SEM DADOS | N.A. | SEM DADOS | SEM DADOS | RURAL | SEM DADOS | SEM DADOS
13655 | 2. Semiárido | Vera Mendes | POÇO | POCO COMUNITARIO 64 | SEM DADOS | SITIO DO MEIO , S/N | ATIVO | 1. BOA | 1.3889 | SEM DADOS | N.A. | SEM DADOS | SEM DADOS | RURAL | SEM DADOS | SEM DADOS
13656 | 2. Semiárido | Vera Mendes | POÇO | POCO COMUNITARIO 65 | SEM DADOS | SITIO DO MEIO , S/N | ATIVO | 1. BOA | 1.1111 | SEM DADOS | N.A. | SEM DADOS | SEM DADOS | RURAL | SEM DADOS | SEM DADOS
13657 | 2. Semiárido | Vera Mendes | POÇO | POCO COMUNITARIO 66 | SEM DADOS | SITIO DO MEIO , S/N | ATIVO | 2. MODERADA | 1.3889 | SEM DADOS | N.A. | SEM DADOS | SEM DADOS | RURAL | SEM DADOS | Em Operação Parcial (necessita algum equipamento para operação plena)
13658 | 2. Semiárido | Vera Mendes | POÇO | POCO COMUNITARIO 67 ( POÇO PROFUNDO) | SEM DADOS | SITIO DO MEIO , S/N | ATIVO | 1. BOA | 35.8333 | SEM DADOS | N.A. | SEM DADOS | SEM DADOS | RURAL | SEM DADOS | SEM DADOS
13659 | 2. Semiárido | Vera Mendes | POÇO | POCO COMUNITARIO 68 | SEM DADOS | TRAIRA , S/N | ATIVO | 1. BOA | 1.1111 | SEM DADOS | N.A. | SEM DADOS | SEM DADOS | RURAL | SEM DADOS | SEM DADOS
13660 | 2. Semiárido | Vera Mendes | POÇO | POCO COMUNITARIO 69 | SEM DADOS | UMBUZEIRO , S/N | ATIVO | 1. BOA | 0.69444 | SEM DADOS | N.A. | SEM DADOS | SEM DADOS | RURAL | SEM DADOS | SEM DADOS
13661 | 2. Semiárido | Vera Mendes | POÇO | POCO COMUNITARIO 70 | SEM DADOS | UMBUZEIRO FERRADO , S/N | ATIVO | 1. BOA | 1.1111 | SEM DADOS | N.A. | SEM DADOS | SEM DADOS | RURAL | SEM DADOS | SEM DADOS
13662 | 2. Semiárido | VILA NOVA DO PIAUÍ | POÇO | Poço Serra do Provisio III 01 | SEM DADOS | Localidade Serra do Provisio III | ATIVO | 1. BOA | 0.055556 | SEM DADOS | N.A. | SEM DADOS | SEM DADOS | RURAL | SEM DADOS | SEM DADOS
13663 | 2. Semiárido | VILA NOVA DO PIAUÍ | POÇO | Poço Serra do Provisio III 02 | SEM DADOS | Localidade Serra do Provisio III | ATIVO | 1. BOA | 0.083333 | SEM DADOS | N.A. | SEM DADOS | SEM DADOS | RURAL | SEM DADOS | SEM DADOS
13664 | 2. Semiárido | VILA NOVA DO PIAUÍ | POÇO | Poço Lagoa Comprida | SEM DADOS | Localidade Lagoa Comprida | ATIVO | 1. BOA | 0.055556 | SEM DADOS | N.A. | SEM DADOS | SEM DADOS | RURAL | SEM DADOS | SEM DADOS
13665 | 2. Semiárido | VILA NOVA DO PIAUÍ | POÇO | Poço Retiro 01 | SEM DADOS | Localidade Retiro | ATIVO | 1. BOA | 0.055556 | SEM DADOS | N.A. | SEM DADOS | SEM DADOS | RURAL | SEM DADOS | SEM DADOS
13666 | 2. Semiárido | VILA NOVA DO PIAUÍ | POÇO | Poço Retiro 02 | SEM DADOS | Localidade Retiro | ATIVO | 1. BOA | 0.055556 | SEM DADOS | N.A. | SEM DADOS | SEM DADOS | RURAL | SEM DADOS | SEM DADOS
13667 | 2. Semiárido | VILA NOVA DO PIAUÍ | POÇO | Poço Retiro 03 | SEM DADOS | Localidade Retiro | ATIVO | 1. BOA | 0.055556 | SEM DADOS | N.A. | SEM DADOS | SEM DADOS | RURAL | SEM DADOS | SEM DADOS
13668 | 2. Semiárido | VILA NOVA DO PIAUÍ | POÇO | Poço Barreirinhos | SEM DADOS | Localidade Barreirinhos | ATIVO | 1. BOA | 0.083333 | SEM DADOS | N.A. | SEM DADOS | SEM DADOS | RURAL | SEM DADOS | SEM DADOS
13669 | 2. Semiárido | VILA NOVA DO PIAUÍ | POÇO | Poço Lagoa do Provisio 01 | SEM DADOS | Localidade Lagoa do Provisio | ATIVO | 1. BOA | 0.055556 | SEM DADOS | N.A. | SEM DADOS | SEM DADOS | RURAL | SEM DADOS | SEM DADOS
13670 | 2. Semiárido | VILA NOVA DO PIAUÍ | POÇO | Poço Lagoa do Provisio 02 | SEM DADOS | Localidade Lagoa do Provisio | ATIVO | 1. BOA | 0.055556 | SEM DADOS | N.A. | SEM DADOS | SEM DADOS | RURAL | SEM DADOS | SEM DADOS
13671 | 2. Semiárido | VILA NOVA DO PIAUÍ | POÇO | Poço Chapada da Aguinha | SEM DADOS | Localidade Chapada da Aguinha | ATIVO | 1. BOA | 0.083333 | SEM DADOS | N.A. | SEM DADOS | SEM DADOS | RURAL | SEM DADOS | SEM DADOS
13672 | 2. Semiárido | VILA NOVA DO PIAUÍ | POÇO | Poço Baixa da Roça | SEM DADOS | Localidade Baixa da Roça | ATIVO | 1. BOA | 0.055556 | SEM DADOS | N.A. | SEM DADOS | SEM DADOS | RURAL | SEM DADOS | SEM DADOS
13673 | 2. Semiárido | VILA NOVA DO PIAUÍ | POÇO | Poço Cacimbas 01 | SEM DADOS | Localidade Cacimbas | ATIVO | 1. BOA | 0.055556 | SEM DADOS | N.A. | SEM DADOS | SEM DADOS | RURAL | SEM DADOS | SEM DADOS
13674 | 2. Semiárido | VILA NOVA DO PIAUÍ | POÇO | Poço Cacimbas 02 | SEM DADOS | Localidade Cacimbas | ATIVO | 1. BOA | 0.055556 | SEM DADOS | N.A. | SEM DADOS | SEM DADOS | RURAL | SEM DADOS | SEM DADOS
13675 | 2. Semiárido | VILA NOVA DO PIAUÍ | POÇO | Poço Cacimbas 03 | SEM DADOS | Localidade Cacimbas | ATIVO | 1. BOA | 0.055556 | SEM DADOS | N.A. | SEM DADOS | SEM DADOS | RURAL | SEM DADOS | SEM DADOS
13676 | 2. Semiárido | VILA NOVA DO PIAUÍ | ETA | Barragem Cacimbas | SEM DADOS | Localidade Cacimbas | ATIVO | 1. BOA | SEM DADOS | SEM DADOS | N.A. | SEM DADOS | SEM DADOS | RURAL | SEM DADOS | SEM DADOS
13677 | 2. Semiárido | VILA NOVA DO PIAUÍ | POÇO | Poço Baixa da Verde 01 | SEM DADOS | Localidade Baixa da Verde | ATIVO | 1. BOA | 0.055556 | SEM DADOS | N.A. | SEM DADOS | SEM DADOS | RURAL | SEM DADOS | SEM DADOS
13678 | 2. Semiárido | VILA NOVA DO PIAUÍ | POÇO | Poço Baixa da Verde 02 | SEM DADOS | Localidade Baixa da Verde | ATIVO | 1. BOA | 0.055556 | SEM DADOS | N.A. | SEM DADOS | SEM DADOS | RURAL | SEM DADOS | SEM DADOS
13679 | 2. Semiárido | VILA NOVA DO PIAUÍ | POÇO | Poço São João | SEM DADOS | Localidade São João | ATIVO | 1. BOA | 0.13889 | SEM DADOS | N.A. | SEM DADOS | SEM DADOS | RURAL | SEM DADOS | SEM DADOS
13680 | 2. Semiárido | VILA NOVA DO PIAUÍ | ETA | Barragem São João | SEM DADOS | Localidade São João | ATIVO | 1. BOA | SEM DADOS | SEM DADOS | N.A. | SEM DADOS | SEM DADOS | RURAL | SEM DADOS | SEM DADOS
13681 | 2. Semiárido | VILA NOVA DO PIAUÍ | POÇO | Poço Alto Alegre | SEM DADOS | Localidade Alto Alegre | ATIVO | 1. BOA | 0.055556 | SEM DADOS | N.A. | SEM DADOS | SEM DADOS | RURAL | SEM DADOS | SEM DADOS
13682 | 2. Semiárido | VILA NOVA DO PIAUÍ | POÇO | Poço Bom Jardim | SEM DADOS | Localidade Bom Jardim | ATIVO | 1. BOA | 0.055556 | SEM DADOS | N.A. | SEM DADOS | SEM DADOS | RURAL | SEM DADOS | SEM DADOS
13683 | 2. Semiárido | VILA NOVA DO PIAUÍ | ETA | Barragem Bom Jardim | SEM DADOS | Localidade Bom Jardim | ATIVO | 1. BOA | SEM DADOS | SEM DADOS | N.A. | SEM DADOS | SEM DADOS | RURAL | SEM DADOS | SEM DADOS
13684 | 2. Semiárido | VILA NOVA DO PIAUÍ | POÇO | Poço Juazeirinho 01 | SEM DADOS | Localidade Juazeirinho | ATIVO | 1. BOA | 0.055556 | SEM DADOS | N.A. | SEM DADOS | SEM DADOS | RURAL | SEM DADOS | SEM DADOS
13685 | 2. Semiárido | VILA NOVA DO PIAUÍ | POÇO | Poço Juazeirinho 02 | SEM DADOS | Localidade Juazeirinho | ATIVO | 1. BOA | 0.055556 | SEM DADOS | N.A. | SEM DADOS | SEM DADOS | RURAL | SEM DADOS | SEM DADOS
13686 | 2. Semiárido | VILA NOVA DO PIAUÍ | POÇO | Poço Foveiro 01 | SEM DADOS | Localidade Foveiro | ATIVO | 1. BOA | 0.055556 | SEM DADOS | N.A. | SEM DADOS | SEM DADOS | RURAL | SEM DADOS | SEM DADOS
13687 | 2. Semiárido | VILA NOVA DO PIAUÍ | POÇO | Poço Foveiro 02 | SEM DADOS | Localidade Foveiro | ATIVO | 1. BOA | 0.055556 | SEM DADOS | N.A. | SEM DADOS | SEM DADOS | RURAL | SEM DADOS | SEM DADOS
13688 | 2. Semiárido | VILA NOVA DO PIAUÍ | POÇO | Poço São José | SEM DADOS | Localidade São José | ATIVO | 1. BOA | 0.055556 | SEM DADOS | N.A. | SEM DADOS | SEM DADOS | RURAL | SEM DADOS | SEM DADOS
13689 | 2. Semiárido | VILA NOVA DO PIAUÍ | POÇO | Poço São Carlos | SEM DADOS | Localidade São Carlos | ATIVO | 1. BOA | 0.055556 | SEM DADOS | N.A. | SEM DADOS | SEM DADOS | RURAL | SEM DADOS | SEM DADOS
13690 | 2. Semiárido | VILA NOVA DO PIAUÍ | POÇO | Poço Morro Velho | SEM DADOS | Localidade | ATIVO | 1. BOA | 0.055556 | SEM DADOS | N.A. | SEM DADOS | SEM DADOS | RURAL | SEM DADOS | SEM DADOS
13691 | 2. Semiárido | VILA NOVA DO PIAUÍ | POÇO | Poço Serra do Provisio II 01 | SEM DADOS | Localidade Serra do Provisio II | ATIVO | 1. BOA | 0.055556 | SEM DADOS | N.A. | SEM DADOS | SEM DADOS | RURAL | SEM DADOS | SEM DADOS
13692 | 2. Semiárido | VILA NOVA DO PIAUÍ | POÇO | Poço Serra do Provisio II 02 | SEM DADOS | Localidade Serra do Provisio II | ATIVO | 1. BOA | 0.055556 | SEM DADOS | N.A. | SEM DADOS | SEM DADOS | RURAL | SEM DADOS | SEM DADOS
13693 | 2. Semiárido | VILA NOVA DO PIAUÍ | POÇO | Poço Serra do Provisio II 03 | SEM DADOS | Localidade Serra do Provisio II | ATIVO | 1. BOA | 0.055556 | SEM DADOS | N.A. | SEM DADOS | SEM DADOS | RURAL | SEM DADOS | SEM DADOS
13694 | 2. Semiárido | VILA NOVA DO PIAUÍ | POÇO | Poço 70 | SEM DADOS | Localidade KM 70 | ATIVO | 1. BOA | 0.055556 | SEM DADOS | N.A. | SEM DADOS | SEM DADOS | RURAL | SEM DADOS | SEM DADOS
13695 | 2. Semiárido | VILA NOVA DO PIAUÍ | POÇO | Poço Angicos | SEM DADOS | Localidade Angicos | ATIVO | 1. BOA | 0.055556 | SEM DADOS | N.A. | SEM DADOS | SEM DADOS | RURAL | SEM DADOS | SEM DADOS
13696 | 2. Semiárido | VILA NOVA DO PIAUÍ | RESERVATÓRIO | SEM DADOS | SEM DADOS | Rua Joaquim P de Lima | ATIVO | 4. COND. N.I. | N.A. | SEM DADOS | 50 | -7.1453 | -40.9228 | URBANA | SEM DADOS | SEM DADOS
13697 | 2. Semiárido | VILA NOVA DO PIAUÍ | POÇO | n° 01 | Bomba | Avenida São José | INATIVO | 3. RUIM | SEM DADOS | SEM DADOS | N.A. | -7.1394 | -40.9383 | URBANA | SEM DADOS | Necessidade de adequações nas estruturas (alvenaria, hidráulica, elétrica)
13698 | 2. Semiárido | VILA NOVA DO PIAUÍ | POÇO | n° 02 | Bomba | Av. Napoleão Pereira | ATIVO | 2. MODERADA | SEM DADOS | SEM DADOS | N.A. | -7.1386 | -40.9397 | URBANA | SEM DADOS | Existe cercamento e controle de acesso a estranhos e animais, mas sem identificação ou sinalização adequados
13699 | 2. Semiárido | VILA NOVA DO PIAUÍ | POÇO | n° 03 | Bomba | Av. Napoleão Pereira | ATIVO | 3. RUIM | SEM DADOS | SEM DADOS | N.A. | -7.1408 | -40.9397 | URBANA | SEM DADOS | Necessidade de adequações nas estruturas (alvenaria, hidráulica, elétrica)
13700 | 2. Semiárido | VILA NOVA DO PIAUÍ | POÇO | n° 04 | Bomba | Av. Santo Antônio | ATIVO | 3. RUIM | SEM DADOS | SEM DADOS | N.A. | -7.1419 | -40.9414 | URBANA | SEM DADOS | Necessidade de adequações nas estruturas (alvenaria, hidráulica, elétrica)
13701 | 2. Semiárido | VILA NOVA DO PIAUÍ | POÇO | n° 05 | Bomba | Av. Central, Bairro Ulisses Guimarães | ATIVO | 3. RUIM | SEM DADOS | SEM DADOS | N.A. | -7.1433 | -40.9375 | URBANA | SEM DADOS | Necessidade de adequações nas estruturas (alvenaria, hidráulica, elétrica)
13702 | 2. Semiárido | VILA NOVA DO PIAUÍ | POÇO | n° 06 | Bomba | Rua Anísia Laura de Souza, Bairro Ulisses Guimarães | INATIVO | 3. RUIM | SEM DADOS | SEM DADOS | N.A. | -7.1447 | -40.9378 | URBANA | SEM DADOS | Necessidade de adequações nas estruturas (alvenaria, hidráulica, elétrica)
13703 | 2. Semiárido | VILA NOVA DO PIAUÍ | RESERVATÓRIO | SEM DADOS | SEM DADOS | Avenida São José | INATIVO | 4. COND. N.I. | N.A. | SEM DADOS | 3 | -7.3053 | -40.9389 | URBANA | SEM DADOS | SEM DADOS
13704 | 2. Semiárido | VILA NOVA DO PIAUÍ | RESERVATÓRIO | SEM DADOS | SEM DADOS | Ao lado do poço n° 02 | ATIVO | 4. COND. N.I. | N.A. | SEM DADOS | 5 | -7.1417 | -40.9403 | URBANA | SEM DADOS | SEM DADOS
13705 | 2. Semiárido | VILA NOVA DO PIAUÍ | RESERVATÓRIO | SEM DADOS | SEM DADOS | Ao lado do poço n° 02 | ATIVO | 4. COND. N.I. | N.A. | SEM DADOS | 5 | -7.1419 | -40.94 | URBANA | SEM DADOS | SEM DADOS
13706 | 2. Semiárido | VILA NOVA DO PIAUÍ | RESERVATÓRIO | SEM DADOS | SEM DADOS | Ao lado do poço n° 02 | ATIVO | 4. COND. N.I. | N.A. | SEM DADOS | 5 | -7.1408 | -40.9406 | URBANA | SEM DADOS | SEM DADOS
13707 | 2. Semiárido | VILA NOVA DO PIAUÍ | RESERVATÓRIO | SEM DADOS | SEM DADOS | Av. Santo Antônio | ATIVO | 4. COND. N.I. | N.A. | SEM DADOS | 5 | -7.1419 | -40.9414 | URBANA | SEM DADOS | SEM DADOS
13708 | 2. Semiárido | VILA NOVA DO PIAUÍ | RESERVATÓRIO | SEM DADOS | SEM DADOS | Av. Central, Bairro Ulisses Guimarães | INATIVO | 4. COND. N.I. | N.A. | SEM DADOS | 5 | -7.1433 | -40.9375 | URBANA | SEM DADOS | SEM DADOS
13709 | 2. Semiárido | VILA NOVA DO PIAUÍ | RESERVATÓRIO | SEM DADOS | SEM DADOS | Rua Anísia Laura de Souza, Bairro Ulisses Guimarães | INATIVO | 4. COND. N.I. | N.A. | SEM DADOS | 53 | -7.1447 | -40.9381 | URBANA | SEM DADOS | SEM DADOS
13710 | 2. Semiárido | VILA NOVA DO PIAUÍ | POÇO | n° 07 | Bomba | Povoado São João Batista | ATIVO | 4. COND. N.I. | 4.16 | 3 | N.A. | -7.2425 | -40.9483 | RURAL | SEM DADOS | SEM DADOS
13711 | 2. Semiárido | VILA NOVA DO PIAUÍ | CAPTAÇÃO | SEM DADOS | SEM DADOS | Barragem São João Batista | ATIVO | 4. COND. N.I. | SEM DADOS | SEM DADOS | N.A. | -7.1434 | -40.5654 | RURAL | SEM DADOS | SEM DADOS
13712 | 2. Semiárido | VILA NOVA DO PIAUÍ | POÇO | n° 08 | Bomba | Localidade Retiro | ATIVO | 4. COND. N.I. | 0.41 | 2 | N.A. | -7.1324 | -40.9409 | RURAL | SEM DADOS | SEM DADOS
13713 | 2. Semiárido | VILA NOVA DO PIAUÍ | POÇO | n° 09 | Bomba | Localidade Cacimbas | ATIVO | 4. COND. N.I. | 1.38 | 1.5 | N.A. | -7.2459 | -40.8969 | RURAL | SEM DADOS | SEM DADOS
13714 | 2. Semiárido | VILA NOVA DO PIAUÍ | POÇO | n° 10 | Bomba | Localidade São José | INATIVO | 4. COND. N.I. | SEM DADOS | SEM DADOS | N.A. | -7.2158 | -40.9011 | RURAL | SEM DADOS | SEM DADOS
13715 | 2. Semiárido | VILA NOVA DO PIAUÍ | POÇO | n° 11 | Bomba | Localidade São José | INATIVO | 4. COND. N.I. | SEM DADOS | SEM DADOS | N.A. | -7.2138 | -40.9115 | RURAL | SEM DADOS | SEM DADOS
13716 | 2. Semiárido | VILA NOVA DO PIAUÍ | POÇO | n° 12 | Bomba | Matadouro Municipal | INATIVO | 4. COND. N.I. | SEM DADOS | SEM DADOS | N.A. | -7.1581 | -40.9378 | RURAL | SEM DADOS | SEM DADOS
13717 | 2. Semiárido | VILA NOVA DO PIAUÍ | POÇO | n° 13 | Bomba | Localidade Serra do Proviso | ATIVO | 4. COND. N.I. | SEM DADOS | SEM DADOS | N.A. | -7.1475 | -40.9686 | RURAL | SEM DADOS | SEM DADOS
13718 | 2. Semiárido | VILA NOVA DO PIAUÍ | RESERVATÓRIO | SEM DADOS | SEM DADOS | Ao lado do poço n° 07 | ATIVO | 4. COND. N.I. | N.A. | SEM DADOS | 15 | -7.2425 | -40.9483 | RURAL | SEM DADOS | SEM DADOS
13719 | 2. Semiárido | VILA NOVA DO PIAUÍ | RESERVATÓRIO | SEM DADOS | SEM DADOS | Rua Teodoro P. de Araújo | ATIVO | 4. COND. N.I. | N.A. | SEM DADOS | 15 | -7.2436 | -40.9522 | RURAL | SEM DADOS | SEM DADOS
13720 | 2. Semiárido | VILA NOVA DO PIAUÍ | RESERVATÓRIO | SEM DADOS | SEM DADOS | Rua Teodoro P. de Araújo | ATIVO | 4. COND. N.I. | N.A. | SEM DADOS | 15 | -7.2436 | -40.9522 | RURAL | SEM DADOS | SEM DADOS
13721 | 2. Semiárido | VILA NOVA DO PIAUÍ | RESERVATÓRIO | SEM DADOS | SEM DADOS | Barragem São João Batista | ATIVO | 4. COND. N.I. | N.A. | SEM DADOS | 60 | -7.2442 | -40.9521 | RURAL | SEM DADOS | SEM DADOS
13722 | 2. Semiárido | VILA NOVA DO PIAUÍ | RESERVATÓRIO | SEM DADOS | SEM DADOS | Ao lado do poço n° 08 | ATIVO | 4. COND. N.I. | N.A. | SEM DADOS | 10 | -7.1324 | -40.9409 | RURAL | SEM DADOS | SEM DADOS
13723 | 2. Semiárido | VILA NOVA DO PIAUÍ | RESERVATÓRIO | SEM DADOS | SEM DADOS | Ao lado do poço n° 09 | ATIVO | 4. COND. N.I. | N.A. | SEM DADOS | 5 | -7.2459 | -40.8969 | RURAL | SEM DADOS | SEM DADOS
13724 | 2. Semiárido | VILA NOVA DO PIAUÍ | RESERVATÓRIO | SEM DADOS | SEM DADOS | Rua Teodoro P. de Araújo | ATIVO | 4. COND. N.I. | N.A. | SEM DADOS | 5 | -7.2472 | -40.8972 | RURAL | SEM DADOS | SEM DADOS
13725 | 2. Semiárido | VILA NOVA DO PIAUÍ | RESERVATÓRIO | SEM DADOS | SEM DADOS | Rua Teodoro P. de Araújo | ATIVO | 4. COND. N.I. | N.A. | SEM DADOS | 5 | -7.2472 | -40.8972 | RURAL | SEM DADOS | SEM DADOS
13726 | 2. Semiárido | VILA NOVA DO PIAUÍ | RESERVATÓRIO | SEM DADOS | SEM DADOS | Ao lado do poço n° 10 | INATIVO | 4. COND. N.I. | N.A. | SEM DADOS | 15 | -7.2158 | -40.9011 | RURAL | SEM DADOS | SEM DADOS
13727 | 2. Semiárido | VILA NOVA DO PIAUÍ | RESERVATÓRIO | SEM DADOS | SEM DADOS | Ao lado do poço n° 12 | INATIVO | 4. COND. N.I. | N.A. | SEM DADOS | 15 | -7.1581 | -40.9378 | RURAL | SEM DADOS | SEM DADOS
13728 | 2. Semiárido | VILA NOVA DO PIAUÍ | RESERVATÓRIO | SEM DADOS | SEM DADOS | Ao lado do poço n° 13 | ATIVO | 4. COND. N.I. | N.A. | SEM DADOS | 5 | -7.1475 | -40.9686 | RURAL | SEM DADOS | SEM DADOS
13729 | 2. Semiárido | WALL FERRAZ | POÇO | POÇO 01 | MARCA/MODELO BOMBA EBARA BHS 412-8, POTÊNCIA 6 HP, VAZÃO 12 m³/h. | Rua Clara Maria | SEM DADOS | 4. COND. N.I. | 0.92593 | 6.084 | N.A. | SEM DADOS | SEM DADOS | URBANA | Endereço não encontrado no Google Maps | SEM DADOS
13730 | 2. Semiárido | WALL FERRAZ | POÇO | POÇO 02 | MARCA/MODELO BOMBA EBARA BHS 412-6, POTÊNCIA 4,5 HP, VAZÃO 10 m³/h. | Rua Maria Adelaide | SEM DADOS | 4. COND. N.I. | 0.7716 | 4.563 | N.A. | -7.2363 | -41.9117 | URBANA | SEM DADOS | SEM DADOS

## Captação
ID | Macrorregião EVTE | Município | TIPO DE UNIDADE | NOME DO ATIVO | EQUIPAMENTO | Endereço | SITUAÇÃO | CONDIÇÃO | CONDIÇÃO | VAZÃO (L/s) | POTÊNCIA (CV) | ZONA | OBSERVAÇÕES
927 | 1. Litorânea + Meio Norte | BARRAS | CAPTAÇÃO | CAPTAÇÃO | EBARA BHS 8190-2 POT. 50 HP | Captação | ATIVO | RUIM | 3. RUIM | 63.8889 | 50 | URBANA
928 | 1. Litorânea + Meio Norte | BARRAS | CAPTAÇÃO | CAPTAÇÃO | HIGRA R2-265/40B POT. 40 HP | Captação | INATIVO | RUIM | 3. RUIM | 33.3333 | 40 | URBANA
2069 | 1. Litorânea + Meio Norte | BURITI DOS LOPES | CAPTAÇÃO | SEM DADOS | Conjunto motor bomba tipo submerso, marca EBARA, modelo BHS 512-12, potência 20HP, vazão aproximada de 23m³/h, AMT 120mca. Sem equipamento reserva. | Rio Parnaíba | SEM DADOS | COND. N.I. | 4. COND. N.I. | 6.3889 | 20 | RURAL
3130 | 1. Litorânea + Meio Norte | Caxingó | CAPTAÇÃO | SEM DADOS | SEM DADOS | SEM DADOS | ATIVO | BOA | 1. BOA | SEM DADOS | SEM DADOS | RURAL
3145 | 1. Litorânea + Meio Norte | Caxingó | CAPTAÇÃO | SEM DADOS | Bomba | Rio Longá | ATIVO | COND. N.I. | 4. COND. N.I. | SEM DADOS | 3.45 | URBANA
3351 | 1. Litorânea + Meio Norte | COCAL DE TELHA | CAPTAÇÃO | AÇUDE NOVO | SEM DADOS | AÇUDE NOVO | ATIVO | BOA | 1. BOA | 23.0556 | SEM DADOS | RURAL
4709 | 1. Litorânea + Meio Norte | ESPERANTINA | CAPTAÇÃO | CAPTAÇÃO - CONJUNTO 01 | IGRA POT. 75 HP | Bairro Batista Amorim | SEM DADOS | COND. N.I. | 4. COND. N.I. | 61.11 | SEM DADOS | URBANA
4710 | 1. Litorânea + Meio Norte | ESPERANTINA | CAPTAÇÃO | CAPTAÇÃO - CONJUNTO 02 (RESERVA) | IGRA POT. 75 HP | Bairro Batista Amorim | SEM DADOS | COND. N.I. | 4. COND. N.I. | 61.11 | SEM DADOS | URBANA
5389 | 1. Litorânea + Meio Norte | Ilha Grande | CAPTAÇÃO | SEM DADOS | Conjunto motor bomba tipo submerso, marca EBARA, modelo BHS 813-3, potência 40HP, vazão aproximada 110m³/h, AMT 60mca. | Tatus, Rio dos Morros. | SEM DADOS | COND. N.I. | 4. COND. N.I. | 8.4877 | 40 | RURAL
6288 | 1. Litorânea + Meio Norte | JOAQUIM PIRES | CAPTAÇÃO | SEM DADOS | Conjunto motor bomba tipo submerso, marca EBARA, modelo BHS 517-3, potência 11HP, vazão 80m³/h, AMT 22mca. Equipamento reserva para substituição. | Lagoa do Cajueiro | ATIVO | COND. N.I. | 4. COND. N.I. | 4.1667 | 7.5 | URBANA
6406 | 1. Litorânea + Meio Norte | JOAQUIM PIRES | CAPTAÇÃO | SEM DADOS | SEM DADOS | Localidade Pedra Branca | ATIVO | COND. N.I. | 4. COND. N.I. | SEM DADOS | SEM DADOS | RURAL
6545 | 1. Litorânea + Meio Norte | JOCA MARQUES | CAPTAÇÃO | SEM DADOS | SEM DADOS | Rio Parnaíba | ATIVO | RUIM | 3. RUIM | 8.33 | SEM DADOS | URBANA
7107 | 1. Litorânea + Meio Norte | Luzilândia | CAPTAÇÃO | Captação | Conjunto motor bomba tipo anfíbio, marca HIGRA, modelo R3 265/75B, potência 75CV. Vazão 180m³/h, AMT 66mca. | Av. Cesário Marinho | ATIVO | MODERADA | 2. MODERADA | 200 | 75 | URBANA
7153 | 1. Litorânea + Meio Norte | LUZILÂNDIA | CAPTAÇÃO | CAIXA D'AGUA | SEM DADOS | Conjunto DNOCS | ATIVO | BOA | 1. BOA | SEM DADOS | SEM DADOS | RURAL | Em Operação Plena
7172 | 1. Litorânea + Meio Norte | MADEIRO | CAPTAÇÃO | SEM DADOS | Bomba | Rio Parnaíba | ATIVO | RUIM | 3. RUIM | 8.33 | SEM DADOS | URBANA | Necessário projeto de reestruturação de todo o sistema de abastecimento de água
7489 | 1. Litorânea + Meio Norte | Matias Olímpio | CAPTAÇÃO | SEM DADOS | Conjunto motor bomba tipo submersa, marca EBARA, modelo BHS 813-1, potência 12,5HP. Vazão 110m³/h, AMT 20mca. | Rio Parnaíba | SEM DADOS | COND. N.I. | 4. COND. N.I. | 8.4877 | 12.5 | RURAL
7494 | 1. Litorânea + Meio Norte | MIGUEL ALVES | CAPTAÇÃO | Captação | SEM DADOS | Morro do Mangue - Localidade Pitombeira | ATIVO | BOA | BOA | 36.11 | 40 | URBANA
8319 | 1. Litorânea + Meio Norte | MURICI DOS PORTELAS | CAPTAÇÃO | SEM DADOS | SEM DADOS | Rio Parnaíba | ATIVO | COND. N.I. | 4. COND. N.I. | SEM DADOS | SEM DADOS | URBANA
8327 | 1. Litorânea + Meio Norte | MURICI DOS PORTELAS | CAPTAÇÃO | SEM DADOS | Bomba | Rio Parnaíba/ Localidade Caiçara | ATIVO | COND. N.I. | 4. COND. N.I. | SEM DADOS | SEM DADOS | RURAL
9420 | 1. Litorânea + Meio Norte | Parnaíba | CAPTAÇÃO | Captação do Flutuante Nº 01 | O sistema conta com um conjunto motor bomba tipo anfíbio, marca HIGRA modelo M1-410/400B, potência 400CV, vazão 1800m³/h, AMT 40mca. O equipamento reserva encontra-se na área da captação, para posterior instalação. Observação: O sistema de flutuante1 em operação, deixa o sistema do poço inoperante. | SEM DADOS | SEM DADOS | COND. N.I. | 4. COND. N.I. | 500 | 400 | URBANA
9421 | 1. Litorânea + Meio Norte | Parnaíba | CAPTAÇÃO | Captação do Flutuante Nº 02 | O sistema conta com um conjunto motor bomba marca HIGRA, modelo M1/345/250B, potência 250CV, vazão de 1000m³/h, para altura manométrica de 45mca. Observação: Os mangotes de diâmetro 300mm se encontram com várias emendas, apresentando vazamento, havendo possibilidade de outras rupturas, necessita substituição. | SEM DADOS | SEM DADOS | COND. N.I. | 4. COND. N.I. | 277.78 | 250 | URBANA
9428 | 1. Litorânea + Meio Norte | Parnaíba | CAPTAÇÃO | Captação - ETA II | Este sistema tem instalado em um flutuante para captar água bruta, um conjunto motor bomba marca EHF, modelo, com vazão de m³/h para uma altura manométrica de 15mca, motor marca WEG, modelo potência 10CV, sendo que este equipamento se encontra em condições normais de funcionamento. | SEM DADOS | SEM DADOS | COND. N.I. | 4. COND. N.I. | SEM DADOS | 10 | URBANA
10129 | 1. Litorânea + Meio Norte | PEDRO II | CAPTAÇÃO | CAPTAÇÃO | EBARA BHS 8150-5 POT. 90 HP | Orla do Açude Joana - PI 216 | ATIVO | MODERADA | 2. MODERADA | 61.11 | 90 | URBANA
10600 | 1. Litorânea + Meio Norte | PIRACURUCA | CAPTAÇÃO | CAPTAÇÃO | EBARA BHS M8 8160 POT. 115 HP | Poço da Vara | SEM DADOS | COND. N.I. | 4. COND. N.I. | 50 | SEM DADOS | RURAL
10659 | 1. Litorânea + Meio Norte | PIRIPIRI | CAPTAÇÃO | CAPTAÇÃO | HIGRA POT. 250 | Açude Caldeirão | Ativa | Boa | Boa | 133.33 | SEM DADOS | URBANA
10660 | 1. Litorânea + Meio Norte | PIRIPIRI | CAPTAÇÃO | CAPTAÇÃO | SEM DADOS | Açude Caldeirão | Ativa | Boa | Boa | SEM DADOS | SEM DADOS | URBANA
10661 | 1. Litorânea + Meio Norte | PIRIPIRI | CAPTAÇÃO | CAPTAÇÃO | HIGRA POT. 250 | Açude Caldeirão | Ativa | Boa | Boa | 133.33 | SEM DADOS | URBANA
10700 | 1. Litorânea + Meio Norte | PORTO | CAPTAÇÃO | CAPTAÇAO | EBARA BHS 813/02 POT. 25 HP | Margens do Rio Parnaiba, S/N | SEM DADOS | COND. N.I. | 4. COND. N.I. | 8.1019 | SEM DADOS | RURAL
12625 | 1. Litorânea + Meio Norte | São José do Divino | CAPTAÇÃO | CAPTAÇÃO | KING TCA 132M2-2 POT. 15 HP | Margem do Rio Piracuruca | SEM DADOS | COND. N.I. | 4. COND. N.I. | 2.7778 | SEM DADOS | RURAL
13488 | 1. Litorânea + Meio Norte | UNIÃO | CAPTAÇÃO | cap 01 | FLUXOR BRF 320.1.50 S | LEITO DO RIO - RUA DAS PEDRAS | ATIVO | MODERADA | MODERADA | 83.33 | 50 | URBANA
13489 | 1. Litorânea + Meio Norte | UNIÃO | CAPTAÇÃO | cap 02 | HIGRA R2-265-40B | LEITO DO RIO - RUA DAS PEDRAS | ATIVO | MODERADA | MODERADA | 51.39 | 40 | URBANA
2 | 2. Semiárido | ACAUÃ | CAPTAÇÃO | ETA 01 - CAPTAÇÃO | Conjunto motor bomba EBARA BHS 516-10, potência 25 HP | POÇO DA AREA - ZONA RURAL | INATIVO | MODERADA | 2. MODERADA | 5 | 25.35 | RURAL | ETA funciona precariamente e necessita de aquisição de equipamentos reservas
516 | 2. Semiárido | ANÍSIO DE ABREU | CAPTAÇÃO | CAIXA DE AGUA | SEM DADOS | POVOADO BARREIRO BRANCO | ATIVO | COND. N.I. | 4. COND. N.I. | 16.6667 | SEM DADOS | RURAL | Em Operação Indevida (necessita de manutenção e/ou melhorias)
1742 | 2. Semiárido | BONFIM DO PIAUÍ | CAPTAÇÃO | SEM DADOS | SEM DADOS | Açude de Bonfim | INATIVO | COND. N.I. | 4. COND. N.I. | SEM DADOS | SEM DADOS | URBANA
2779 | 2. Semiárido | CAPITÃO GERVÁSIO OLIVEIRA | CAPTAÇÃO | SEM DADOS | Bomba | SEM DADOS | ATIVO | COND. N.I. | 4. COND. N.I. | SEM DADOS | SEM DADOS | URBANA
2797 | 2. Semiárido | CAPITÃO GERVÁSIO OLIVEIRA | CAPTAÇÃO | SEM DADOS | SEM DADOS | Localidade Cacimba da Areia | ATIVO | COND. N.I. | 4. COND. N.I. | SEM DADOS | SEM DADOS | RURAL
3053 | 2. Semiárido | CARIDADE DO PIAUÍ | CAPTAÇÃO | SEM DADOS | Bomba | Barragem do Poço Marruá | ATIVO | COND. N.I. | 4. COND. N.I. | 180 | 65 | URBANA
3678 | 2. Semiárido | CORONEL JOSÉ DIAS | CAPTAÇÃO | 01 (açude) | SEM DADOS | localidade Lagoinha | ATIVO | BOA | 1. BOA | SEM DADOS | SEM DADOS | RURAL
3679 | 2. Semiárido | CORONEL JOSÉ DIAS | CAPTAÇÃO | 02 (açude) | SEM DADOS | localidade Barra do Campestre | ATIVO | BOA | 1. BOA | SEM DADOS | SEM DADOS | RURAL
3680 | 2. Semiárido | CORONEL JOSÉ DIAS | CAPTAÇÃO | 03 (açude) | SEM DADOS | localidade Santa Teresa | ATIVO | BOA | 1. BOA | SEM DADOS | SEM DADOS | RURAL
3681 | 2. Semiárido | CORONEL JOSÉ DIAS | CAPTAÇÃO | 04 (açude) | SEM DADOS | localidade salininha | ATIVO | BOA | 1. BOA | SEM DADOS | SEM DADOS | RURAL
3682 | 2. Semiárido | CORONEL JOSÉ DIAS | CAPTAÇÃO | 05 (acude) | SEM DADOS | localidade Riacho da Jurema | ATIVO | BOA | 1. BOA | SEM DADOS | SEM DADOS | RURAL
3683 | 2. Semiárido | CORONEL JOSÉ DIAS | CAPTAÇÃO | 06 (açude) | SEM DADOS | localidade Baixao da Umburana | ATIVO | BOA | 1. BOA | SEM DADOS | SEM DADOS | RURAL
4828 | 2. Semiárido | Floresta do PI | CAPTAÇÃO | açude | SEM DADOS | localidade Riacho | ATIVO | BOA | 1. BOA | SEM DADOS | SEM DADOS | RURAL
4829 | 2. Semiárido | Floresta do PI | CAPTAÇÃO | açude | SEM DADOS | localidade Olho D'Agua | ATIVO | BOA | 1. BOA | SEM DADOS | SEM DADOS | RURAL
4830 | 2. Semiárido | Floresta do PI | CAPTAÇÃO | açude | SEM DADOS | localidade Caiçara | ATIVO | BOA | 1. BOA | SEM DADOS | SEM DADOS | RURAL
4831 | 2. Semiárido | Floresta do PI | CAPTAÇÃO | açude | SEM DADOS | localidade olho dagua falso | ATIVO | BOA | 1. BOA | SEM DADOS | SEM DADOS | RURAL
4832 | 2. Semiárido | Floresta do PI | CAPTAÇÃO | açude | SEM DADOS | localidade queimada grande | ATIVO | BOA | 1. BOA | SEM DADOS | SEM DADOS | RURAL
4833 | 2. Semiárido | Floresta do PI | CAPTAÇÃO | açude | SEM DADOS | localidade Saco Grande | ATIVO | BOA | 1. BOA | SEM DADOS | SEM DADOS | RURAL
4946 | 2. Semiárido | FRANCISCO MACEDO | CAPTAÇÃO | C1 - CAPTAÇÃO ESTREITO | SEM DADOS | LOC. ESTREITO - ZONA RURAL (CAIXA DÁGUA) | ATIVO | BOA | 1. BOA | 2.22 | SEM DADOS | RURAL | Em Operação Plena
5035 | 2. Semiárido | FRANCISCO SANTOS | CAPTAÇÃO | CAPTAÇÃO | EBARA BHS 517-8 | SEM DADOS | SEM DADOS | COND. N.I. | 4. COND. N.I. | 5.4012 | 30.42 | RURAL
5089 | 2. Semiárido | FRONTEIRAS | CAPTAÇÃO | SEM DADOS | SEM DADOS | SIAA Piaus -Açude Piaus | ATIVO | COND. N.I. | 4. COND. N.I. | SEM DADOS | SEM DADOS | URBANA
5887 | 2. Semiárido | JACOBINA DO PIAUÍ | CAPTAÇÃO | Lagoa do Canto | SEM DADOS | Lagoa do Canto | ATIVO | BOA | 1. BOA | SEM DADOS | SEM DADOS | RURAL | Em Operação Plena
5888 | 2. Semiárido | JACOBINA DO PIAUÍ | CAPTAÇÃO | Assentamento | SEM DADOS | Vereda do Curralinho | ATIVO | BOA | 1. BOA | SEM DADOS | SEM DADOS | RURAL | Em Operação Plena
5889 | 2. Semiárido | JACOBINA DO PIAUÍ | CAPTAÇÃO | Baixão | SEM DADOS | Baixao | ATIVO | BOA | 1. BOA | SEM DADOS | SEM DADOS | RURAL | Em Operação Plena
5890 | 2. Semiárido | JACOBINA DO PIAUÍ | CAPTAÇÃO | Pedra Redonda | SEM DADOS | Povoado Pedra redonda | ATIVO | BOA | 1. BOA | SEM DADOS | SEM DADOS | RURAL | Em Operação Plena
5891 | 2. Semiárido | JACOBINA DO PIAUÍ | CAPTAÇÃO | Ferramenta | SEM DADOS | Localidade Ferramenta | ATIVO | BOA | 1. BOA | SEM DADOS | SEM DADOS | RURAL | Em Operação Plena
5892 | 2. Semiárido | JACOBINA DO PIAUÍ | CAPTAÇÃO | Lagoa da Areia | SEM DADOS | Localidade lagoa da areia | ATIVO | BOA | 1. BOA | SEM DADOS | SEM DADOS | RURAL | Em Operação Plena
5893 | 2. Semiárido | JACOBINA DO PIAUÍ | CAPTAÇÃO | Manoel velho | SEM DADOS | Localidade Manoel velho | ATIVO | BOA | 1. BOA | SEM DADOS | SEM DADOS | RURAL | Em Operação Plena
5994 | 2. Semiárido | JAICÓS | CAPTAÇÃO | CAPTAÇÃO | Conjunto motor bomba EBARA BHS 517-5, potência 20 HP, Vazão 60 M³/H | Açude Tiririca | SEM DADOS | COND. N.I. | 4. COND. N.I. | 16.67 | 20.28 | URBANA
6671 | 2. Semiárido | JUREMA | CAPTAÇÃO | BARRAGEM | SEM DADOS | POVOADO CACIMBA DO JATOBA | ATIVO | BOA | 1. BOA | SEM DADOS | SEM DADOS | RURAL | Em Operação Plena
6837 | 2. Semiárido | LAGOA DO BARRO DO PIAUÍ | CAPTAÇÃO | SEM DADOS | Bomba | SEM DADOS | ATIVO | RUIM | 3. RUIM | SEM DADOS | 3 | URBANA | Necessidade de adequações nas estruturas (alvenaria, hidráulica, elétrica)
7307 | 2. Semiárido | Marcolândia | CAPTAÇÃO | SEM DADOS | SEM DADOS | Açude Tamboril | ATIVO | COND. N.I. | 4. COND. N.I. | SEM DADOS | SEM DADOS | RURAL
9529 | 2. Semiárido | PATOS DO PIAUÍ | CAPTAÇÃO | CAPTAÇÃO | SEM DADOS | MARGENS DA BR 407 PATOS PIAUI | ATIVO | COND. N.I. | 4. COND. N.I. | 50 | 65 | URBANA
9538 | 2. Semiárido | PATOS DO PIAUÍ | CAPTAÇÃO | Tapera | SEM DADOS | Localidade Tapera - Zona Rural de Patos do Piauí | ATIVO | BOA | 1. BOA | 1.38 | SEM DADOS | RURAL | Em Operação Plena
9678 | 2. Semiárido | PAULISTANA | CAPTAÇÃO | Captação 01 | CONJUNTO MOTOR BOMBA EBARA BHS 517-11, POTÊNCIA 45 HP, VAZÃO 80 m³/h. | RUA JOAQUIM NAMBUCO | ATIVO | MODERADA | 2. MODERADA | 22.22 | 45.63 | URBANA
9679 | 2. Semiárido | PAULISTANA | CAPTAÇÃO | Captação 02 | CONJUNTO MOTOR BOMBA EBARA BHS 517-11, POTÊNCIA 45 HP, VAZÃO 80 m³/h | R ELPIDIO CAVALCANTE | ATIVO | MODERADA | 2. MODERADA | 22.22 | 45.63 | URBANA
9904 | 2. Semiárido | PAULISTANA | CAPTAÇÃO | BOMBA SUBMERSA | SEM DADOS | ABELHA BRANCA | ATIVO | BOA | 1. BOA | SEM DADOS | 0.5 | RURAL | Em Operação Plena
9905 | 2. Semiárido | PAULISTANA | CAPTAÇÃO | BOMBA SUBMERSA | SEM DADOS | ÁGUA BRANCA DT PILÕES | ATIVO | BOA | 1. BOA | SEM DADOS | 1 | RURAL | Em Operação Plena
9906 | 2. Semiárido | PAULISTANA | CAPTAÇÃO | BOMBA SUBMERSA | SEM DADOS | ALEGRIA DATA SERRA BRANCA 01 | ATIVO | BOA | 1. BOA | SEM DADOS | 1 | RURAL | Em Operação Plena
9907 | 2. Semiárido | PAULISTANA | CAPTAÇÃO | BOMBA SUBMERSA | SEM DADOS | ALEGRIA DATA SERRA BRANCA 02 | ATIVO | BOA | 1. BOA | SEM DADOS | 1 | RURAL | Em Operação Plena
9908 | 2. Semiárido | PAULISTANA | CAPTAÇÃO | BOMBA SUBMERSA | SEM DADOS | ALTA MIRA DT SERRA BRANCA | ATIVO | BOA | 1. BOA | SEM DADOS | 1 | RURAL | Em Operação Plena
9909 | 2. Semiárido | PAULISTANA | CAPTAÇÃO | BOMBA SUBMERSA | SEM DADOS | ALTO NOVO | ATIVO | BOA | 1. BOA | SEM DADOS | 1 | RURAL | Em Operação Plena
9910 | 2. Semiárido | PAULISTANA | CAPTAÇÃO | BOMBA SUBMERSA | SEM DADOS | ALTO VISTOSO DT SERRA VERMELHA | ATIVO | BOA | 1. BOA | SEM DADOS | 1 | RURAL | Em Operação Plena
9911 | 2. Semiárido | PAULISTANA | CAPTAÇÃO | BOMBA SUBMERSA | SEM DADOS | ANGICAL DT SERRA BRANCA | ATIVO | BOA | 1. BOA | SEM DADOS | 1 | RURAL | Em Operação Plena
9912 | 2. Semiárido | PAULISTANA | CAPTAÇÃO | BOMBA SUBMERSA | SEM DADOS | ASSENTAMENTO CACHOEIRA | ATIVO | BOA | 1. BOA | SEM DADOS | 1.5 | RURAL | Em Operação Plena
9913 | 2. Semiárido | PAULISTANA | CAPTAÇÃO | BOMBA SUBMERSA | SEM DADOS | ASSENTAMENTO IPUEIRA | ATIVO | BOA | 1. BOA | SEM DADOS | 1 | RURAL | Em Operação Plena
9914 | 2. Semiárido | PAULISTANA | CAPTAÇÃO | BOMBA SUBMERSA | SEM DADOS | ASSENTAMENTO JORGE DE CIMA | ATIVO | BOA | 1. BOA | SEM DADOS | 1 | RURAL | Em Operação Plena
9915 | 2. Semiárido | PAULISTANA | CAPTAÇÃO | BOMBA SUBMERSA | SEM DADOS | ASSENTAMENTO TROVÃO | ATIVO | BOA | 1. BOA | SEM DADOS | 1 | RURAL | Em Operação Plena
9916 | 2. Semiárido | PAULISTANA | CAPTAÇÃO | BOMBA SUBMERSA | SEM DADOS | ASSUNÇÃO | ATIVO | BOA | 1. BOA | SEM DADOS | 1 | RURAL | Em Operação Plena
9917 | 2. Semiárido | PAULISTANA | CAPTAÇÃO | BOMBA SUBMERSA | SEM DADOS | BAIXA DA ONÇA | ATIVO | BOA | 1. BOA | SEM DADOS | 1 | RURAL | Em Operação Plena
9918 | 2. Semiárido | PAULISTANA | CAPTAÇÃO | BOMBA SUBMERSA | SEM DADOS | BAIXA DA JUREMA | ATIVO | BOA | 1. BOA | SEM DADOS | 1 | RURAL | Em Operação Plena
9919 | 2. Semiárido | PAULISTANA | CAPTAÇÃO | BOMBA SUBMERSA | SEM DADOS | BAIXA DAS AROEIRAS DATA PAULISTA | ATIVO | BOA | 1. BOA | SEM DADOS | 1 | RURAL | Em Operação Plena
9920 | 2. Semiárido | PAULISTANA | CAPTAÇÃO | BOMBA SUBMERSA | SEM DADOS | BAIXA DO CAFÉ DATA ITAIZINHO | ATIVO | BOA | 1. BOA | SEM DADOS | 0.5 | RURAL | Em Operação Plena
9921 | 2. Semiárido | PAULISTANA | CAPTAÇÃO | BOMBA SUBMERSA | SEM DADOS | BAIXIO DA SERRA | ATIVO | BOA | 1. BOA | SEM DADOS | 1 | RURAL | Em Operação Plena
9922 | 2. Semiárido | PAULISTANA | CAPTAÇÃO | BOMBA SUBMERSA | SEM DADOS | BARRA DATA PAULISTA | ATIVO | BOA | 1. BOA | SEM DADOS | SEM DADOS | RURAL | Em Operação Plena
9923 | 2. Semiárido | PAULISTANA | CAPTAÇÃO | BOMBA SUBMERSA | SEM DADOS | BARRA DATA INHUMA 1 | ATIVO | BOA | 1. BOA | SEM DADOS | 1.5 | RURAL | Em Operação Plena
9924 | 2. Semiárido | PAULISTANA | CAPTAÇÃO | BOMBA SUBMERSA | SEM DADOS | BARRA DATA INHUMA 2 | ATIVO | BOA | 1. BOA | SEM DADOS | 2,0 CV | RURAL | Em Operação Plena
9925 | 2. Semiárido | PAULISTANA | CAPTAÇÃO | BOMBA SUBMERSA | SEM DADOS | BARRO VERMELHO | ATIVO | BOA | 1. BOA | SEM DADOS | 3,0 CV | RURAL | Em Operação Plena
9926 | 2. Semiárido | PAULISTANA | CAPTAÇÃO | BOMBA SUBMERSA | SEM DADOS | BATE MARÉ | ATIVO | BOA | 1. BOA | SEM DADOS | 1 | RURAL | Em Operação Plena
9927 | 2. Semiárido | PAULISTANA | CAPTAÇÃO | BOMBA SUBMERSA | SEM DADOS | BELEZA DT SERRA BRANCA | ATIVO | BOA | 1. BOA | SEM DADOS | 1 | RURAL | Em Operação Plena
9928 | 2. Semiárido | PAULISTANA | CAPTAÇÃO | BOMBA SUBMERSA | SEM DADOS | BOA SORTE DT ITAIZINHO | ATIVO | BOA | 1. BOA | SEM DADOS | 1 | RURAL | Em Operação Plena
9929 | 2. Semiárido | PAULISTANA | CAPTAÇÃO | BOMBA SUBMERSA | SEM DADOS | CABECEIRA DATA JUAZEIRO | ATIVO | BOA | 1. BOA | SEM DADOS | 1 | RURAL | Em Operação Plena
9930 | 2. Semiárido | PAULISTANA | CAPTAÇÃO | BOMBA SUBMERSA | SEM DADOS | CACHOEIRINHA DATA SERRA BRANCA 1 | ATIVO | BOA | 1. BOA | SEM DADOS | 1 | RURAL | Em Operação Plena
9931 | 2. Semiárido | PAULISTANA | CAPTAÇÃO | BOMBA SUBMERSA | SEM DADOS | CACHOEIRINHA DATA SERRA BRANCA 2 | ATIVO | BOA | 1. BOA | SEM DADOS | 1 | RURAL | Em Operação Plena
9932 | 2. Semiárido | PAULISTANA | CAPTAÇÃO | BOMBA SUBMERSA | SEM DADOS | CAITITU | ATIVO | BOA | 1. BOA | SEM DADOS | 0.5 | RURAL | Em Operação Plena
9933 | 2. Semiárido | PAULISTANA | CAPTAÇÃO | BOMBA SUBMERSA | SEM DADOS | CALDEIRÃOZINHO DATA INHUMA | ATIVO | BOA | 1. BOA | SEM DADOS | 1 | RURAL | Em Operação Plena
9934 | 2. Semiárido | PAULISTANA | CAPTAÇÃO | BOMBA SUBMERSA | SEM DADOS | CANTO ALEGRE DATA JACARÉ | ATIVO | BOA | 1. BOA | SEM DADOS | 2,0 CV | RURAL | Em Operação Plena
9935 | 2. Semiárido | PAULISTANA | CAPTAÇÃO | BOMBA SUBMERSA | SEM DADOS | CARAÍBA DATA PILÕES | ATIVO | BOA | 1. BOA | SEM DADOS | 1 | RURAL | Em Operação Plena
9936 | 2. Semiárido | PAULISTANA | CAPTAÇÃO | BOMBA SUBMERSA | SEM DADOS | CARAIBEIRA DATA PAULISTA 01 | ATIVO | BOA | 1. BOA | SEM DADOS | 1 | RURAL | Em Operação Plena
9937 | 2. Semiárido | PAULISTANA | CAPTAÇÃO | BOMBA SUBMERSA | SEM DADOS | CARAIBEIRA DATA PAULISTA 02 | ATIVO | BOA | 1. BOA | SEM DADOS | 1 | RURAL | Em Operação Plena
9938 | 2. Semiárido | PAULISTANA | CAPTAÇÃO | BOMBA SUBMERSA | SEM DADOS | CARAPUÇO | ATIVO | BOA | 1. BOA | SEM DADOS | 1 | RURAL | Em Operação Plena
9939 | 2. Semiárido | PAULISTANA | CAPTAÇÃO | BOMBA SUBMERSA | SEM DADOS | CARIÇÓ | ATIVO | BOA | 1. BOA | SEM DADOS | 1 | RURAL | Em Operação Plena
9940 | 2. Semiárido | PAULISTANA | CAPTAÇÃO | BOMBA SUBMERSA | SEM DADOS | CHAPADA DATA SERRA BRANCA | ATIVO | BOA | 1. BOA | SEM DADOS | 1 | RURAL | Em Operação Plena
9941 | 2. Semiárido | PAULISTANA | CAPTAÇÃO | BOMBA SUBMERSA | SEM DADOS | CHAPADA DO JATOBÁ SERRA VERMELHA | ATIVO | BOA | 1. BOA | SEM DADOS | 1 | RURAL | Em Operação Plena
9942 | 2. Semiárido | PAULISTANA | CAPTAÇÃO | BOMBA SUBMERSA | SEM DADOS | CHAPADA SANTA ISABEL | ATIVO | BOA | 1. BOA | SEM DADOS | 1 | RURAL | Em Operação Plena
9943 | 2. Semiárido | PAULISTANA | CAPTAÇÃO | BOMBA SUBMERSA | SEM DADOS | CHAPADA DO RAPADOR | ATIVO | BOA | 1. BOA | SEM DADOS | 1 | RURAL | Em Operação Plena
9944 | 2. Semiárido | PAULISTANA | CAPTAÇÃO | BOMBA SUBMERSA | SEM DADOS | CHAPADINHA DO RAPADOR | ATIVO | BOA | 1. BOA | SEM DADOS | 1 | RURAL | Em Operação Plena
9945 | 2. Semiárido | PAULISTANA | CAPTAÇÃO | BOMBA SUBMERSA | SEM DADOS | CHUPEIRO | ATIVO | BOA | 1. BOA | SEM DADOS | 0.5 | RURAL | Em Operação Plena
9946 | 2. Semiárido | PAULISTANA | CAPTAÇÃO | BOMBA SUBMERSA | SEM DADOS | CONTENTE 01 | ATIVO | BOA | 1. BOA | SEM DADOS | 1 | RURAL | Em Operação Plena
9947 | 2. Semiárido | PAULISTANA | CAPTAÇÃO | BOMBA SUBMERSA | SEM DADOS | CONTENTE 02 | ATIVO | BOA | 1. BOA | SEM DADOS | 1 | RURAL | Em Operação Plena
9948 | 2. Semiárido | PAULISTANA | CAPTAÇÃO | BOMBA SUBMERSA | SEM DADOS | CURIPATI DT SERRA VERMELHA | ATIVO | BOA | 1. BOA | SEM DADOS | 1 | RURAL | Em Operação Plena
9949 | 2. Semiárido | PAULISTANA | CAPTAÇÃO | BOMBA SUBMERSA | SEM DADOS | DISPOSIÇÃO DT ITAIZINHO | ATIVO | BOA | 1. BOA | SEM DADOS | 1 | RURAL | Em Operação Plena
9950 | 2. Semiárido | PAULISTANA | CAPTAÇÃO | BOMBA SUBMERSA | SEM DADOS | ERVANÇO DATA PAULISTA | ATIVO | BOA | 1. BOA | SEM DADOS | 1 | RURAL | Em Operação Plena
9951 | 2. Semiárido | PAULISTANA | CAPTAÇÃO | BOMBA SUBMERSA | SEM DADOS | ESPINHEIRO DATA SERRA VERMELHA | ATIVO | BOA | 1. BOA | SEM DADOS | 0.75 | RURAL | Em Operação Plena
9952 | 2. Semiárido | PAULISTANA | CAPTAÇÃO | BOMBA SUBMERSA | SEM DADOS | EXTREMA DATA CACHOEIRA | ATIVO | BOA | 1. BOA | SEM DADOS | 0.5 | RURAL | Em Operação Plena
9953 | 2. Semiárido | PAULISTANA | CAPTAÇÃO | BOMBA SUBMERSA | SEM DADOS | EXTREMA SERRA VERMELHA 01 | ATIVO | BOA | 1. BOA | SEM DADOS | 1 | RURAL | Em Operação Plena
9954 | 2. Semiárido | PAULISTANA | CAPTAÇÃO | BOMBA SUBMERSA | SEM DADOS | EXTREMA SERRA VERMELHA 02 | ATIVO | BOA | 1. BOA | SEM DADOS | 1 | RURAL | Em Operação Plena
9955 | 2. Semiárido | PAULISTANA | CAPTAÇÃO | BOMBA SUBMERSA | SEM DADOS | FAZENDINHA 01 | ATIVO | BOA | 1. BOA | SEM DADOS | 1 | RURAL | Em Operação Plena
9956 | 2. Semiárido | PAULISTANA | CAPTAÇÃO | BOMBA SUBMERSA | SEM DADOS | FAZENDINHA 02 | ATIVO | BOA | 1. BOA | SEM DADOS | 1 | RURAL | Em Operação Plena
9957 | 2. Semiárido | PAULISTANA | CAPTAÇÃO | BOMBA SUBMERSA | SEM DADOS | FORTALEZA | ATIVO | BOA | 1. BOA | SEM DADOS | 1 | RURAL | Em Operação Plena
9958 | 2. Semiárido | PAULISTANA | CAPTAÇÃO | BOMBA SUBMERSA | SEM DADOS | HUMAITÁ SERRA VERMELHA | ATIVO | BOA | 1. BOA | SEM DADOS | 1 | RURAL | Em Operação Plena
9959 | 2. Semiárido | PAULISTANA | CAPTAÇÃO | BOMBA SUBMERSA | SEM DADOS | INGÁ DATA INHUMA | ATIVO | BOA | 1. BOA | SEM DADOS | 1 | RURAL | Em Operação Plena
9960 | 2. Semiárido | PAULISTANA | CAPTAÇÃO | BOMBA SUBMERSA | SEM DADOS | INHUMA DATA INHUMA | ATIVO | BOA | 1. BOA | SEM DADOS | 1 | RURAL | Em Operação Parcial (necessita algum equipamento para operação plena)
9961 | 2. Semiárido | PAULISTANA | CAPTAÇÃO | BOMBA SUBMERSA | SEM DADOS | ITAIZINHO 01 | ATIVO | BOA | 1. BOA | SEM DADOS | 3,0 CV | RURAL | Em Operação Plena
9962 | 2. Semiárido | PAULISTANA | CAPTAÇÃO | BOMBA SUBMERSA | SEM DADOS | ITAIZINHO 02 | ATIVO | BOA | 1. BOA | SEM DADOS | 2,0 CV | RURAL | Em Operação Plena
9963 | 2. Semiárido | PAULISTANA | CAPTAÇÃO | BOMBA SUBMERSA | SEM DADOS | ITAM DATA ITAIZINHO | ATIVO | BOA | 1. BOA | SEM DADOS | 1 | RURAL | Em Operação Plena
9964 | 2. Semiárido | PAULISTANA | CAPTAÇÃO | BOMBA SUBMERSA | SEM DADOS | JACU DATA CACHOEIRA | ATIVO | BOA | 1. BOA | SEM DADOS | 1 | RURAL | Em Operação Plena
9965 | 2. Semiárido | PAULISTANA | CAPTAÇÃO | BOMBA SUBMERSA | SEM DADOS | JORGE DE BAIXO DT INHUMA | ATIVO | BOA | 1. BOA | SEM DADOS | 1 | RURAL | Em Operação Plena
9966 | 2. Semiárido | PAULISTANA | CAPTAÇÃO | BOMBA SUBMERSA | SEM DADOS | JUAZEIRO GRANDE DATA JACARÉ | ATIVO | BOA | 1. BOA | SEM DADOS | 1 | RURAL | Em Operação Plena
9967 | 2. Semiárido | PAULISTANA | CAPTAÇÃO | BOMBA SUBMERSA | SEM DADOS | LAGOA DE FORA DT SERRA BRANCA | ATIVO | BOA | 1. BOA | SEM DADOS | 1 | RURAL | Em Operação Plena
9968 | 2. Semiárido | PAULISTANA | CAPTAÇÃO | BOMBA SUBMERSA | SEM DADOS | LAGOA DO AGUAPÉ DT SERRA BRANCA | ATIVO | BOA | 1. BOA | SEM DADOS | 1 | RURAL | Em Operação Plena
9969 | 2. Semiárido | PAULISTANA | CAPTAÇÃO | BOMBA SUBMERSA | SEM DADOS | LAGOA DO GENTIL DT SERRA VERMELHA | ATIVO | BOA | 1. BOA | SEM DADOS | 1 | RURAL | Em Operação Plena
9970 | 2. Semiárido | PAULISTANA | CAPTAÇÃO | BOMBA SUBMERSA | SEM DADOS | LAGOA DO MATO | ATIVO | BOA | 1. BOA | SEM DADOS | 1 | RURAL | Em Operação Plena
9971 | 2. Semiárido | PAULISTANA | CAPTAÇÃO | BOMBA SUBMERSA | SEM DADOS | LAGOA DO MUITO GADO | ATIVO | BOA | 1. BOA | SEM DADOS | 1 | RURAL | Em Operação Plena
9972 | 2. Semiárido | PAULISTANA | CAPTAÇÃO | BOMBA SUBMERSA | SEM DADOS | LAGOA DO MORRO DT ITAIZINHO | ATIVO | BOA | 1. BOA | SEM DADOS | 1 | RURAL | Em Operação Plena
9973 | 2. Semiárido | PAULISTANA | CAPTAÇÃO | BOMBA SUBMERSA | SEM DADOS | LAGOA VELHA DT PILÕES | ATIVO | BOA | 1. BOA | SEM DADOS | 1 | RURAL | Em Operação Parcial (necessita algum equipamento para operação plena)
9974 | 2. Semiárido | PAULISTANA | CAPTAÇÃO | BOMBA SUBMERSA | SEM DADOS | MALHADA DO SACO | ATIVO | BOA | 1. BOA | SEM DADOS | 1 | RURAL | Em Operação Parcial (necessita algum equipamento para operação plena)
9975 | 2. Semiárido | PAULISTANA | CAPTAÇÃO | BOMBA SUBMERSA | SEM DADOS | MALHADINHA DO PAU FERRO | ATIVO | BOA | 1. BOA | SEM DADOS | 0.75 | RURAL | Em Operação Plena
9976 | 2. Semiárido | PAULISTANA | CAPTAÇÃO | BOMBA SUBMERSA | SEM DADOS | MALHADINHA DOS MESSIAS | ATIVO | BOA | 1. BOA | SEM DADOS | 0.5 | RURAL | Em Operação Plena
9977 | 2. Semiárido | PAULISTANA | CAPTAÇÃO | BOMBA SUBMERSA | SEM DADOS | MANGA DO MEIO | ATIVO | BOA | 1. BOA | SEM DADOS | 3,0 CV | RURAL | Em Operação Plena
9978 | 2. Semiárido | PAULISTANA | CAPTAÇÃO | BOMBA SUBMERSA | SEM DADOS | MARIA PRETA SERRA BRANCA | ATIVO | BOA | 1. BOA | SEM DADOS | 1 | RURAL | Em Operação Plena
9979 | 2. Semiárido | PAULISTANA | CAPTAÇÃO | BOMBA SUBMERSA | SEM DADOS | MINADOR DT INHUMA | ATIVO | BOA | 1. BOA | SEM DADOS | 1 | RURAL | Em Operação Plena
9980 | 2. Semiárido | PAULISTANA | CAPTAÇÃO | BOMBA SUBMERSA | SEM DADOS | MONTE BELO | ATIVO | BOA | 1. BOA | SEM DADOS | 1 | RURAL | Em Operação Plena
9981 | 2. Semiárido | PAULISTANA | CAPTAÇÃO | BOMBA SUBMERSA | SEM DADOS | MONTE VERDE DT SERRA VERMELHA | ATIVO | BOA | 1. BOA | SEM DADOS | 0.75 | RURAL | Em Operação Plena
9982 | 2. Semiárido | PAULISTANA | CAPTAÇÃO | BOMBA SUBMERSA | SEM DADOS | MUCAMBO DT CACHOEIRA | ATIVO | BOA | 1. BOA | SEM DADOS | 0.5 | RURAL | Em Operação Plena
9983 | 2. Semiárido | PAULISTANA | CAPTAÇÃO | BOMBA SUBMERSA | SEM DADOS | NOSSO SONHO DT CACHOEIRA | ATIVO | BOA | 1. BOA | SEM DADOS | 1 | RURAL | Em Operação Plena
9984 | 2. Semiárido | PAULISTANA | CAPTAÇÃO | BOMBA SUBMERSA | SEM DADOS | NOVO LUGAR | ATIVO | BOA | 1. BOA | SEM DADOS | 1 | RURAL | Em Operação Plena
9985 | 2. Semiárido | PAULISTANA | CAPTAÇÃO | BOMBA SUBMERSA | SEM DADOS | OLARIA DT SERRA BRANCA | ATIVO | BOA | 1. BOA | SEM DADOS | 0.5 | RURAL | Em Operação Plena
9986 | 2. Semiárido | PAULISTANA | CAPTAÇÃO | BOMBA SUBMERSA | SEM DADOS | OLHO D´ÁGUA | ATIVO | BOA | 1. BOA | SEM DADOS | 1 | RURAL | Em Operação Plena
9987 | 2. Semiárido | PAULISTANA | CAPTAÇÃO | BOMBA SUBMERSA | SEM DADOS | PEDRA DT TIGRE | ATIVO | BOA | 1. BOA | SEM DADOS | 1 | RURAL | Em Operação Plena
9988 | 2. Semiárido | PAULISTANA | CAPTAÇÃO | BOMBA SUBMERSA | SEM DADOS | POÇO DA PEDRA | ATIVO | BOA | 1. BOA | SEM DADOS | 1 | RURAL | Em Operação Plena
9989 | 2. Semiárido | PAULISTANA | CAPTAÇÃO | BOMBA SUBMERSA | SEM DADOS | POÇO DO NEGRO SERRA VERMELHA 01 | ATIVO | BOA | 1. BOA | SEM DADOS | 1 | RURAL | Em Operação Plena
9990 | 2. Semiárido | PAULISTANA | CAPTAÇÃO | BOMBA SUBMERSA | SEM DADOS | POÇO DO NEGRO SERRA VERMELHA 02 | ATIVO | BOA | 1. BOA | SEM DADOS | 1 | RURAL | Em Operação Plena
9991 | 2. Semiárido | PAULISTANA | CAPTAÇÃO | BOMBA SUBMERSA | SEM DADOS | POVOADO TIGRE | ATIVO | BOA | 1. BOA | SEM DADOS | 2,0 CV | RURAL | Em Operação Plena
9992 | 2. Semiárido | PAULISTANA | CAPTAÇÃO | BOMBA SUBMERSA | SEM DADOS | RAPADOR SERRA VEMELHA | ATIVO | BOA | 1. BOA | SEM DADOS | 3,0 CV | RURAL | Em Operação Plena
9993 | 2. Semiárido | PAULISTANA | CAPTAÇÃO | BOMBA SUBMERSA | SEM DADOS | RECREIO | ATIVO | BOA | 1. BOA | SEM DADOS | 1 | RURAL | Em Operação Plena
9994 | 2. Semiárido | PAULISTANA | CAPTAÇÃO | BOMBA SUBMERSA | SEM DADOS | REGALIA | ATIVO | BOA | 1. BOA | SEM DADOS | 1 | RURAL | Em Operação Plena
9995 | 2. Semiárido | PAULISTANA | CAPTAÇÃO | BOMBA SUBMERSA | SEM DADOS | RIACHO DAS PEDRAS DT ITAIZINHO | ATIVO | BOA | 1. BOA | SEM DADOS | 1 | RURAL | Em Operação Plena
9996 | 2. Semiárido | PAULISTANA | CAPTAÇÃO | BOMBA SUBMERSA | SEM DADOS | RIACHO FUNDO DT SERRA VERMELHA | ATIVO | BOA | 1. BOA | SEM DADOS | 1 | RURAL | Em Operação Plena
9997 | 2. Semiárido | PAULISTANA | CAPTAÇÃO | BOMBA SUBMERSA | SEM DADOS | RIACHO DO MEIO DT TIGRE | ATIVO | BOA | 1. BOA | SEM DADOS | 1 | RURAL | Em Operação Plena
9998 | 2. Semiárido | PAULISTANA | CAPTAÇÃO | BOMBA SUBMERSA | SEM DADOS | RIACHO DOMINGUINHO DT ITAIZINHO | ATIVO | BOA | 1. BOA | SEM DADOS | 2,0 CV | RURAL | Em Operação Plena
9999 | 2. Semiárido | PAULISTANA | CAPTAÇÃO | BOMBA SUBMERSA | SEM DADOS | ROÇA DE BAIXO | ATIVO | BOA | 1. BOA | SEM DADOS | 1 | RURAL | Em Operação Plena
10000 | 2. Semiárido | PAULISTANA | CAPTAÇÃO | BOMBA SUBMERSA | SEM DADOS | SANTA FÉ DT TIGRE | ATIVO | BOA | 1. BOA | SEM DADOS | 1 | RURAL | Em Operação Plena
10001 | 2. Semiárido | PAULISTANA | CAPTAÇÃO | BOMBA SUBMERSA | SEM DADOS | SÃO BENTO DT SERRA BRANCA | ATIVO | BOA | 1. BOA | SEM DADOS | 1 | RURAL | Em Operação Plena
10002 | 2. Semiárido | PAULISTANA | CAPTAÇÃO | BOMBA SUBMERSA | SEM DADOS | SÃO MARTINS DT SERRA BRANCA | ATIVO | BOA | 1. BOA | SEM DADOS | 2,0 CV | RURAL | Em Operação Plena
10003 | 2. Semiárido | PAULISTANA | CAPTAÇÃO | BOMBA SUBMERSA | SEM DADOS | SERRA DAS MELANCIAS | ATIVO | BOA | 1. BOA | SEM DADOS | 0.75 | RURAL | Em Operação Plena
10004 | 2. Semiárido | PAULISTANA | CAPTAÇÃO | BOMBA SUBMERSA | SEM DADOS | SILLÓ DT PAULISTA | ATIVO | BOA | 1. BOA | SEM DADOS | 1 | RURAL | Em Operação Plena
10005 | 2. Semiárido | PAULISTANA | CAPTAÇÃO | BOMBA SUBMERSA | SEM DADOS | SITIOZINHO 01 | ATIVO | BOA | 1. BOA | SEM DADOS | 1 | RURAL | Em Operação Plena
10006 | 2. Semiárido | PAULISTANA | CAPTAÇÃO | BOMBA SUBMERSA | SEM DADOS | SITIOZINHO 02 | ATIVO | BOA | 1. BOA | SEM DADOS | 1 | RURAL | Em Operação Plena
10007 | 2. Semiárido | PAULISTANA | CAPTAÇÃO | BOMBA SUBMERSA | SEM DADOS | SOMBRIO 01 | ATIVO | BOA | 1. BOA | SEM DADOS | 1 | RURAL | Em Operação Plena
10008 | 2. Semiárido | PAULISTANA | CAPTAÇÃO | BOMBA SUBMERSA | SEM DADOS | SUSSUARANA | ATIVO | BOA | 1. BOA | SEM DADOS | 1 | RURAL | Em Operação Plena
10009 | 2. Semiárido | PAULISTANA | CAPTAÇÃO | BOMBA SUBMERSA | SEM DADOS | SUSSUARANA 02 | ATIVO | BOA | 1. BOA | SEM DADOS | 1 | RURAL | Em Operação Plena
10010 | 2. Semiárido | PAULISTANA | CAPTAÇÃO | BOMBA SUBMERSA | SEM DADOS | TAMANDUÁ 01 | ATIVO | BOA | 1. BOA | SEM DADOS | 1 | RURAL | Em Operação Plena
10011 | 2. Semiárido | PAULISTANA | CAPTAÇÃO | BOMBA SUBMERSA | SEM DADOS | TAMANDUÁ 02 | ATIVO | BOA | 1. BOA | SEM DADOS | 1 | RURAL | Em Operação Plena
10012 | 2. Semiárido | PAULISTANA | CAPTAÇÃO | BOMBA SUBMERSA | SEM DADOS | TAMARINDO DT ITAIZINHO | ATIVO | BOA | 1. BOA | SEM DADOS | 1 | RURAL | Em Operação Plena
10013 | 2. Semiárido | PAULISTANA | CAPTAÇÃO | BOMBA SUBMERSA | SEM DADOS | TANQUE NOVO DT CACHOEIRA | ATIVO | BOA | 1. BOA | SEM DADOS | 1 | RURAL | Em Operação Parcial (necessita algum equipamento para operação plena)
10014 | 2. Semiárido | PAULISTANA | CAPTAÇÃO | BOMBA SUBMERSA | SEM DADOS | TANQUINHO DT SERRA BRANCA | ATIVO | BOA | 1. BOA | SEM DADOS | 1 | RURAL | Em Operação Plena
10015 | 2. Semiárido | PAULISTANA | CAPTAÇÃO | BOMBA SUBMERSA | SEM DADOS | TANQUINHO DT SERRA VERMELHA | ATIVO | BOA | 1. BOA | SEM DADOS | 1 | RURAL | Em Operação Plena
10016 | 2. Semiárido | PAULISTANA | CAPTAÇÃO | BOMBA SUBMERSA | SEM DADOS | TOPA DT SERRA VERMALHA 01 | ATIVO | BOA | 1. BOA | SEM DADOS | 1 | RURAL | Em Operação Plena
10017 | 2. Semiárido | PAULISTANA | CAPTAÇÃO | BOMBA SUBMERSA | SEM DADOS | TOPA DT SERRA VERMELHA 02 | ATIVO | BOA | 1. BOA | SEM DADOS | 1 | RURAL | Em Operação Plena
10018 | 2. Semiárido | PAULISTANA | CAPTAÇÃO | BOMBA SUBMERSA | SEM DADOS | UMBURANA DATA ITAIZINHO | ATIVO | BOA | 1. BOA | SEM DADOS | 1 | RURAL | Em Operação Plena
10019 | 2. Semiárido | PAULISTANA | CAPTAÇÃO | BOMBA SUBMERSA | SEM DADOS | UMBUZEIRO DT TIGRE | ATIVO | BOA | 1. BOA | SEM DADOS | 1 | RURAL | Em Operação Plena
10020 | 2. Semiárido | PAULISTANA | CAPTAÇÃO | BOMBA SUBMERSA | SEM DADOS | VARJADO SERRA VERMELHA | ATIVO | BOA | 1. BOA | SEM DADOS | 1 | RURAL | Em Operação Plena
10021 | 2. Semiárido | PAULISTANA | CAPTAÇÃO | BOMBA SUBMERSA | SEM DADOS | VEREDA DO RANCHO DT INHUMA | ATIVO | BOA | 1. BOA | SEM DADOS | 1 | RURAL | Em Operação Plena
10022 | 2. Semiárido | PAULISTANA | CAPTAÇÃO | BOMBA SUBMERSA | SEM DADOS | VEREDÃO DAT JUAZEIRO | ATIVO | BOA | 1. BOA | SEM DADOS | 1 | RURAL | Em Operação Plena
10023 | 2. Semiárido | PAULISTANA | CAPTAÇÃO | BOMBA SUBMERSA | SEM DADOS | VEREDÃO DT SERRA VERMALHA | ATIVO | BOA | 1. BOA | SEM DADOS | 1 | RURAL | Em Operação Plena
10024 | 2. Semiárido | PAULISTANA | CAPTAÇÃO | BOMBA SUBMERSA | SEM DADOS | VOLTA GRANDE 01 | ATIVO | BOA | 1. BOA | SEM DADOS | 1 | RURAL | Em Operação Plena
10025 | 2. Semiárido | PAULISTANA | CAPTAÇÃO | BOMBA SUBMERSA | SEM DADOS | VOLTA GRANDE 02 | ATIVO | BOA | 1. BOA | SEM DADOS | 1 | RURAL | Em Operação Plena
10026 | 2. Semiárido | PAULISTANA | CAPTAÇÃO | BOMBA SUBMERSA | SEM DADOS | VOLTA GRANDE 03 | ATIVO | BOA | 1. BOA | SEM DADOS | 1 | RURAL | Em Operação Plena
10027 | 2. Semiárido | PAULISTANA | CAPTAÇÃO | BOMBA SUBMERSA | SEM DADOS | VOLTA DO RIO 01 | ATIVO | BOA | 1. BOA | SEM DADOS | 1 | RURAL | Em Operação Plena
10028 | 2. Semiárido | PAULISTANA | CAPTAÇÃO | BOMBA SUBMERSA | SEM DADOS | VOLTA DO RIO 02 | ATIVO | BOA | 1. BOA | SEM DADOS | 1 | RURAL | Em Operação Plena
10827 | 2. Semiárido | QUEIMADA NOVA | CAPTAÇÃO | Bomba de Captação | SEM DADOS | Barragem Serra do Brejo | ATIVO | BOA | 1. BOA | 1.8231 | SEM DADOS | RURAL
10833 | 2. Semiárido | QUEIMADA NOVA | CAPTAÇÃO | Bomba do Poço do Brejo | SEM DADOS | Localidade Brejo | ATIVO | BOA | 1. BOA | 0.84722 | SEM DADOS | RURAL
10836 | 2. Semiárido | QUEIMADA NOVA | CAPTAÇÃO | Bomba do Poço do Jacu | SEM DADOS | Povoado Jacu | ATIVO | BOA | 1. BOA | 0.61667 | SEM DADOS | RURAL
10840 | 2. Semiárido | QUEIMADA NOVA | CAPTAÇÃO | Bomba do Poço do Cantinho | SEM DADOS | Povoado Cantinho | ATIVO | BOA | 1. BOA | 0.61667 | SEM DADOS | RURAL
10843 | 2. Semiárido | QUEIMADA NOVA | CAPTAÇÃO | SEM DADOS | Bomba | Localidade Caititu | INATIVO | COND. N.I. | 4. COND. N.I. | SEM DADOS | SEM DADOS | URBANA
10850 | 2. Semiárido | QUEIMADA NOVA | CAPTAÇÃO | SEM DADOS | Bomba | Localidade Poção de Cima | ATIVO | COND. N.I. | 4. COND. N.I. | SEM DADOS | SEM DADOS | RURAL
10851 | 2. Semiárido | QUEIMADA NOVA | CAPTAÇÃO | SEM DADOS | Bomba | Localidade Lago do Angico | ATIVO | COND. N.I. | 4. COND. N.I. | SEM DADOS | SEM DADOS | RURAL
10852 | 2. Semiárido | QUEIMADA NOVA | CAPTAÇÃO | SEM DADOS | Bomba | Localidade Vereda Velha | ATIVO | COND. N.I. | 4. COND. N.I. | SEM DADOS | SEM DADOS | RURAL
10853 | 2. Semiárido | QUEIMADA NOVA | CAPTAÇÃO | SEM DADOS | Bomba | Localidade Volta do Riacho | ATIVO | COND. N.I. | 4. COND. N.I. | SEM DADOS | SEM DADOS | RURAL
11293 | 2. Semiárido | SANTA CRUZ DOS MILAGRES | CAPTAÇÃO | Galiléia | SEM DADOS | BAIRRO GALILEIA | ATIVO | BOA | 1. BOA | SEM DADOS | SEM DADOS | URBANA
11296 | 2. Semiárido | SANTA CRUZ DOS MILAGRES | CAPTAÇÃO | Lagoa | SEM DADOS | Santa Cruz dos Milagres/BAIRRO LAGOA | ATIVO | BOA | 1. BOA | SEM DADOS | SEM DADOS | URBANA
11645 | 2. Semiárido | SÃO BRAZ DO PIAUÍ | CAPTAÇÃO | SEM DADOS | SEM DADOS | Barragem Lagoa de cima | ATIVO | COND. N.I. | 4. COND. N.I. | SEM DADOS | SEM DADOS | RURAL
11832 | 2. Semiárido | SÃO FRANCISCO DE ASSIS DO PIAUÍ | CAPTAÇÃO | BARREGEM PEDRA REDONDA | SEM DADOS | LOCALIDADE ARAPUÁ | ATIVO | COND. N.I. | 4. COND. N.I. | 1.39 | SEM DADOS | RURAL | Em Operação Plena
12733 | 2. Semiárido | SÃO JULIÃO | CAPTAÇÃO | SEM DADOS | SEM DADOS | Barragem Piaus | ATIVO | COND. N.I. | 4. COND. N.I. | SEM DADOS | SEM DADOS | URBANA
13006 | 2. Semiárido | SÃO RAIMUNDO NONATO | CAPTAÇÃO | CAPTAÇÃO BOMBA 01 | EBARA 8190-4 | POVOADO ONÇA | ATIVO | MODERADA | 2. MODERADA | 63.89 | 70 | URBANA
13007 | 2. Semiárido | SÃO RAIMUNDO NONATO | CAPTAÇÃO | CAPTAÇÃO BOMBA 02 | LEÃO | POVOADO ONÇA | ATIVO | MODERADA | 2. MODERADA | SEM DADOS | SEM DADOS | URBANA
13207 | 2. Semiárido | SIMÕES | CAPTAÇÃO | CAPTAÇÃO | MARCA/MODELO BOMBA EBARA BHS 511-8, POTÊNCIA 35 HP, VAZÃO 60 m³/h. | AÇUDE SALGADINHA | SEM DADOS | COND. N.I. | 4. COND. N.I. | 4.6296 | 35.49 | RURAL
13208 | 2. Semiárido | SIMÕES | CAPTAÇÃO | SEM DADOS | SEM DADOS | Barragem Salgadinho | ATIVO | COND. N.I. | 4. COND. N.I. | SEM DADOS | SEM DADOS | URBANA
13211 | 2. Semiárido | SIMÕES | CAPTAÇÃO | SEM DADOS | SEM DADOS | Povoado Curralinho | ATIVO | COND. N.I. | 4. COND. N.I. | SEM DADOS | SEM DADOS | RURAL
13218 | 2. Semiárido | SIMÕES | CAPTAÇÃO | SEM DADOS | SEM DADOS | Localidade Jatobá | ATIVO | COND. N.I. | 4. COND. N.I. | SEM DADOS | SEM DADOS | RURAL
13219 | 2. Semiárido | SIMÕES | CAPTAÇÃO | SEM DADOS | SEM DADOS | Localidade João de Sousa | ATIVO | COND. N.I. | 4. COND. N.I. | SEM DADOS | SEM DADOS | RURAL
13220 | 2. Semiárido | SIMÕES | CAPTAÇÃO | SEM DADOS | SEM DADOS | Açude Belo Monte | ATIVO | COND. N.I. | 4. COND. N.I. | SEM DADOS | SEM DADOS | RURAL
13221 | 2. Semiárido | SIMÕES | CAPTAÇÃO | SEM DADOS | SEM DADOS | Localidade Maria Preta | ATIVO | COND. N.I. | 4. COND. N.I. | SEM DADOS | SEM DADOS | RURAL
13222 | 2. Semiárido | SIMÕES | CAPTAÇÃO | SEM DADOS | SEM DADOS | Localidade Monte Santo | ATIVO | COND. N.I. | 4. COND. N.I. | SEM DADOS | SEM DADOS | RURAL
13223 | 2. Semiárido | SIMÕES | CAPTAÇÃO | SEM DADOS | SEM DADOS | Localidade Pé da Serra do Olho D'Água | ATIVO | COND. N.I. | 4. COND. N.I. | SEM DADOS | SEM DADOS | RURAL
13711 | 2. Semiárido | VILA NOVA DO PIAUÍ | CAPTAÇÃO | SEM DADOS | SEM DADOS | Barragem São João Batista | ATIVO | COND. N.I. | 4. COND. N.I. | SEM DADOS | SEM DADOS | RURAL
723 | 3. Cerrado | ARRAIAL | CAPTAÇÃO | AÇUDE | SEM DADOS | ZONA RURAL | ATIVO | BOA | 1. BOA | 26.4444 | SEM DADOS | RURAL
790 | 3. Cerrado | AVELINO LOPES | CAPTAÇÃO | Açude "Riacho Farias" | Bomba | Açude "Riacho Farias" | ATIVO | COND. N.I. | 4. COND. N.I. | 30.55 | 25 | URBANA
3685 | 3. Cerrado | CORRENTE | CAPTAÇÃO | CAPTAÇÃO | SEM DADOS | RIO CORRENTE | ATIVA | RUIM | RUIM | 37.5 | 15 | URBANA
3695 | 3. Cerrado | CORRENTE | CAPTAÇÃO | RIO | SEM DADOS | BARRA DA VEREDA (EFLEME) | ATIVO | BOA | 1. BOA | SEM DADOS | SEM DADOS | RURAL
3716 | 3. Cerrado | CORRENTE | CAPTAÇÃO | RIO | SEM DADOS | CAXINGÓ (COCOS) | ATIVO | BOA | 1. BOA | SEM DADOS | SEM DADOS | RURAL
3717 | 3. Cerrado | CORRENTE | CAPTAÇÃO | RIO | SEM DADOS | CAXINGÓ | ATIVO | BOA | 1. BOA | SEM DADOS | SEM DADOS | RURAL
3729 | 3. Cerrado | CORRENTE | CAPTAÇÃO | BARRAGEM | SEM DADOS | LAJEIRO I | ATIVO | BOA | 1. BOA | SEM DADOS | SEM DADOS | RURAL
3730 | 3. Cerrado | CORRENTE | CAPTAÇÃO | BARRAGEM | SEM DADOS | LAJEIRO II | ATIVO | BOA | 1. BOA | SEM DADOS | SEM DADOS | RURAL
3745 | 3. Cerrado | CORRENTE | CAPTAÇÃO | RIO | SEM DADOS | SIMPLÍCIO | ATIVO | BOA | 1. BOA | SEM DADOS | SEM DADOS | RURAL
3746 | 3. Cerrado | CORRENTE | CAPTAÇÃO | RIO | SEM DADOS | SIMPLÍCIO | ATIVO | BOA | 1. BOA | SEM DADOS | SEM DADOS | RURAL
3802 | 3. Cerrado | CORRENTE | CAPTAÇÃO | RIO | SEM DADOS | ARAÇÁ BAIANOS | ATIVO | BOA | 1. BOA | SEM DADOS | SEM DADOS | RURAL
3823 | 3. Cerrado | CORRENTE | CAPTAÇÃO | RIO | SEM DADOS | BOQUEIRÃO DA VAQUETA | ATIVO | BOA | 1. BOA | SEM DADOS | SEM DADOS | RURAL
3824 | 3. Cerrado | CORRENTE | CAPTAÇÃO | RIO | SEM DADOS | BOQUEIRÃO DA VAQUETA (MENDES) | ATIVO | BOA | 1. BOA | SEM DADOS | SEM DADOS | RURAL
3836 | 3. Cerrado | CORRENTE | CAPTAÇÃO | BARRAGEM | SEM DADOS | CANA BRAVA (BOQUEIRÃO) | ATIVO | BOA | 1. BOA | SEM DADOS | SEM DADOS | RURAL
3837 | 3. Cerrado | CORRENTE | CAPTAÇÃO | BARRAGEM | SEM DADOS | CANA BRAVA (COLÉGIO) | ATIVO | BOA | 1. BOA | SEM DADOS | SEM DADOS | RURAL
3852 | 3. Cerrado | CORRENTE | CAPTAÇÃO | RIO | SEM DADOS | JATOBÁ | ATIVO | BOA | 1. BOA | SEM DADOS | SEM DADOS | RURAL
3853 | 3. Cerrado | CORRENTE | CAPTAÇÃO | RIO | SEM DADOS | JURUNA | ATIVO | BOA | 1. BOA | SEM DADOS | SEM DADOS | RURAL
4235 | 3. Cerrado | CURIMATÁ | CAPTAÇÃO | Captação | SEM DADOS | Pedras | ATIVO | COND. N.I. | 4. COND. N.I. | SEM DADOS | SEM DADOS | RURAL | Em Operação Plena
4265 | 3. Cerrado | CURIMATÁ | CAPTAÇÃO | Captação | SEM DADOS | Lagoa das Covas | ATIVO | COND. N.I. | 4. COND. N.I. | SEM DADOS | SEM DADOS | RURAL | Em Operação Plena
4266 | 3. Cerrado | CURIMATÁ | CAPTAÇÃO | Captação | SEM DADOS | Lagoa das Covas | ATIVO | COND. N.I. | 4. COND. N.I. | SEM DADOS | SEM DADOS | RURAL | Em Operação Plena
4834 | 3. Cerrado | Floriano | CAPTAÇÃO | Captação | MARK MOD. 10AE20 TIPO HIGRA SERIE OP6214441-B2 | Bairro Taboca | ATIVO | MODERADA | 2. MODERADA | 222.22 | 75 | URBANA
4837 | 3. Cerrado | Floriano | CAPTAÇÃO | SEM DADOS | weg/worteng GDBE-195 3.500 RPM | Bairro Taboca | SEM DADOS | COND. N.I. | 4. COND. N.I. | 23.1481 | 250 | URBANA
5246 | 3. Cerrado | Guadalupe | CAPTAÇÃO | SEM DADOS | Ebara BHS 804/02 | Rio Parnaíba | SEM DADOS | COND. N.I. | 4. COND. N.I. | 16.9753 | 45 | RURAL
5247 | 3. Cerrado | Guadalupe | CAPTAÇÃO | SEM DADOS | DESATIVADO | Rio Parnaíba | INATIVO | COND. N.I. | 4. COND. N.I. | 7.716 | SEM DADOS | RURAL

## Poço
ID | Macrorregião EVTE | Município | TIPO DE UNIDADE | NOME DO ATIVO | EQUIPAMENTO | Endereço | SITUAÇÃO | CONDIÇÃO | CONDIÇÃO | VAZÃO (L/s) | POTÊNCIA (CV) | ZONA | OBSERVAÇÕES
5 | 2. Semiárido | ACAUÃ | POÇO | Poço 1 | SEM DADOS | Barreiros | ATIVO | BOA | 1. BOA | SEM DADOS | SEM DADOS | RURAL | Em Operação Plena
6 | 2. Semiárido | ACAUÃ | POÇO | Poço 2 | SEM DADOS | Posto Pipocas | ATIVO | BOA | 1. BOA | SEM DADOS | SEM DADOS | RURAL | Em Operação Plena
7 | 2. Semiárido | ACAUÃ | POÇO | Poço 3 | SEM DADOS | Riacho Fundo | ATIVO | BOA | 1. BOA | SEM DADOS | SEM DADOS | RURAL | Em Operação Plena
8 | 2. Semiárido | ACAUÃ | POÇO | Poço 4 | SEM DADOS | Chapéu | ATIVO | BOA | 1. BOA | SEM DADOS | SEM DADOS | RURAL | Em Operação Plena
9 | 2. Semiárido | ACAUÃ | POÇO | Poço 5 | SEM DADOS | Angical de Cima | ATIVO | BOA | 1. BOA | SEM DADOS | SEM DADOS | RURAL | Em Operação Plena
10 | 2. Semiárido | ACAUÃ | POÇO | Poço 6 | SEM DADOS | Curral Novo | ATIVO | BOA | 1. BOA | SEM DADOS | SEM DADOS | RURAL | Em Operação Plena
11 | 2. Semiárido | ACAUÃ | POÇO | Poço 7 | SEM DADOS | Tanque de Cima | ATIVO | BOA | 1. BOA | SEM DADOS | SEM DADOS | RURAL | Em Operação Plena
12 | 2. Semiárido | ACAUÃ | POÇO | Poço 8 | SEM DADOS | Tanque de Cima | ATIVO | BOA | 1. BOA | SEM DADOS | SEM DADOS | RURAL | Em Operação Plena
13 | 2. Semiárido | ACAUÃ | POÇO | Poço 9 | SEM DADOS | Lages | ATIVO | BOA | 1. BOA | SEM DADOS | SEM DADOS | RURAL | Em Operação Plena
14 | 2. Semiárido | ACAUÃ | POÇO | Poço 10 | SEM DADOS | Lagoa dos Bois | ATIVO | BOA | 1. BOA | SEM DADOS | SEM DADOS | RURAL | Em Operação Plena
15 | 2. Semiárido | ACAUÃ | POÇO | Poço 11 | SEM DADOS | Cacimba do Tabuleiro | ATIVO | BOA | 1. BOA | SEM DADOS | SEM DADOS | RURAL | Em Operação Plena
16 | 2. Semiárido | ACAUÃ | POÇO | Poço 12 | SEM DADOS | Serrinha | ATIVO | BOA | 1. BOA | SEM DADOS | SEM DADOS | RURAL | Em Operação Plena
17 | 2. Semiárido | ACAUÃ | POÇO | Poço 13 | SEM DADOS | Riacho Fundo | ATIVO | BOA | 1. BOA | SEM DADOS | SEM DADOS | RURAL | Em Operação Plena
18 | 2. Semiárido | ACAUÃ | POÇO | Poço 14 | SEM DADOS | Lages DT Carnaiba | ATIVO | BOA | 1. BOA | SEM DADOS | SEM DADOS | RURAL | Em Operação Plena
19 | 2. Semiárido | ACAUÃ | POÇO | Poço 15 | SEM DADOS | Baraunas | ATIVO | BOA | 1. BOA | SEM DADOS | SEM DADOS | RURAL | Em Operação Plena
20 | 2. Semiárido | ACAUÃ | POÇO | Poço 16 | SEM DADOS | Baraunas | ATIVO | BOA | 1. BOA | SEM DADOS | SEM DADOS | RURAL | Em Operação Plena
21 | 2. Semiárido | ACAUÃ | POÇO | Poço 17 | SEM DADOS | Baixa das Melancias | ATIVO | BOA | 1. BOA | SEM DADOS | SEM DADOS | RURAL | Em Operação Plena
22 | 2. Semiárido | ACAUÃ | POÇO | Poço 18 | SEM DADOS | Suspirante | ATIVO | BOA | 1. BOA | SEM DADOS | SEM DADOS | RURAL | Em Operação Plena
23 | 2. Semiárido | ACAUÃ | POÇO | Poço 19 | SEM DADOS | Cacimba Nova | ATIVO | BOA | 1. BOA | SEM DADOS | SEM DADOS | RURAL | Em Operação Plena
24 | 2. Semiárido | ACAUÃ | POÇO | Poça 20 | SEM DADOS | Feição | ATIVO | BOA | 1. BOA | SEM DADOS | SEM DADOS | RURAL | Em Operação Plena
25 | 2. Semiárido | ACAUÃ | POÇO | Poço 21 | SEM DADOS | Escondido | ATIVO | BOA | 1. BOA | SEM DADOS | SEM DADOS | RURAL | Em Operação Plena
26 | 2. Semiárido | ACAUÃ | POÇO | Poço 22 | SEM DADOS | Baixa do Salão | ATIVO | BOA | 1. BOA | SEM DADOS | SEM DADOS | RURAL | Em Operação Plena
27 | 2. Semiárido | ACAUÃ | POÇO | Poço 23 | SEM DADOS | Suspirante | ATIVO | BOA | 1. BOA | SEM DADOS | SEM DADOS | RURAL | Em Operação Plena
28 | 2. Semiárido | ACAUÃ | POÇO | Poço 24 | SEM DADOS | Tanque de Cima | ATIVO | BOA | 1. BOA | SEM DADOS | SEM DADOS | RURAL | Em Operação Plena
29 | 2. Semiárido | ACAUÃ | POÇO | Poço 25 | SEM DADOS | Sitio Pipocas | ATIVO | BOA | 1. BOA | SEM DADOS | SEM DADOS | RURAL | Em Operação Plena
30 | 2. Semiárido | ACAUÃ | POÇO | Poço 26 | SEM DADOS | Barra do Bosque | ATIVO | BOA | 1. BOA | SEM DADOS | SEM DADOS | RURAL | Em Operação Plena
31 | 2. Semiárido | ACAUÃ | POÇO | Poço 27 | SEM DADOS | Suspirante | ATIVO | BOA | 1. BOA | SEM DADOS | SEM DADOS | RURAL | Em Operação Plena
32 | 2. Semiárido | ACAUÃ | POÇO | Poço 28 | SEM DADOS | Valverde | ATIVO | BOA | 1. BOA | SEM DADOS | SEM DADOS | RURAL | Em Operação Plena
33 | 2. Semiárido | ACAUÃ | POÇO | Poço 29 | SEM DADOS | São Miguel | ATIVO | BOA | 1. BOA | SEM DADOS | SEM DADOS | RURAL | Em Operação Plena
34 | 2. Semiárido | ACAUÃ | POÇO | Poço 30 | SEM DADOS | Tabuleiro | ATIVO | BOA | 1. BOA | SEM DADOS | SEM DADOS | RURAL | Em Operação Plena
35 | 2. Semiárido | ACAUÃ | POÇO | Poço 31 | SEM DADOS | Gravatá, Serrinha | ATIVO | BOA | 1. BOA | SEM DADOS | SEM DADOS | RURAL | Em Operação Plena
36 | 2. Semiárido | ACAUÃ | POÇO | Poço 32 | SEM DADOS | Roça Nova | ATIVO | BOA | 1. BOA | SEM DADOS | SEM DADOS | RURAL | Em Operação Plena
37 | 2. Semiárido | ACAUÃ | POÇO | Poço 33 | SEM DADOS | Alta Vista | ATIVO | BOA | 1. BOA | SEM DADOS | SEM DADOS | RURAL | Em Operação Plena
38 | 2. Semiárido | ACAUÃ | POÇO | Poço 34 | SEM DADOS | Alto Alegre | ATIVO | BOA | 1. BOA | SEM DADOS | SEM DADOS | RURAL | Em Operação Plena
39 | 2. Semiárido | ACAUÃ | POÇO | Poço 35 | SEM DADOS | Tanque de Cima | ATIVO | BOA | 1. BOA | SEM DADOS | SEM DADOS | RURAL | Em Operação Plena
40 | 2. Semiárido | ACAUÃ | POÇO | Poço 36 | SEM DADOS | Carnaiba | ATIVO | BOA | 1. BOA | SEM DADOS | SEM DADOS | RURAL | Em Operação Plena
41 | 2. Semiárido | ACAUÃ | POÇO | Poço 37 | SEM DADOS | Aguiadas | ATIVO | BOA | 1. BOA | SEM DADOS | SEM DADOS | RURAL | Em Operação Plena
42 | 2. Semiárido | ACAUÃ | POÇO | Poço 38 | SEM DADOS | Angical | ATIVO | BOA | 1. BOA | SEM DADOS | SEM DADOS | RURAL | Em Operação Plena
43 | 2. Semiárido | ACAUÃ | POÇO | Poço 39 | SEM DADOS | Riacho do Canto | ATIVO | BOA | 1. BOA | SEM DADOS | SEM DADOS | RURAL | Em Operação Plena
44 | 2. Semiárido | ACAUÃ | POÇO | Poço 40 | SEM DADOS | Baraunas | ATIVO | BOA | 1. BOA | SEM DADOS | SEM DADOS | RURAL | Em Operação Plena
45 | 2. Semiárido | ACAUÃ | POÇO | Poço 41 | SEM DADOS | Baixa das Umburanas | ATIVO | BOA | 1. BOA | SEM DADOS | SEM DADOS | RURAL | Em Operação Plena
46 | 2. Semiárido | ACAUÃ | POÇO | Poço 42 | SEM DADOS | Suspirante | ATIVO | BOA | 1. BOA | SEM DADOS | SEM DADOS | RURAL | Em Operação Plena
47 | 2. Semiárido | ACAUÃ | POÇO | Poço 43 | SEM DADOS | Suspirante | ATIVO | BOA | 1. BOA | SEM DADOS | SEM DADOS | RURAL | Em Operação Plena
48 | 2. Semiárido | ACAUÃ | POÇO | Poço 44 | SEM DADOS | Baixa das Melancias, Ponta da Manga | ATIVO | BOA | 1. BOA | SEM DADOS | SEM DADOS | RURAL | Em Operação Plena
49 | 2. Semiárido | ACAUÃ | POÇO | Poço 45 | SEM DADOS | Curral das Barracas | ATIVO | BOA | 1. BOA | SEM DADOS | SEM DADOS | RURAL | Em Operação Plena
50 | 2. Semiárido | ACAUÃ | POÇO | Poço 46 | SEM DADOS | Lagoa da Manga | ATIVO | BOA | 1. BOA | SEM DADOS | SEM DADOS | RURAL | Em Operação Plena
51 | 2. Semiárido | ACAUÃ | POÇO | Poço 47 | SEM DADOS | Angical | ATIVO | BOA | 1. BOA | SEM DADOS | SEM DADOS | RURAL | Em Operação Plena
52 | 2. Semiárido | ACAUÃ | POÇO | Poço 48 | SEM DADOS | Baixio da Manga | ATIVO | BOA | 1. BOA | SEM DADOS | SEM DADOS | RURAL | Em Operação Plena
53 | 2. Semiárido | ACAUÃ | POÇO | Poço 49 | SEM DADOS | Angical | ATIVO | BOA | 1. BOA | SEM DADOS | SEM DADOS | RURAL | Em Operação Plena
54 | 2. Semiárido | ACAUÃ | POÇO | Poço 50 | SEM DADOS | Tabuleiro | ATIVO | BOA | 1. BOA | SEM DADOS | SEM DADOS | RURAL | Em Operação Plena
55 | 2. Semiárido | ACAUÃ | POÇO | Poço 51 | SEM DADOS | Baixo do Tanque | ATIVO | BOA | 1. BOA | SEM DADOS | SEM DADOS | RURAL | Em Operação Plena
56 | 2. Semiárido | ACAUÃ | POÇO | Poço 52 | SEM DADOS | Nova Morada | ATIVO | BOA | 1. BOA | SEM DADOS | SEM DADOS | RURAL | Em Operação Plena
57 | 2. Semiárido | ACAUÃ | POÇO | Poço 53 | SEM DADOS | Riachinho | ATIVO | BOA | 1. BOA | SEM DADOS | SEM DADOS | RURAL | Em Operação Plena
58 | 2. Semiárido | ACAUÃ | POÇO | Poço 54 | SEM DADOS | Sitio Machicheiro | ATIVO | BOA | 1. BOA | SEM DADOS | SEM DADOS | RURAL | Em Operação Plena
59 | 2. Semiárido | ACAUÃ | POÇO | Poço 55 | SEM DADOS | Cacimba Nova | ATIVO | BOA | 1. BOA | SEM DADOS | SEM DADOS | RURAL | Em Operação Plena
60 | 2. Semiárido | ACAUÃ | POÇO | Poço 56 | SEM DADOS | Cacimba Nova | ATIVO | BOA | 1. BOA | SEM DADOS | SEM DADOS | RURAL | Em Operação Plena
61 | 2. Semiárido | ACAUÃ | POÇO | Poço 57 | SEM DADOS | Barreiros | ATIVO | BOA | 1. BOA | SEM DADOS | SEM DADOS | RURAL | Em Operação Plena
62 | 2. Semiárido | ACAUÃ | POÇO | Poço 58 | SEM DADOS | Afeto | ATIVO | BOA | 1. BOA | SEM DADOS | SEM DADOS | RURAL | Em Operação Plena
63 | 2. Semiárido | ACAUÃ | POÇO | Poço 59 | SEM DADOS | Mulugú Grande, DT Carnaiba | ATIVO | BOA | 1. BOA | SEM DADOS | SEM DADOS | RURAL | Em Operação Plena
64 | 2. Semiárido | ACAUÃ | POÇO | Poço 60 | SEM DADOS | Av. Professora Maria Lina de Araujo | ATIVO | BOA | 1. BOA | SEM DADOS | SEM DADOS | URBANA | Em Operação Plena
65 | 2. Semiárido | ACAUÃ | POÇO | Poço 61 | SEM DADOS | Riacho do Canto | ATIVO | COND. N.I. | 4. COND. N.I. | SEM DADOS | SEM DADOS | RURAL | Em Operação Parcial (necessita algum equipamento para operação plena)
66 | 1. Litorânea + Meio Norte | AGRICOLÂNDIA | POÇO | POÇO 1 | EBARA BHS 635-5 | RUA MANOEL LEONARDO DOS SANTOS S/N -BAIXA (SAIDA PARA SAO PEDRO) / EQUAT. RUA - FREI JEREMIAS, Ng 140 | SEM DADOS | COND. N.I. | 4. COND. N.I. | 8.3333 | 15 | URBANA
67 | 1. Litorânea + Meio Norte | AGRICOLÂNDIA | POÇO | POÇO 2 | LEAO R10-11 | AV. HUGO NAPOLEAO S/N CENTRO AO LADO RESERVATORIO PROX. CEMITERIO | SEM DADOS | COND. N.I. | 4. COND. N.I. | 3.3333 | 6.5 | URBANA
68 | 1. Litorânea + Meio Norte | AGRICOLÂNDIA | POÇO | POÇO 3 | LEAO S40-11 | PCA. DO MERCADO S/N (PARA AGUA BRANCA) | SEM DADOS | COND. N.I. | 4. COND. N.I. | 11.1111 | 27.5 | URBANA
72 | 1. Litorânea + Meio Norte | AGRICOLÂNDIA | POÇO | POÇO 1 | SEM DADOS | SEM DADOS | SEM DADOS | COND. N.I. | 4. COND. N.I. | SEM DADOS | SEM DADOS | RURAL
74 | 1. Litorânea + Meio Norte | AGRICOLÂNDIA | POÇO | POÇO 2 | SEM DADOS | SEM DADOS | SEM DADOS | COND. N.I. | 4. COND. N.I. | SEM DADOS | SEM DADOS | RURAL
76 | 1. Litorânea + Meio Norte | AGRICOLÂNDIA | POÇO | POÇO 3 | SEM DADOS | SEM DADOS | SEM DADOS | COND. N.I. | 4. COND. N.I. | SEM DADOS | SEM DADOS | RURAL
78 | 1. Litorânea + Meio Norte | AGRICOLÂNDIA | POÇO | POÇO 4 | SEM DADOS | SEM DADOS | SEM DADOS | COND. N.I. | 4. COND. N.I. | SEM DADOS | SEM DADOS | RURAL
80 | 1. Litorânea + Meio Norte | AGRICOLÂNDIA | POÇO | POÇO 5 | SEM DADOS | SEM DADOS | SEM DADOS | COND. N.I. | 4. COND. N.I. | SEM DADOS | SEM DADOS | RURAL
82 | 1. Litorânea + Meio Norte | AGRICOLÂNDIA | POÇO | POÇO 6 | SEM DADOS | SEM DADOS | SEM DADOS | COND. N.I. | 4. COND. N.I. | SEM DADOS | SEM DADOS | RURAL
84 | 1. Litorânea + Meio Norte | AGRICOLÂNDIA | POÇO | POÇO 7 | SEM DADOS | SEM DADOS | SEM DADOS | COND. N.I. | 4. COND. N.I. | SEM DADOS | SEM DADOS | RURAL
86 | 1. Litorânea + Meio Norte | AGRICOLÂNDIA | POÇO | POÇO 8 | SEM DADOS | SEM DADOS | SEM DADOS | COND. N.I. | 4. COND. N.I. | SEM DADOS | SEM DADOS | RURAL
88 | 1. Litorânea + Meio Norte | AGRICOLÂNDIA | POÇO | POÇO 9 | SEM DADOS | SEM DADOS | SEM DADOS | COND. N.I. | 4. COND. N.I. | SEM DADOS | SEM DADOS | RURAL
90 | 1. Litorânea + Meio Norte | AGRICOLÂNDIA | POÇO | POÇO 10 | SEM DADOS | SEM DADOS | SEM DADOS | COND. N.I. | 4. COND. N.I. | SEM DADOS | SEM DADOS | RURAL
92 | 1. Litorânea + Meio Norte | AGRICOLÂNDIA | POÇO | POÇO 11 | SEM DADOS | SEM DADOS | SEM DADOS | COND. N.I. | 4. COND. N.I. | SEM DADOS | SEM DADOS | RURAL
94 | 1. Litorânea + Meio Norte | AGRICOLÂNDIA | POÇO | POÇO 12 | SEM DADOS | SEM DADOS | SEM DADOS | COND. N.I. | 4. COND. N.I. | SEM DADOS | SEM DADOS | RURAL
96 | 1. Litorânea + Meio Norte | AGRICOLÂNDIA | POÇO | POÇO 13 | SEM DADOS | SEM DADOS | SEM DADOS | COND. N.I. | 4. COND. N.I. | SEM DADOS | SEM DADOS | RURAL
98 | 1. Litorânea + Meio Norte | AGRICOLÂNDIA | POÇO | POÇO 14 | SEM DADOS | SEM DADOS | SEM DADOS | COND. N.I. | 4. COND. N.I. | SEM DADOS | SEM DADOS | RURAL
100 | 1. Litorânea + Meio Norte | AGRICOLÂNDIA | POÇO | POÇO 15 | SEM DADOS | SEM DADOS | SEM DADOS | COND. N.I. | 4. COND. N.I. | SEM DADOS | SEM DADOS | RURAL
102 | 1. Litorânea + Meio Norte | AGRICOLÂNDIA | POÇO | POÇO 16 | SEM DADOS | SEM DADOS | SEM DADOS | COND. N.I. | 4. COND. N.I. | SEM DADOS | SEM DADOS | RURAL
104 | 1. Litorânea + Meio Norte | AGRICOLÂNDIA | POÇO | POÇO 17 | SEM DADOS | SEM DADOS | SEM DADOS | COND. N.I. | 4. COND. N.I. | SEM DADOS | SEM DADOS | RURAL
106 | 1. Litorânea + Meio Norte | ÁGUA BRANCA | POÇO | POÇO 1 | EBARA BHS 512-19 | RUA VIRGILIO FERREIRA SOARES - proximo ao mercado. | SEM DADOS | COND. N.I. | 4. COND. N.I. | 7.7778 | 30 | URBANA
107 | 1. Litorânea + Meio Norte | ÁGUA BRANCA | POÇO | POÇO 10 | EBARA 511-22 | AV. NECO TEIXEIRA - SAO LUIS | SEM DADOS | COND. N.I. | 4. COND. N.I. | 6.1111 | 25 | URBANA
108 | 1. Litorânea + Meio Norte | ÁGUA BRANCA | POÇO | POÇO 11 | EBARA 512-13 | PRAIA DO MANGAL | SEM DADOS | COND. N.I. | 4. COND. N.I. | 6.9444 | 20 | URBANA
109 | 1. Litorânea + Meio Norte | ÁGUA BRANCA | POÇO | POÇO 2 | EBARA BHS 516-13 | RUA ANTONIO TUPINAMBA PORTELA (PROXIMO AO ESCRITORIO) | SEM DADOS | COND. N.I. | 4. COND. N.I. | 10 | 30 | URBANA
110 | 1. Litorânea + Meio Norte | ÁGUA BRANCA | POÇO | POÇO 3 | LEAO R11-15 | RUA VEREADOR ABEL PEREIRA - BAIRRO CO M PAZA | SEM DADOS | COND. N.I. | 4. COND. N.I. | 5.8333 | 10 | URBANA
111 | 1. Litorânea + Meio Norte | ÁGUA BRANCA | POÇO | POÇO 4 | EBARA BHS 512-13 | RUA PROJETADA 07 OU 35 - BAIRRO POEIRAO | SEM DADOS | COND. N.I. | 4. COND. N.I. | 6.9444 | 20 | URBANA
112 | 1. Litorânea + Meio Norte | ÁGUA BRANCA | POÇO | POÇO 5 | LEAO 4SD-24 | BAIRRO SAO LUIS - RUA DO MUTIRAO | SEM DADOS | COND. N.I. | 4. COND. N.I. | 3.0556 | 9 | URBANA
113 | 1. Litorânea + Meio Norte | ÁGUA BRANCA | POÇO | POÇO 6 | LEAO R20A-19 | RUA TAPUIO - BAIRRO COMPAZA | SEM DADOS | COND. N.I. | 4. COND. N.I. | 4.4444 | 20 | URBANA
114 | 1. Litorânea + Meio Norte | ÁGUA BRANCA | POÇO | POÇO 7 | EBARA 4BPS-21 | AV. PRINCIPAL ALTO DO AcUDE | SEM DADOS | COND. N.I. | 4. COND. N.I. | 2.2222 | 7,5 | URBANA
115 | 1. Litorânea + Meio Norte | ÁGUA BRANCA | POÇO | POÇO 8 | EBARA 4R6PB-28 | AV. PRINCIPAL ALTO DO AcUDE | SEM DADOS | COND. N.I. | 4. COND. N.I. | 2.7778 | 9 | URBANA
116 | 1. Litorânea + Meio Norte | ÁGUA BRANCA | POÇO | POÇO 9 | EBARA 412-16 | RUA NOSSA SENHORA DA CONCEI(A0 TINGUIS | SEM DADOS | COND. N.I. | 4. COND. N.I. | 3.3333 | 12 | URBANA
128 | 1. Litorânea + Meio Norte | ÁGUA BRANCA | POÇO | Poço 01 | SEM DADOS | Povoado Santo Antônio | ATIVO | BOA | 1. BOA | 1.6667 | SEM DADOS | RURAL
129 | 1. Litorânea + Meio Norte | ÁGUA BRANCA | POÇO | Poço 02 | SEM DADOS | Povoado Santo Antônio (chapada) | ATIVO | BOA | 1. BOA | 5 | SEM DADOS | RURAL
130 | 1. Litorânea + Meio Norte | ÁGUA BRANCA | POÇO | Poço 03 | SEM DADOS | Angicos | ATIVO | BOA | 1. BOA | 1.6667 | SEM DADOS | RURAL
131 | 1. Litorânea + Meio Norte | ÁGUA BRANCA | POÇO | Poço 04 | SEM DADOS | Sambaíba Paciência | ATIVO | BOA | 1. BOA | 0.83333 | SEM DADOS | RURAL
132 | 1. Litorânea + Meio Norte | ÁGUA BRANCA | POÇO | Poço 05 | SEM DADOS | Barreiros | ATIVO | BOA | 1. BOA | 0.83333 | SEM DADOS | RURAL
133 | 1. Litorânea + Meio Norte | ÁGUA BRANCA | POÇO | Poço 06 | SEM DADOS | Mucambo | ATIVO | BOA | 1. BOA | 0.69444 | SEM DADOS | RURAL
134 | 1. Litorânea + Meio Norte | ÁGUA BRANCA | POÇO | Poço 07 | SEM DADOS | Nova Esperança | ATIVO | BOA | 1. BOA | 1.3889 | SEM DADOS | RURAL
135 | 1. Litorânea + Meio Norte | ÁGUA BRANCA | POÇO | Poço 08 | SEM DADOS | Taturubá | ATIVO | BOA | 1. BOA | 0.55556 | SEM DADOS | RURAL
136 | 1. Litorânea + Meio Norte | ÁGUA BRANCA | POÇO | Poço 09 | SEM DADOS | Gogó da Ema | ATIVO | BOA | 1. BOA | 1.1111 | SEM DADOS | RURAL
137 | 1. Litorânea + Meio Norte | ÁGUA BRANCA | POÇO | Poço 10 | SEM DADOS | São Sebastião | ATIVO | BOA | 1. BOA | 1.3889 | SEM DADOS | RURAL
151 | 2. Semiárido | ALAGOINHA DO PIAUÍ | POÇO | POÇO CASA DE CAMPO I | SEM DADOS | ESTÁDIO MUNICIPAL | ATIVO | COND. N.I. | 4. COND. N.I. | 22.2222 | SEM DADOS | RURAL | Em Operação Plena
152 | 2. Semiárido | ALAGOINHA DO PIAUÍ | POÇO | POÇO CASA DE CAMPO II | SEM DADOS | BAIRRO COABE, SEDE | ATIVO | COND. N.I. | 4. COND. N.I. | 27.7778 | SEM DADOS | RURAL | Em Operação Plena
153 | 2. Semiárido | ALAGOINHA DO PIAUÍ | POÇO | POÇO SERRA DE DENTRO | SEM DADOS | LOC. SERRA DE DENTRO | ATIVO | COND. N.I. | 4. COND. N.I. | 13.8889 | SEM DADOS | RURAL | Em Operação Plena
154 | 2. Semiárido | ALAGOINHA DO PIAUÍ | POÇO | POÇO SERRINHA DO JATOBA | SEM DADOS | POÇO SERRINHA DO JATOBA | ATIVO | COND. N.I. | 4. COND. N.I. | 21.1111 | SEM DADOS | RURAL | Em Operação Plena
155 | 2. Semiárido | ALAGOINHA DO PIAUÍ | POÇO | POÇO ANTONIO DE ZECA | SEM DADOS | POV. SERRA VELHA | ATIVO | COND. N.I. | 4. COND. N.I. | 16.6667 | SEM DADOS | RURAL | Em Operação Indevida (necessita de manutenção e/ou melhorias)
156 | 2. Semiárido | ALAGOINHA DO PIAUÍ | POÇO | POÇO CHICO FERNANDO | SEM DADOS | POV. SERRA VELHA | ATIVO | COND. N.I. | 4. COND. N.I. | 11.1111 | SEM DADOS | RURAL | Em Operação Plena
157 | 2. Semiárido | ALAGOINHA DO PIAUÍ | POÇO | POÇO AREIA BRANCA | SEM DADOS | LOC. AREIA BRANCA | ATIVO | COND. N.I. | 4. COND. N.I. | 8.3333 | SEM DADOS | RURAL | Em Operação Plena
158 | 2. Semiárido | ALAGOINHA DO PIAUÍ | POÇO | POÇO RECANTO | SEM DADOS | LOC. RECANTO | ATIVO | COND. N.I. | 4. COND. N.I. | 8.3333 | SEM DADOS | RURAL | Em Operação Plena
159 | 2. Semiárido | ALAGOINHA DO PIAUÍ | POÇO | POÇO MUQUEM | SEM DADOS | LOC. MUQUEM | ATIVO | COND. N.I. | 4. COND. N.I. | 8.3333 | SEM DADOS | RURAL | Em Operação Plena
160 | 2. Semiárido | ALAGOINHA DO PIAUÍ | POÇO | POÇO CALDEIRÃOZINHO | SEM DADOS | LOC. CALDEIRÃOZINHO | ATIVO | COND. N.I. | 4. COND. N.I. | 8.3333 | SEM DADOS | RURAL | Em Operação Plena
161 | 2. Semiárido | ALAGOINHA DO PIAUÍ | POÇO | SERRINHA DE HONORATO | SEM DADOS | LOC. SERRINHA | ATIVO | COND. N.I. | 4. COND. N.I. | 13.8889 | SEM DADOS | RURAL | Em Operação Plena
162 | 2. Semiárido | ALAGOINHA DO PIAUÍ | POÇO | RESIDENCIA | SEM DADOS | LOC. BOA VISTA | ATIVO | COND. N.I. | 4. COND. N.I. | 11.1111 | SEM DADOS | RURAL | Em Operação Plena
163 | 2. Semiárido | ALAGOINHA DO PIAUÍ | POÇO | POÇO MORRO ACAUÃ | SEM DADOS | LOC. MORRO DO ACAUÃ | ATIVO | COND. N.I. | 4. COND. N.I. | 18.0556 | SEM DADOS | RURAL | Em Operação Plena
164 | 2. Semiárido | ALAGOINHA DO PIAUÍ | POÇO | POÇO SERRINHA DO RETIRO | SEM DADOS | LOC. SERRA DO RETIRO | ATIVO | COND. N.I. | 4. COND. N.I. | 16.6667 | SEM DADOS | RURAL | Em Operação Plena
165 | 2. Semiárido | ALAGOINHA DO PIAUÍ | POÇO | POÇO AMARELO FERRADO II | SEM DADOS | LOC. AMARELO FERRADO I | ATIVO | COND. N.I. | 4. COND. N.I. | 16.6667 | SEM DADOS | RURAL | Em Operação Indevida (necessita de manutenção e/ou melhorias)
166 | 2. Semiárido | ALAGOINHA DO PIAUÍ | POÇO | POÇO BAIXÃO AZUL | SEM DADOS | LOC. BAIXAO DA SERRA AZUL | ATIVO | COND. N.I. | 4. COND. N.I. | 12.5 | SEM DADOS | RURAL | Em Operação Plena
167 | 2. Semiárido | ALAGOINHA DO PIAUÍ | POÇO | POÇO POSTO SAUDE | SEM DADOS | LOC. SERRA AZUL | ATIVO | COND. N.I. | 4. COND. N.I. | 18.0556 | SEM DADOS | RURAL | Em Operação Plena
168 | 2. Semiárido | ALAGOINHA DO PIAUÍ | POÇO | POÇO BRAZ NETO | SEM DADOS | LOC. SERRA AZUL | ATIVO | COND. N.I. | 4. COND. N.I. | 12.5 | SEM DADOS | RURAL | Em Operação Plena
169 | 2. Semiárido | ALAGOINHA DO PIAUÍ | POÇO | POÇO SERRA DO CALDEIRAO | SEM DADOS | LOC. SERRA DO CALDEIRAO | ATIVO | COND. N.I. | 4. COND. N.I. | 22.2222 | SEM DADOS | RURAL | Em Operação Plena
170 | 2. Semiárido | ALAGOINHA DO PIAUÍ | POÇO | BAIXÃO DOS HENRIQUES | SEM DADOS | LOC. BAIXÃO DOS HENRIQUES | ATIVO | COND. N.I. | 4. COND. N.I. | 18.0556 | SEM DADOS | RURAL | Em Operação Plena
171 | 2. Semiárido | ALAGOINHA DO PIAUÍ | POÇO | POÇO LAPINHA | SEM DADOS | LOC. LAPINHA | ATIVO | COND. N.I. | 4. COND. N.I. | 18.0556 | SEM DADOS | RURAL | Em Operação Plena
172 | 2. Semiárido | ALAGOINHA DO PIAUÍ | POÇO | POÇO UMBURANINHA | SEM DADOS | LOC. UMBURANINHA | ATIVO | COND. N.I. | 4. COND. N.I. | 18.0556 | SEM DADOS | RURAL | Em Operação Plena
173 | 2. Semiárido | ALAGOINHA DO PIAUÍ | POÇO | POÇO ANTONIO CHICO NELO | SEM DADOS | LOC. CUPIRAS | ATIVO | COND. N.I. | 4. COND. N.I. | 18.0556 | SEM DADOS | RURAL | Em Operação Plena
174 | 2. Semiárido | ALAGOINHA DO PIAUÍ | POÇO | POÇO CUPIRAS | SEM DADOS | LOC. CUPIRAS | ATIVO | COND. N.I. | 4. COND. N.I. | 12.5 | SEM DADOS | RURAL | Em Operação Plena
175 | 2. Semiárido | ALAGOINHA DO PIAUÍ | POÇO | POÇO AMARELO FERRADO II | SEM DADOS | LOC. AMARELO FERRADO I | ATIVO | COND. N.I. | 4. COND. N.I. | 18.0556 | SEM DADOS | RURAL | Em Operação Plena
176 | 2. Semiárido | ALAGOINHA DO PIAUÍ | POÇO | POÇO AMARELO FERRADO III | SEM DADOS | LOC. AMARELO FERRADO III | ATIVO | COND. N.I. | 4. COND. N.I. | 18.0556 | SEM DADOS | RURAL | Em Operação Plena
177 | 2. Semiárido | ALAGOINHA DO PIAUÍ | POÇO | POÇO MALHADA BONITA | SEM DADOS | LOC. MALHADA BONITA | ATIVO | COND. N.I. | 4. COND. N.I. | 12.5 | SEM DADOS | RURAL | Em Operação Plena
178 | 2. Semiárido | ALAGOINHA DO PIAUÍ | POÇO | POÇO BAIXA DA AREIA | SEM DADOS | LOC. BAIXA DA AREIA | ATIVO | COND. N.I. | 4. COND. N.I. | 12.5 | SEM DADOS | RURAL | Em Operação Plena
179 | 2. Semiárido | ALAGOINHA DO PIAUÍ | POÇO | POÇO SÃO JOÃO | SEM DADOS | LOC. SÃO JOÃO | ATIVO | COND. N.I. | 4. COND. N.I. | 12.5 | SEM DADOS | RURAL | Em Operação Plena
180 | 2. Semiárido | ALAGOINHA DO PIAUÍ | POÇO | POÇO BARRA DO OLHO DA AGUA | SEM DADOS | LOC. BARRA DO OLHO D´AGUA | ATIVO | COND. N.I. | 4. COND. N.I. | 13.8889 | SEM DADOS | RURAL | Em Operação Plena
181 | 2. Semiárido | ALAGOINHA DO PIAUÍ | POÇO | POÇO MORRO TUNICO I | SEM DADOS | LOC. MORRO TUNICO | ATIVO | COND. N.I. | 4. COND. N.I. | 16.6667 | SEM DADOS | RURAL | Em Operação Plena
182 | 2. Semiárido | ALAGOINHA DO PIAUÍ | POÇO | POÇO MORRO TUNICO II | SEM DADOS | LOC. MORRO TUNICO | ATIVO | COND. N.I. | 4. COND. N.I. | 18.0556 | SEM DADOS | RURAL | Em Operação Plena
183 | 2. Semiárido | ALAGOINHA DO PIAUÍ | POÇO | POÇO RANCHO NENEIA I | SEM DADOS | LOC. RANCHO NENEIA | ATIVO | COND. N.I. | 4. COND. N.I. | 18.0556 | SEM DADOS | RURAL | Em Operação Plena
184 | 2. Semiárido | ALAGOINHA DO PIAUÍ | POÇO | POÇO CASA DE FARINHA | SEM DADOS | LOC. RANCHO NENEIA | ATIVO | COND. N.I. | 4. COND. N.I. | 18.0556 | SEM DADOS | RURAL | Em Operação Plena
185 | 2. Semiárido | ALAGOINHA DO PIAUÍ | POÇO | POÇO SERRA DO CALDEIRAO | SEM DADOS | LOC. SERRA DO CALDEIRÃO | INATIVO | COND. N.I. | 4. COND. N.I. | 18.0556 | SEM DADOS | RURAL | Desativado (Ativação Necessária para o Funcionamento Integral do Sistema)
221 | 1. Litorânea + Meio Norte | ALTO LONGÁ | POÇO | POÇO 1 | EBARA BHS 511-6 | RUA JOSE MAGALHAES N2 365 | SEM DADOS | COND. N.I. | 4. COND. N.I. | 3.6111 | 6 | URBANA
222 | 1. Litorânea + Meio Norte | ALTO LONGÁ | POÇO | POÇO 3 | EBARA BHS 411-7 | RUA 13 DE MAIO N2 942 | SEM DADOS | COND. N.I. | 4. COND. N.I. | 1.3889 | 4 | URBANA
223 | 1. Litorânea + Meio Norte | ALTO LONGÁ | POÇO | POÇO 6 | EBARA 511-8 | RUA FRANCISCO MAGALHAES | SEM DADOS | COND. N.I. | 4. COND. N.I. | 1.5278 | 8 | URBANA
224 | 1. Litorânea + Meio Norte | ALTO LONGÁ | POÇO | POÇO 7 | EBARA BHS 512-10 | RUA AZAFIS CAMPOS MORAIS | SEM DADOS | COND. N.I. | 4. COND. N.I. | 5 | 15 | URBANA
229 | 1. Litorânea + Meio Norte | ALTOS | POÇO | 1 | EBARA BHS 512-8 | Rua Conselheiro Ferreira Lima - Centro | ATIVO | RUIM | 3. RUIM | 5 | 12 | URBANA
230 | 1. Litorânea + Meio Norte | ALTOS | POÇO | 5 | EBARA BHS 516-13 | Rua 24 De Janeiro N2 316 Centro (Rua Projetada 10) | ATIVO | MODERADA | 2. MODERADA | 11.11 | 30 | URBANA | Vai para reservatório
231 | 1. Litorânea + Meio Norte | ALTOS | POÇO | 6 | LEAO R11A-11 | Rua Jose Olindo N2 135 - Batalhão | ATIVO | MODERADA | 2. MODERADA | 3.89 | 7 | URBANA | Tem REL desativado
232 | 1. Litorânea + Meio Norte | ALTOS | POÇO | 7 | LEAO R20-11 | Rua Anisio De Abreu N2 951 – São Luis | ATIVO | BOA | 1. BOA | 6.11 | 15 | URBANA
233 | 1. Litorânea + Meio Norte | ALTOS | POÇO | 8 | EBARA BHS 412-10 | Rua ANISIO DE ABREU N2 1168 -São Luis | ATIVO | RUIM | 3. RUIM | 3.33 | 8 | URBANA
234 | 1. Litorânea + Meio Norte | ALTOS | POÇO | 9 | LEAO R10-11 | Rua Marcos Parente N2 366 C/ 13 De Maio | ATIVO | RUIM | 3. RUIM | 2.78 | 7 | URBANA
235 | 1. Litorânea + Meio Norte | ALTOS | POÇO | 10 | EBARA R10-12 | Rua 24 De Janeiro – Alto Franco | ATIVO | MODERADA | 2. MODERADA | 3.33 | 10 | URBANA | Vai para reservatório
236 | 1. Litorânea + Meio Norte | ALTOS | POÇO | 11 | EBARA BHS 511-10 | Rua 24 De Janeiro - Rua Tiradentes N2 265 – Alto Franco | INATIVO | COND. N.I. | 4. COND. N.I. | 3.33 | 10 | URBANA | Vai para reservatório
237 | 1. Litorânea + Meio Norte | ALTOS | POÇO | 12 | EBARA BHS 411-11 | Rua Santo André - Rua Marina De Sousa Lima – Ciana | ATIVO | MODERADA | 2. MODERADA | 1.39 | 5 | URBANA | REL PRFV Desativado
238 | 1. Litorânea + Meio Norte | ALTOS | POÇO | 13 | LEAO R20-8 | Rua Coelho Neto N2 415 - Dentro Do Terreno Do CSU – Centro/Agespisa | ATIVO | BOA | 1. BOA | 4.17 | 8 | URBANA
239 | 1. Litorânea + Meio Norte | ALTOS | POÇO | 14 | EBARA BHS 512-16 | Rua Candido Almeida N2 183 – Boca de Barro | ATIVO | MODERADA | 2. MODERADA | 8.33 | 25 | URBANA | 2 REL desativados
240 | 1. Litorânea + Meio Norte | ALTOS | POÇO | 15 | EBARA BHS 512-10 | Rua São Pedro - Bairro Tranqueira -Rua Ilhéus | ATIVO | MODERADA | 2. MODERADA | 6.94 | 15 | URBANA
241 | 1. Litorânea + Meio Norte | ALTOS | POÇO | 16 | EBARA BHS 511-12 | Rua Antonino Freire - Bairro Maravilha - Centro | ATIVO | BOA | 1. BOA | 4.44 | 12.5 | URBANA
242 | 1. Litorânea + Meio Norte | ALTOS | POÇO | 17 | EBARA BHS 512-10 | Av. Estrada De Ferro Barurizeiro II – ETE | ATIVO | MODERADA | 2. MODERADA | 6.39 | 12.5 | URBANA
243 | 1. Litorânea + Meio Norte | ALTOS | POÇO | 18 | EBARA 4BPS9i-24 | Conj. Jardim Caridade – Boca de Barro | ATIVO | MODERADA | 2. MODERADA | 2.78 | 8 | URBANA | REL
244 | 1. Litorânea + Meio Norte | ALTOS | POÇO | 19 | LEAO R20-11 | Rua Cicero Paiva - Prox. Colégio – Bacurizeiro | ATIVO | RUIM | 3. RUIM | 3.33 | 11 | URBANA
245 | 1. Litorânea + Meio Norte | ALTOS | POÇO | 20 | LEAO R20-11 | Estrada De Ferro Bacurizeiro II - ETE II - Av. Ferroviária | ATIVO | BOA | 1. BOA | 3.33 | 11 | URBANA
246 | 1. Litorânea + Meio Norte | ALTOS | POÇO | 22 | DESCONHECIDO | Conj. RESIDENCIAL JARDIM CIDADE RESIDENCE – Boca de Barro | ATIVO | MODERADA | 2. MODERADA | 3.47 | 12.5 | URBANA
247 | 1. Litorânea + Meio Norte | ALTOS | POÇO | 23 | LEAO R28-6 | Residencial Primavera N2 97 - São Sebastião | ATIVO | BOA | 1. BOA | SEM DADOS | 12 | URBANA | REL concreto
248 | 1. Litorânea + Meio Norte | ALTOS | POÇO | 24 | EBARA BHS 511-6 | Rua Coelho Neto - Bairro Centro - CSU - Próximo a AGESPISA | ATIVO | BOA | 1. BOA | 3.89 | 6 | URBANA
249 | 1. Litorânea + Meio Norte | ALTOS | POÇO | 25 | FALTA EQUIPAR | Rua Abdias Rocha - Bairro Buritizinho | INATIVO | RUIM | 3. RUIM | SEM DADOS | SEM DADOS | URBANA | Não há equipamento
250 | 1. Litorânea + Meio Norte | ALTOS | POÇO | 1 | SEM DADOS | Morada de Barras | INATIVO | COND. N.I. | 4. COND. N.I. | SEM DADOS | SEM DADOS | URBANA | Em construção
251 | 1. Litorânea + Meio Norte | ALTOS | POÇO | Novo | SEM DADOS | São Sebastião | ATIVO | BOA | 1. BOA | SEM DADOS | SEM DADOS | URBANA | REL PRFV (Ainda está sendo doado para a Agespisa)
252 | 1. Litorânea + Meio Norte | ALTOS | POÇO | SEM DADOS | SEM DADOS | Povoado Santa Rita | ATIVO | RUIM | 3. RUIM | SEM DADOS | SEM DADOS | RURAL | Necessidade de adequações nas estruturas (alvenaria, hidráulica, elétrica)
253 | 1. Litorânea + Meio Norte | ALTOS | POÇO | n° 2 | Bomba Submersa | Povoado Brejo | ATIVO | RUIM | 3. RUIM | SEM DADOS | SEM DADOS | RURAL | Não há laje de proteção do poço (base). Vegetação na área do poço
254 | 1. Litorânea + Meio Norte | ALTOS | POÇO | n° 3 | Bomba Submersa | Povoado Funil | ATIVO | RUIM | 3. RUIM | SEM DADOS | SEM DADOS | RURAL | Necessidade de adequações nas estruturas (alvenaria, hidráulica, elétrica)
255 | 1. Litorânea + Meio Norte | ALTOS | POÇO | n° 4 | Bomba Submersa | Povoado Retiro | ATIVO | RUIM | 3. RUIM | SEM DADOS | SEM DADOS | RURAL | Necessidade de adequações nas estruturas (alvenaria, hidráulica, elétrica)
256 | 1. Litorânea + Meio Norte | ALTOS | POÇO | n° 5 | Bomba Submersa | Povoado Retiro | ATIVO | RUIM | 3. RUIM | SEM DADOS | SEM DADOS | RURAL | Necessidade de adequações nas estruturas (alvenaria, hidráulica, elétrica)
257 | 1. Litorânea + Meio Norte | ALTOS | POÇO | n° 6 | Bomba Submersa | Povoado Trapiá | ATIVO | RUIM | 3. RUIM | SEM DADOS | SEM DADOS | RURAL | Necessidade de adequações nas estruturas (alvenaria, hidráulica, elétrica)
258 | 1. Litorânea + Meio Norte | ALTOS | POÇO | n° 7 | Bomba Submersa | Povoado Vista Alegre | ATIVO | RUIM | 3. RUIM | SEM DADOS | SEM DADOS | RURAL | Necessidade de adequações nas estruturas (alvenaria, hidráulica, elétrica)
259 | 1. Litorânea + Meio Norte | ALTOS | POÇO | n° 8 | Bomba Submersa | Povoado Vista Alegre | ATIVO | RUIM | 3. RUIM | SEM DADOS | SEM DADOS | RURAL | Necessidade de adequações nas estruturas (alvenaria, hidráulica, elétrica)
260 | 1. Litorânea + Meio Norte | ALTOS | POÇO | n° 9 | Bomba Submersa | Povoado Vista Alegre | ATIVO | RUIM | 3. RUIM | SEM DADOS | SEM DADOS | RURAL | Necessidade de adequações nas estruturas (alvenaria, hidráulica, elétrica)
272 | 1. Litorânea + Meio Norte | ALTOS | POÇO | n° 1 | Bomba Submersa | Localidade Zundão | ATIVO | COND. N.I. | 4. COND. N.I. | SEM DADOS | SEM DADOS | RURAL
273 | 1. Litorânea + Meio Norte | ALTOS | POÇO | n° 2 | SEM DADOS | Localidade Zundão | ATIVO | COND. N.I. | 4. COND. N.I. | SEM DADOS | SEM DADOS | RURAL
274 | 1. Litorânea + Meio Norte | ALTOS | POÇO | n° 3 | SEM DADOS | Localidade Zundão | ATIVO | COND. N.I. | 4. COND. N.I. | SEM DADOS | SEM DADOS | RURAL
275 | 1. Litorânea + Meio Norte | ALTOS | POÇO | n° 1 | SEM DADOS | Localidade Serra do Croatá | ATIVO | COND. N.I. | 4. COND. N.I. | SEM DADOS | SEM DADOS | RURAL
276 | 1. Litorânea + Meio Norte | ALTOS | POÇO | n° 2 | SEM DADOS | Localidade Serra do Croatá | ATIVO | COND. N.I. | 4. COND. N.I. | SEM DADOS | SEM DADOS | RURAL
277 | 1. Litorânea + Meio Norte | ALTOS | POÇO | SEM DADOS | SEM DADOS | Localidade Santa Bárbara | ATIVO | COND. N.I. | 4. COND. N.I. | SEM DADOS | SEM DADOS | RURAL
278 | 1. Litorânea + Meio Norte | ALTOS | POÇO | n° 1 | SEM DADOS | Localidade Quilombo | ATIVO | COND. N.I. | 4. COND. N.I. | SEM DADOS | SEM DADOS | RURAL
279 | 1. Litorânea + Meio Norte | ALTOS | POÇO | n° 2 | SEM DADOS | Localidade Quilombo | ATIVO | COND. N.I. | 4. COND. N.I. | SEM DADOS | SEM DADOS | RURAL
280 | 1. Litorânea + Meio Norte | ALTOS | POÇO | n° 3 | SEM DADOS | Localidade Quilombo | ATIVO | COND. N.I. | 4. COND. N.I. | SEM DADOS | SEM DADOS | RURAL
281 | 1. Litorânea + Meio Norte | ALTOS | POÇO | SEM DADOS | Bomba Submersa | Localidade Coité | ATIVO | COND. N.I. | 4. COND. N.I. | SEM DADOS | SEM DADOS | RURAL
282 | 1. Litorânea + Meio Norte | ALTOS | POÇO | SEM DADOS | SEM DADOS | Localidade Prata | ATIVO | COND. N.I. | 4. COND. N.I. | SEM DADOS | SEM DADOS | RURAL
283 | 1. Litorânea + Meio Norte | ALTOS | POÇO | n° 1 | SEM DADOS | Localidade Juazeiro São Luiz | ATIVO | COND. N.I. | 4. COND. N.I. | SEM DADOS | SEM DADOS | RURAL
284 | 1. Litorânea + Meio Norte | ALTOS | POÇO | n° 2 | SEM DADOS | Localidade Juazeiro São Luiz | ATIVO | COND. N.I. | 4. COND. N.I. | SEM DADOS | SEM DADOS | RURAL
285 | 1. Litorânea + Meio Norte | ALTOS | POÇO | n° 3 | SEM DADOS | Localidade Juazeiro São Luiz | ATIVO | COND. N.I. | 4. COND. N.I. | SEM DADOS | SEM DADOS | RURAL
286 | 1. Litorânea + Meio Norte | ALTOS | POÇO | n° 1 | SEM DADOS | Localidade Palmeiras do Gomes | ATIVO | COND. N.I. | 4. COND. N.I. | SEM DADOS | SEM DADOS | RURAL
287 | 1. Litorânea + Meio Norte | ALTOS | POÇO | n° 2 | SEM DADOS | Localidade Palmeiras do Gomes | ATIVO | COND. N.I. | 4. COND. N.I. | SEM DADOS | SEM DADOS | RURAL
288 | 1. Litorânea + Meio Norte | ALTOS | POÇO | n° 3 | SEM DADOS | Localidade Palmeiras do Gomes | ATIVO | COND. N.I. | 4. COND. N.I. | SEM DADOS | SEM DADOS | RURAL
308 | 1. Litorânea + Meio Norte | ALTOS | POÇO | Próximo ao poço n° 5 | SEM DADOS | Rua 24 de Janeiro | INATIVO | COND. N.I. | 4. COND. N.I. | SEM DADOS | SEM DADOS | URBANA
309 | 1. Litorânea + Meio Norte | ALTOS | POÇO | Próximo ao poço n° 7 | SEM DADOS | Rua Anísio de Abreu | INATIVO | COND. N.I. | 4. COND. N.I. | SEM DADOS | SEM DADOS | URBANA
310 | 1. Litorânea + Meio Norte | ALTOS | POÇO | n° 8 | SEM DADOS | Rua Anísio de Abreu | INATIVO | COND. N.I. | 4. COND. N.I. | SEM DADOS | SEM DADOS | URBANA
311 | 1. Litorânea + Meio Norte | ALTOS | POÇO | Próximo ao poço n° 17 | SEM DADOS | Av. Estrada de Ferro | INATIVO | COND. N.I. | 4. COND. N.I. | SEM DADOS | SEM DADOS | URBANA
317 | 1. Litorânea + Meio Norte | AMARANTE | POÇO | Poço Nº 01 | Ebara BHS 516-9 | R. Prefeito João R. Carvalho | SEM DADOS | COND. N.I. | 4. COND. N.I. | 11.1111 | 20 | URBANA
318 | 1. Litorânea + Meio Norte | AMARANTE | POÇO | Poço Nº 02 | Ebara BHS 516-9 | Rua da Costa e Silva | SEM DADOS | COND. N.I. | 4. COND. N.I. | 8.3333 | 20 | URBANA
319 | 1. Litorânea + Meio Norte | AMARANTE | POÇO | Poço Nº 03 | Ebara BHS 512-13 | Av. Francisco Lira | SEM DADOS | COND. N.I. | 4. COND. N.I. | 9.7222 | 20 | URBANA
320 | 1. Litorânea + Meio Norte | AMARANTE | POÇO | Poço Nº 04 | Ebara 412-6 | Novo Amarante | SEM DADOS | COND. N.I. | 4. COND. N.I. | 3.8889 | 6 | URBANA
323 | 1. Litorânea + Meio Norte | AMARANTE | POÇO | POÇO | SEM DADOS | RIACHÃO PRÓXIMO A PONTE | ATIVO | BOA | 1. BOA | 1.3889 | SEM DADOS | RURAL | Em Operação Plena
324 | 1. Litorânea + Meio Norte | AMARANTE | POÇO | POÇO | SEM DADOS | RIAHÃO PRÓXIMO AO BALNEARIO | ATIVO | BOA | 1. BOA | 1.3889 | SEM DADOS | RURAL | Em Operação Plena
325 | 1. Litorânea + Meio Norte | AMARANTE | POÇO | POÇO | SEM DADOS | PERIPERI | ATIVO | BOA | 1. BOA | 1.9444 | SEM DADOS | RURAL | Em Operação Plena
326 | 1. Litorânea + Meio Norte | AMARANTE | POÇO | POÇO | SEM DADOS | SÃO JOÃO | ATIVO | BOA | 1. BOA | 1.9444 | SEM DADOS | RURAL | Em Operação Plena
327 | 1. Litorânea + Meio Norte | AMARANTE | POÇO | POÇO | SEM DADOS | COCO DOS TEODORO | ATIVO | BOA | 1. BOA | 1.3889 | SEM DADOS | RURAL | Em Operação Plena
328 | 1. Litorânea + Meio Norte | AMARANTE | POÇO | POÇO | SEM DADOS | BARRA DA MUQUILA POÇO 01 | ATIVO | BOA | 1. BOA | 1.6667 | SEM DADOS | RURAL | Em Operação Plena
329 | 1. Litorânea + Meio Norte | AMARANTE | POÇO | POÇO | SEM DADOS | BARRA DA MUQUILA POÇO 02 | ATIVO | BOA | 1. BOA | 1.9444 | SEM DADOS | RURAL | Em Operação Plena
330 | 1. Litorânea + Meio Norte | AMARANTE | POÇO | POÇO | SEM DADOS | BURITIRANA | ATIVO | BOA | 1. BOA | SEM DADOS | SEM DADOS | RURAL | Em Operação Plena
331 | 1. Litorânea + Meio Norte | AMARANTE | POÇO | POÇO | SEM DADOS | MUQUILA | ATIVO | BOA | 1. BOA | 1.3889 | SEM DADOS | RURAL | Em Operação Plena
332 | 1. Litorânea + Meio Norte | AMARANTE | POÇO | POÇO | SEM DADOS | RECANTO | ATIVO | BOA | 1. BOA | 0.83333 | SEM DADOS | RURAL | Em Operação Plena
333 | 1. Litorânea + Meio Norte | AMARANTE | POÇO | POÇO | SEM DADOS | OS BENTOS | ATIVO | BOA | 1. BOA | 1.3889 | SEM DADOS | URBANA | Em Operação Plena
334 | 1. Litorânea + Meio Norte | AMARANTE | POÇO | POÇO | SEM DADOS | BONITO | ATIVO | BOA | 1. BOA | 1.3889 | SEM DADOS | RURAL | Em Operação Plena
335 | 1. Litorânea + Meio Norte | AMARANTE | POÇO | POÇO | SEM DADOS | POÇO DANTAS | ATIVO | BOA | 1. BOA | 1.9444 | SEM DADOS | RURAL | Em Operação Plena
336 | 1. Litorânea + Meio Norte | AMARANTE | POÇO | POÇO | SEM DADOS | VARZEA | ATIVO | BOA | 1. BOA | 1.9444 | SEM DADOS | URBANA | Em Operação Plena
337 | 1. Litorânea + Meio Norte | AMARANTE | POÇO | POÇO | SEM DADOS | ALTO ALEGRE | ATIVO | BOA | 1. BOA | 2.7778 | SEM DADOS | URBANA | Em Operação Plena
338 | 1. Litorânea + Meio Norte | AMARANTE | POÇO | POÇO | SEM DADOS | VILA FELIZ | ATIVO | BOA | 1. BOA | 1.3889 | SEM DADOS | RURAL | Em Operação Plena
339 | 1. Litorânea + Meio Norte | AMARANTE | POÇO | POÇO | SEM DADOS | SANTA HELENA | ATIVO | BOA | 1. BOA | 1.3889 | SEM DADOS | RURAL | Em Operação Plena
340 | 1. Litorânea + Meio Norte | AMARANTE | POÇO | POÇO | SEM DADOS | CHAPADA DOS MARCOS | ATIVO | BOA | 1. BOA | 1.3889 | SEM DADOS | RURAL | Em Operação Plena
341 | 1. Litorânea + Meio Norte | AMARANTE | POÇO | POÇO | SEM DADOS | FLOR DE MAIO | ATIVO | BOA | 1. BOA | 1.3889 | SEM DADOS | RURAL | Em Operação Plena
342 | 1. Litorânea + Meio Norte | AMARANTE | POÇO | POÇO | SEM DADOS | PAU POMBO | ATIVO | BOA | 1. BOA | 1.3889 | SEM DADOS | RURAL | Em Operação Plena
343 | 1. Litorânea + Meio Norte | AMARANTE | POÇO | POÇO | SEM DADOS | PÉ DA SERRA | ATIVO | BOA | 1. BOA | 1.3889 | SEM DADOS | RURAL | Em Operação Plena
344 | 1. Litorânea + Meio Norte | AMARANTE | POÇO | POÇO | SEM DADOS | MORADA NOVA | ATIVO | BOA | 1. BOA | 1.3889 | SEM DADOS | RURAL | Em Operação Plena
345 | 1. Litorânea + Meio Norte | AMARANTE | POÇO | POÇO | SEM DADOS | ELIZIO | ATIVO | BOA | 1. BOA | 1.3889 | SEM DADOS | RURAL | Em Operação Plena
346 | 1. Litorânea + Meio Norte | AMARANTE | POÇO | POÇO | SEM DADOS | LAGOA DO MUNCUBO | ATIVO | BOA | 1. BOA | 1.3889 | SEM DADOS | RURAL | Em Operação Plena
347 | 1. Litorânea + Meio Norte | AMARANTE | POÇO | POÇO | SEM DADOS | LAGOA DO MATO | ATIVO | BOA | 1. BOA | 1.3889 | SEM DADOS | RURAL | Em Operação Plena
348 | 1. Litorânea + Meio Norte | AMARANTE | POÇO | POÇO | SEM DADOS | DESCANSO 1 | ATIVO | BOA | 1. BOA | 1.3889 | SEM DADOS | RURAL | Em Operação Plena
349 | 1. Litorânea + Meio Norte | AMARANTE | POÇO | POÇO | SEM DADOS | DESCANSO 2 | ATIVO | BOA | 1. BOA | 1.3889 | SEM DADOS | RURAL | Em Operação Plena
350 | 1. Litorânea + Meio Norte | AMARANTE | POÇO | POÇO | SEM DADOS | CHAPADA DA FILOMENA POÇO 01 | ATIVO | BOA | 1. BOA | 1.3889 | SEM DADOS | RURAL | Em Operação Plena
351 | 1. Litorânea + Meio Norte | AMARANTE | POÇO | POÇO | SEM DADOS | CHAPADA DA FILOMENA POÇO 02 | ATIVO | BOA | 1. BOA | 1.3889 | SEM DADOS | RURAL | Em Operação Plena
352 | 1. Litorânea + Meio Norte | AMARANTE | POÇO | POÇO | SEM DADOS | GAMELEIRA 1 | ATIVO | BOA | 1. BOA | 1.3889 | SEM DADOS | RURAL | Em Operação Plena
353 | 1. Litorânea + Meio Norte | AMARANTE | POÇO | POÇO | SEM DADOS | PINTADAS POÇO 01 | ATIVO | BOA | 1. BOA | 1.3889 | SEM DADOS | RURAL | Em Operação Plena
354 | 1. Litorânea + Meio Norte | AMARANTE | POÇO | POÇO | SEM DADOS | PINTADAS POÇO 02 | ATIVO | BOA | 1. BOA | 1.3889 | SEM DADOS | RURAL | Em Operação Plena
355 | 1. Litorânea + Meio Norte | AMARANTE | POÇO | POÇO | SEM DADOS | PINTADAS POÇO 03 | ATIVO | BOA | 1. BOA | 1.3889 | SEM DADOS | RURAL | Em Operação Plena
356 | 1. Litorânea + Meio Norte | AMARANTE | POÇO | POÇO | SEM DADOS | RODRIGO MENDES | ATIVO | BOA | 1. BOA | 1.9444 | SEM DADOS | RURAL | Em Operação Plena
357 | 1. Litorânea + Meio Norte | AMARANTE | POÇO | POÇO | SEM DADOS | EMPAREDADA POÇO 01 | ATIVO | BOA | 1. BOA | 2.7778 | SEM DADOS | RURAL | Em Operação Plena
358 | 1. Litorânea + Meio Norte | AMARANTE | POÇO | POÇO | SEM DADOS | EMPAREDADA POÇO 02 | ATIVO | BOA | 1. BOA | 2.7778 | SEM DADOS | RURAL | Em Operação Plena
359 | 1. Litorânea + Meio Norte | AMARANTE | POÇO | POÇO | SEM DADOS | NOVO ESTADO | ATIVO | BOA | 1. BOA | 1.3889 | SEM DADOS | RURAL | Em Operação Plena
360 | 1. Litorânea + Meio Norte | AMARANTE | POÇO | POÇO | SEM DADOS | PRATA | ATIVO | BOA | 1. BOA | 1.3889 | SEM DADOS | RURAL | Em Operação Plena
361 | 1. Litorânea + Meio Norte | AMARANTE | POÇO | POÇO | SEM DADOS | GAIVOTA POÇO 01 | ATIVO | BOA | 1. BOA | 1.3889 | SEM DADOS | RURAL | Em Operação Plena
362 | 1. Litorânea + Meio Norte | AMARANTE | POÇO | POÇO | SEM DADOS | GAIVOTA POÇO 02 | ATIVO | BOA | 1. BOA | 1.3889 | SEM DADOS | RURAL | Em Operação Plena
363 | 1. Litorânea + Meio Norte | AMARANTE | POÇO | POÇO | SEM DADOS | RIACHO DA AREIA | ATIVO | BOA | 1. BOA | 1.3889 | SEM DADOS | RURAL | Em Operação Plena
364 | 1. Litorânea + Meio Norte | AMARANTE | POÇO | POÇO | SEM DADOS | BACURI | ATIVO | BOA | 1. BOA | 1.3889 | SEM DADOS | RURAL | Em Operação Plena
365 | 1. Litorânea + Meio Norte | AMARANTE | POÇO | POÇO | SEM DADOS | VEREDA POÇO 01 | ATIVO | BOA | 1. BOA | 1.3889 | SEM DADOS | RURAL | Em Operação Plena
366 | 1. Litorânea + Meio Norte | AMARANTE | POÇO | POÇO | SEM DADOS | VEREDA POÇO 02 | ATIVO | BOA | 1. BOA | 1.3889 | SEM DADOS | RURAL | Em Operação Plena
367 | 1. Litorânea + Meio Norte | AMARANTE | POÇO | POÇO | SEM DADOS | SACO DOS MELO POÇO 01 | ATIVO | BOA | 1. BOA | 1.3889 | SEM DADOS | RURAL | Em Operação Plena
368 | 1. Litorânea + Meio Norte | AMARANTE | POÇO | POÇO | SEM DADOS | SACO DOS MELO POÇO 02 | ATIVO | BOA | 1. BOA | 1.3889 | SEM DADOS | RURAL | Em Operação Plena
369 | 1. Litorânea + Meio Norte | AMARANTE | POÇO | POÇO | SEM DADOS | COCO DOS GAMA POÇO 01 | ATIVO | BOA | 1. BOA | 1.3889 | SEM DADOS | RURAL | Em Operação Plena
370 | 1. Litorânea + Meio Norte | AMARANTE | POÇO | POÇO | SEM DADOS | COCO DOS GAMA POÇO 02 | ATIVO | BOA | 1. BOA | 1.3889 | SEM DADOS | RURAL | Em Operação Plena
371 | 1. Litorânea + Meio Norte | AMARANTE | POÇO | POÇO | SEM DADOS | DOIS COQUEIROS | ATIVO | BOA | 1. BOA | 1.3889 | SEM DADOS | RURAL | Em Operação Plena
372 | 1. Litorânea + Meio Norte | AMARANTE | POÇO | POÇO | SEM DADOS | SACO DA CACHOEIRA POÇO 01 | ATIVO | BOA | 1. BOA | 1.3889 | SEM DADOS | RURAL | Em Operação Plena
373 | 1. Litorânea + Meio Norte | AMARANTE | POÇO | POÇO | SEM DADOS | SACO DA CACHOEIRA POÇO 02 | ATIVO | BOA | 1. BOA | 1.3889 | SEM DADOS | RURAL | Em Operação Plena
374 | 1. Litorânea + Meio Norte | AMARANTE | POÇO | POÇO | SEM DADOS | BELA VISTA | ATIVO | BOA | 1. BOA | 1.3889 | SEM DADOS | RURAL | Em Operação Plena
375 | 1. Litorânea + Meio Norte | AMARANTE | POÇO | POÇO | SEM DADOS | NOVA OLINDA POÇO 01 | ATIVO | BOA | 1. BOA | 1.3889 | SEM DADOS | RURAL | Em Operação Plena
376 | 1. Litorânea + Meio Norte | AMARANTE | POÇO | POÇO | SEM DADOS | NOVA OLINDA POÇO 02 | ATIVO | BOA | 1. BOA | 1.3889 | SEM DADOS | RURAL | Em Operação Plena
377 | 1. Litorânea + Meio Norte | AMARANTE | POÇO | POÇO | SEM DADOS | UNHA DE GATO | ATIVO | BOA | 1. BOA | 1.3889 | SEM DADOS | RURAL | Em Operação Plena
378 | 1. Litorânea + Meio Norte | AMARANTE | POÇO | POÇO | SEM DADOS | CANTO DO INACIO | ATIVO | BOA | 1. BOA | 1.3889 | SEM DADOS | RURAL | Em Operação Plena
379 | 1. Litorânea + Meio Norte | AMARANTE | POÇO | POÇO | SEM DADOS | CANTO 1 | ATIVO | BOA | 1. BOA | 1.3889 | SEM DADOS | RURAL | Em Operação Plena
380 | 1. Litorânea + Meio Norte | AMARANTE | POÇO | POÇO | SEM DADOS | CICAL | ATIVO | BOA | 1. BOA | 1.3889 | SEM DADOS | RURAL | Em Operação Plena
381 | 1. Litorânea + Meio Norte | AMARANTE | POÇO | POÇO | SEM DADOS | ASSENTAMENTO MIMBÓ | ATIVO | BOA | 1. BOA | 1.3889 | SEM DADOS | RURAL | Em Operação Plena
382 | 1. Litorânea + Meio Norte | AMARANTE | POÇO | POÇO | SEM DADOS | MIMBÓ | ATIVO | BOA | 1. BOA | 1.3889 | SEM DADOS | RURAL | Em Operação Plena
383 | 1. Litorânea + Meio Norte | AMARANTE | POÇO | POÇO | SEM DADOS | ARRARINHA | ATIVO | BOA | 1. BOA | 1.3889 | SEM DADOS | RURAL | Em Operação Plena
384 | 1. Litorânea + Meio Norte | AMARANTE | POÇO | POÇO | SEM DADOS | SALOBRO 1 | ATIVO | BOA | 1. BOA | 1.3889 | SEM DADOS | RURAL | Em Operação Plena
385 | 1. Litorânea + Meio Norte | AMARANTE | POÇO | POÇO | SEM DADOS | SALOBRO 2 | ATIVO | BOA | 1. BOA | 1.3889 | SEM DADOS | RURAL | Em Operação Plena
386 | 1. Litorânea + Meio Norte | AMARANTE | POÇO | POÇO | SEM DADOS | CHAPADINHA | ATIVO | BOA | 1. BOA | 1.3889 | SEM DADOS | RURAL | Em Operação Plena
387 | 1. Litorânea + Meio Norte | AMARANTE | POÇO | POÇO | SEM DADOS | LAGOA DE BAIXO | ATIVO | BOA | 1. BOA | 1.3889 | SEM DADOS | RURAL | Em Operação Plena
388 | 1. Litorânea + Meio Norte | AMARANTE | POÇO | POÇO | SEM DADOS | LAGOA DE CIMA | ATIVO | BOA | 1. BOA | 1.3889 | SEM DADOS | RURAL | Em Operação Plena
389 | 1. Litorânea + Meio Norte | AMARANTE | POÇO | POÇO | SEM DADOS | PONTA DA SERRA | ATIVO | BOA | 1. BOA | 1.3889 | SEM DADOS | RURAL | Em Operação Plena
390 | 1. Litorânea + Meio Norte | AMARANTE | POÇO | POÇO | SEM DADOS | VEREDINHA DO CANINDÉ | ATIVO | BOA | 1. BOA | 1.3889 | SEM DADOS | RURAL | Em Operação Plena
391 | 1. Litorânea + Meio Norte | AMARANTE | POÇO | POÇO | SEM DADOS | SÃO RIMUNDO | ATIVO | BOA | 1. BOA | 1.3889 | SEM DADOS | RURAL | Em Operação Plena
392 | 1. Litorânea + Meio Norte | AMARANTE | POÇO | POÇO | SEM DADOS | ASSENTAMENTO ARARAS | ATIVO | BOA | 1. BOA | 1.3889 | SEM DADOS | RURAL | Em Operação Plena
393 | 1. Litorânea + Meio Norte | AMARANTE | POÇO | POÇO | SEM DADOS | ARARAS DO ZÉ MERCIAS | ATIVO | BOA | 1. BOA | 1.3889 | SEM DADOS | RURAL | Em Operação Plena
394 | 1. Litorânea + Meio Norte | AMARANTE | POÇO | POÇO | SEM DADOS | ENTRE OS MORROS | ATIVO | BOA | 1. BOA | 1.3889 | SEM DADOS | RURAL | Em Operação Plena
395 | 1. Litorânea + Meio Norte | AMARANTE | POÇO | POÇO | SEM DADOS | LAGOA | ATIVO | BOA | 1. BOA | 1.3889 | SEM DADOS | RURAL | Em Operação Plena
396 | 1. Litorânea + Meio Norte | AMARANTE | POÇO | POÇO | SEM DADOS | LAGES | ATIVO | BOA | 1. BOA | 1.3889 | SEM DADOS | RURAL | Em Operação Plena
397 | 1. Litorânea + Meio Norte | AMARANTE | POÇO | POÇO | SEM DADOS | VARZEA DOS COCOS | ATIVO | BOA | 1. BOA | 1.3889 | SEM DADOS | RURAL | Em Operação Plena
398 | 1. Litorânea + Meio Norte | AMARANTE | POÇO | POÇO | SEM DADOS | LAGOA POÇO 02 | ATIVO | BOA | 1. BOA | 1.3889 | SEM DADOS | RURAL | Em Operação Plena
399 | 1. Litorânea + Meio Norte | AMARANTE | POÇO | POÇO | SEM DADOS | MALHADA VERMELHA | ATIVO | BOA | 1. BOA | 1.3889 | SEM DADOS | RURAL | Em Operação Plena
400 | 1. Litorânea + Meio Norte | AMARANTE | POÇO | POÇO | SEM DADOS | GAMELEIRA 2 | ATIVO | BOA | 1. BOA | 1.3889 | SEM DADOS | RURAL | Em Operação Plena
401 | 1. Litorânea + Meio Norte | AMARANTE | POÇO | POÇO | SEM DADOS | REMANSO | ATIVO | BOA | 1. BOA | 1.3889 | SEM DADOS | RURAL | Em Operação Plena
402 | 1. Litorânea + Meio Norte | AMARANTE | POÇO | POÇO | SEM DADOS | VEREDINHA DO PARNAIBA POÇO 01 | ATIVO | BOA | 1. BOA | 1.3889 | SEM DADOS | RURAL | Em Operação Plena
403 | 1. Litorânea + Meio Norte | AMARANTE | POÇO | POÇO | SEM DADOS | VEREDINHA DO PARNAIBA POÇO 02 | ATIVO | BOA | 1. BOA | 1.3889 | SEM DADOS | RURAL | Em Operação Plena
404 | 1. Litorânea + Meio Norte | AMARANTE | POÇO | POÇO | SEM DADOS | MALHADINHA | ATIVO | BOA | 1. BOA | 1.3889 | SEM DADOS | RURAL | Em Operação Plena
405 | 1. Litorânea + Meio Norte | AMARANTE | POÇO | POÇO | SEM DADOS | NOVA CONCEIÇÃO | ATIVO | BOA | 1. BOA | 1.3889 | SEM DADOS | RURAL | Em Operação Plena
406 | 1. Litorânea + Meio Norte | AMARANTE | POÇO | POÇO | SEM DADOS | MALHADA POÇO 01 | ATIVO | BOA | 1. BOA | 1.3889 | SEM DADOS | RURAL | Em Operação Plena
407 | 1. Litorânea + Meio Norte | AMARANTE | POÇO | POÇO | SEM DADOS | MALHADA POÇO 02 | ATIVO | BOA | 1. BOA | 1.3889 | SEM DADOS | RURAL | Em Operação Plena
408 | 1. Litorânea + Meio Norte | AMARANTE | POÇO | POÇO | SEM DADOS | CANDO DA SALOMÉ | ATIVO | BOA | 1. BOA | 1.3889 | SEM DADOS | RURAL | Em Operação Plena
409 | 1. Litorânea + Meio Norte | AMARANTE | POÇO | POÇO | SEM DADOS | CANA BRAVA | ATIVO | BOA | 1. BOA | 1.3889 | SEM DADOS | RURAL | Em Operação Plena
410 | 1. Litorânea + Meio Norte | AMARANTE | POÇO | POÇO | SEM DADOS | BURITIZIM | ATIVO | BOA | 1. BOA | 1.3889 | SEM DADOS | RURAL | Em Operação Plena
411 | 1. Litorânea + Meio Norte | AMARANTE | POÇO | POÇO | SEM DADOS | SÃO RAIMUNDO | ATIVO | BOA | 1. BOA | 1.3889 | SEM DADOS | RURAL | Em Operação Plena
412 | 1. Litorânea + Meio Norte | AMARANTE | POÇO | POÇO | SEM DADOS | CALDEIRÃO | ATIVO | BOA | 1. BOA | 1.3889 | SEM DADOS | RURAL | Em Operação Plena
413 | 1. Litorânea + Meio Norte | AMARANTE | POÇO | POÇO | SEM DADOS | MEL | ATIVO | BOA | 1. BOA | 1.3889 | SEM DADOS | RURAL | Em Operação Plena
414 | 1. Litorânea + Meio Norte | AMARANTE | POÇO | POÇO | SEM DADOS | CONCEIÇÃO | ATIVO | BOA | 1. BOA | 1.3889 | SEM DADOS | RURAL | Em Operação Plena
415 | 1. Litorânea + Meio Norte | AMARANTE | POÇO | POÇO | SEM DADOS | BURITIZIM 2 | ATIVO | BOA | 1. BOA | 1.3889 | SEM DADOS | RURAL | Em Operação Plena
416 | 1. Litorânea + Meio Norte | AMARANTE | POÇO | POÇO | SEM DADOS | ALGUSTIN | ATIVO | BOA | 1. BOA | 1.3889 | SEM DADOS | RURAL | Em Operação Plena
417 | 1. Litorânea + Meio Norte | AMARANTE | POÇO | POÇO | SEM DADOS | VARZEA 2 | ATIVO | BOA | 1. BOA | 1.3889 | SEM DADOS | RURAL | Em Operação Plena
418 | 1. Litorânea + Meio Norte | ANGICAL DO PIAUÍ | POÇO | n° 01 | Bomba | Rua Marcelino Sousa, Bairro Areias | ATIVO | RUIM | 3. RUIM | 4.4444 | 15 | URBANA | Necessidade de adequações nas estruturas (alvenaria, hidráulica, elétrica)
419 | 1. Litorânea + Meio Norte | ANGICAL DO PIAUÍ | POÇO | n° 06 | Bomba | Rua Marcelino Sousa, Bairro Areias | ATIVO | RUIM | 3. RUIM | 9.7222 | 15 | URBANA | Necessidade de adequações nas estruturas (alvenaria, hidráulica, elétrica)
420 | 1. Litorânea + Meio Norte | ANGICAL DO PIAUÍ | POÇO | n° 08 | Bomba | Rua Nascimento, Centro | ATIVO | RUIM | 3. RUIM | SEM DADOS | SEM DADOS | URBANA | Necessidade de adequações nas estruturas (alvenaria, hidráulica, elétrica)
421 | 1. Litorânea + Meio Norte | ANGICAL DO PIAUÍ | POÇO | n° 04 | Bomba | Rua Beatriz Rodrigues, Bairro Montevidéu l | ATIVO | RUIM | 3. RUIM | 3.05 | SEM DADOS | URBANA | Necessidade de adequações nas estruturas (alvenaria, hidráulica, elétrica)
422 | 1. Litorânea + Meio Norte | ANGICAL DO PIAUÍ | POÇO | n° 07 | Bomba | Loteamento Marcos Soares, Bairro Lago Verde | ATIVO | RUIM | 3. RUIM | SEM DADOS | SEM DADOS | URBANA | Necessidade de adequações nas estruturas (alvenaria, hidráulica, elétrica)
423 | 1. Litorânea + Meio Norte | ANGICAL DO PIAUÍ | POÇO | POÇO 4 | SEM DADOS | COMUNIDADE CRUZ DAS ALMAS | SEM DADOS | COND. N.I. | 4. COND. N.I. | 0.69444 | SEM DADOS | RURAL
425 | 1. Litorânea + Meio Norte | ANGICAL DO PIAUÍ | POÇO | POÇO 6 | SEM DADOS | COMUNIDADE RETIRO II | SEM DADOS | COND. N.I. | 4. COND. N.I. | 2.2222 | SEM DADOS | RURAL
427 | 1. Litorânea + Meio Norte | ANGICAL DO PIAUÍ | POÇO | POÇO 7 | SEM DADOS | COMUNIDADE COQUINHO | SEM DADOS | COND. N.I. | 4. COND. N.I. | 1.3889 | SEM DADOS | RURAL
429 | 1. Litorânea + Meio Norte | ANGICAL DO PIAUÍ | POÇO | POÇO 9 | SEM DADOS | COMUNIDADE CANTO DO OLHO D'ÁGUA | SEM DADOS | COND. N.I. | 4. COND. N.I. | SEM DADOS | SEM DADOS | RURAL
431 | 1. Litorânea + Meio Norte | ANGICAL DO PIAUÍ | POÇO | POÇO 10 | SEM DADOS | COMUNIDADE PAU DE TERRA | SEM DADOS | COND. N.I. | 4. COND. N.I. | SEM DADOS | SEM DADOS | RURAL
433 | 1. Litorânea + Meio Norte | ANGICAL DO PIAUÍ | POÇO | POÇO 11 | SEM DADOS | COMUNIDADE RETIRO I | SEM DADOS | COND. N.I. | 4. COND. N.I. | SEM DADOS | SEM DADOS | RURAL
435 | 1. Litorânea + Meio Norte | ANGICAL DO PIAUÍ | POÇO | POÇO 12 | SEM DADOS | COMUNIDADE SANGRADOURO | SEM DADOS | COND. N.I. | 4. COND. N.I. | SEM DADOS | SEM DADOS | RURAL
437 | 1. Litorânea + Meio Norte | ANGICAL DO PIAUÍ | POÇO | POÇO 13 | SEM DADOS | COMUNIDADE CARNAUBINHA | SEM DADOS | COND. N.I. | 4. COND. N.I. | SEM DADOS | SEM DADOS | RURAL
439 | 1. Litorânea + Meio Norte | ANGICAL DO PIAUÍ | POÇO | POÇO 14 | SEM DADOS | COMUNIDADE BAIXÃO DO COCO | SEM DADOS | COND. N.I. | 4. COND. N.I. | SEM DADOS | SEM DADOS | RURAL
441 | 1. Litorânea + Meio Norte | ANGICAL DO PIAUÍ | POÇO | POÇO 15 | SEM DADOS | COMUNIDADE NOVO HORIZONTE | SEM DADOS | COND. N.I. | 4. COND. N.I. | SEM DADOS | SEM DADOS | RURAL
443 | 1. Litorânea + Meio Norte | ANGICAL DO PIAUÍ | POÇO | POÇO 16 | SEM DADOS | COMUNIDADE PIRANHAS I | SEM DADOS | COND. N.I. | 4. COND. N.I. | SEM DADOS | SEM DADOS | RURAL
445 | 1. Litorânea + Meio Norte | ANGICAL DO PIAUÍ | POÇO | POÇO 17 | SEM DADOS | COMUNIDADE PIRANHAS II | SEM DADOS | COND. N.I. | 4. COND. N.I. | SEM DADOS | SEM DADOS | RURAL
447 | 1. Litorânea + Meio Norte | ANGICAL DO PIAUÍ | POÇO | POÇO 18 | SEM DADOS | COMUNIDADE SAMU | SEM DADOS | COND. N.I. | 4. COND. N.I. | SEM DADOS | SEM DADOS | RURAL
449 | 1. Litorânea + Meio Norte | ANGICAL DO PIAUÍ | POÇO | POÇO 8 | SEM DADOS | BAIRRO CONJUNTO | SEM DADOS | COND. N.I. | 4. COND. N.I. | SEM DADOS | SEM DADOS | URBANA
465 | 1. Litorânea + Meio Norte | ANGICAL DO PIAUÍ | POÇO | n° 01 | Bomba | Bairro Cajás | ATIVO | RUIM | 3. RUIM | 3.05 | 5.5 | URBANA | Necessidade de adequações nas estruturas (alvenaria, hidráulica, elétrica)
466 | 1. Litorânea + Meio Norte | ANGICAL DO PIAUÍ | POÇO | n° 02 | Bomba | Bairro Luís Alves | ATIVO | RUIM | 3. RUIM | 1.67 | 2 | URBANA | Necessidade de adequações nas estruturas (alvenaria, hidráulica, elétrica)
467 | 1. Litorânea + Meio Norte | ANGICAL DO PIAUÍ | POÇO | n° 03 | Bomba | Bairro Areias | ATIVO | RUIM | 3. RUIM | 2.22 | SEM DADOS | URBANA | Necessidade de adequações nas estruturas (alvenaria, hidráulica, elétrica)
468 | 1. Litorânea + Meio Norte | ANGICAL DO PIAUÍ | POÇO | n° 04 | Bomba | Bairro Nossa Senhora do Rosário | ATIVO | RUIM | 3. RUIM | 2.22 | 3 | URBANA | Necessidade de adequações nas estruturas (alvenaria, hidráulica, elétrica)
469 | 1. Litorânea + Meio Norte | ANGICAL DO PIAUÍ | POÇO | n° 05 | Bomba | Bairro Conjunto Neno Santos | ATIVO | RUIM | 3. RUIM | 2.22 | 3 | URBANA | Necessidade de adequações nas estruturas (alvenaria, hidráulica, elétrica)
470 | 1. Litorânea + Meio Norte | ANGICAL DO PIAUÍ | POÇO | n° 06 | Bomba | Bairro Wall Ferraz | ATIVO | RUIM | 3. RUIM | 2.22 | 3 | URBANA | Necessidade de adequações nas estruturas (alvenaria, hidráulica, elétrica)
471 | 1. Litorânea + Meio Norte | ANGICAL DO PIAUÍ | POÇO | n° 07 | Bomba | Bairro Montevidéu l | ATIVO | RUIM | 3. RUIM | 2.22 | 3 | URBANA | Necessidade de adequações nas estruturas (alvenaria, hidráulica, elétrica)
472 | 1. Litorânea + Meio Norte | ANGICAL DO PIAUÍ | POÇO | n° 08 | Bomba | Bairro Montevidéu ll | ATIVO | RUIM | 3. RUIM | 2.22 | 3 | URBANA | Necessidade de adequações nas estruturas (alvenaria, hidráulica, elétrica)
473 | 1. Litorânea + Meio Norte | ANGICAL DO PIAUÍ | POÇO | n° 09 | Bomba | Bairro Carnaubinha | ATIVO | RUIM | 3. RUIM | 2.22 | 3 | URBANA | Necessidade de adequações nas estruturas (alvenaria, hidráulica, elétrica)
474 | 1. Litorânea + Meio Norte | ANGICAL DO PIAUÍ | POÇO | n° 10 | Bomba | Bairro Canto do Olho D'Água | ATIVO | RUIM | 3. RUIM | 1.67 | 3 | URBANA | Necessidade de adequações nas estruturas (alvenaria, hidráulica, elétrica)
475 | 1. Litorânea + Meio Norte | ANGICAL DO PIAUÍ | POÇO | n° 01 | Bomba | Povoado Caldeirão | ATIVO | RUIM | 3. RUIM | 5 | 7.5 | RURAL | Necessidade de adequações nas estruturas (alvenaria, hidráulica, elétrica)
476 | 1. Litorânea + Meio Norte | ANGICAL DO PIAUÍ | POÇO | n° 02 | Bomba | Povoado Caldeirão | ATIVO | RUIM | 3. RUIM | 2.77 | 2.5 | RURAL | Necessidade de adequações nas estruturas (alvenaria, hidráulica, elétrica)
477 | 1. Litorânea + Meio Norte | ANGICAL DO PIAUÍ | POÇO | n° 03 | Bomba | Comunidade Recreio | ATIVO | RUIM | 3. RUIM | 5 | 13 | RURAL | Necessidade de adequações nas estruturas (alvenaria, hidráulica, elétrica)
481 | 1. Litorânea + Meio Norte | ANGICAL DO PIAUÍ | POÇO | n° 04 | Bomba | Localidade Tanques | ATIVO | COND. N.I. | 4. COND. N.I. | 2.22 | 2 | RURAL
482 | 1. Litorânea + Meio Norte | ANGICAL DO PIAUÍ | POÇO | n° 05 | Bomba | Localidade Bela Vista | ATIVO | COND. N.I. | 4. COND. N.I. | 1.66 | 2 | RURAL
483 | 1. Litorânea + Meio Norte | ANGICAL DO PIAUÍ | POÇO | n° 06 | Bomba | Localidade Mucambo | ATIVO | COND. N.I. | 4. COND. N.I. | SEM DADOS | SEM DADOS | RURAL
502 | 2. Semiárido | ANÍSIO DE ABREU | POÇO | POÇO 01 | EBARA 412-9 | POVOADO NOVA MIRA | SEM DADOS | COND. N.I. | 4. COND. N.I. | 2.7778 | 8 | RURAL
503 | 2. Semiárido | ANÍSIO DE ABREU | POÇO | POÇO 02 | BHS 511-10 | POVOADO NOVA MIRA | SEM DADOS | COND. N.I. | 4. COND. N.I. | 4.1667 | 10 | RURAL
504 | 2. Semiárido | ANÍSIO DE ABREU | POÇO | POÇO 03 | BHS 511-10 | POVOADO NOVA MIRA | SEM DADOS | COND. N.I. | 4. COND. N.I. | 5 | 12.5 | RURAL
505 | 2. Semiárido | ANÍSIO DE ABREU | POÇO | POÇO 05 | EBARA 511-10 | POVOADO NOVA MIRA | SEM DADOS | COND. N.I. | 4. COND. N.I. | 4.1667 | 10 | RURAL
506 | 2. Semiárido | ANÍSIO DE ABREU | POÇO | POÇO 06 | LEÃO R20-11 | POVOADO NOVA MIRA | SEM DADOS | COND. N.I. | 4. COND. N.I. | 3.8889 | 10 | RURAL
510 | 2. Semiárido | ANÍSIO DE ABREU | POÇO | CAIXA DE AGUA | SEM DADOS | POVOADO CABOCLO DOS BIROCAS | ATIVO | COND. N.I. | 4. COND. N.I. | 16.6667 | SEM DADOS | RURAL | Em Operação Parcial (necessita algum equipamento para operação plena)
511 | 2. Semiárido | ANÍSIO DE ABREU | POÇO | CAIXA DE AGUA | SEM DADOS | POVOADO PAU DE BIRRO | ATIVO | COND. N.I. | 4. COND. N.I. | 16.6667 | SEM DADOS | RURAL | Em Operação Parcial (necessita algum equipamento para operação plena)
512 | 2. Semiárido | ANÍSIO DE ABREU | POÇO | CAIXA DE AGUA | SEM DADOS | POVOADO PERNADEMA | ATIVO | COND. N.I. | 4. COND. N.I. | 16.6667 | SEM DADOS | RURAL | Em Operação Parcial (necessita algum equipamento para operação plena)
513 | 2. Semiárido | ANÍSIO DE ABREU | POÇO | CAIXA DE AGUA | SEM DADOS | POVOADO QUEIMADA DE BAIXO | ATIVO | COND. N.I. | 4. COND. N.I. | 16.6667 | SEM DADOS | RURAL | Em Operação Parcial (necessita algum equipamento para operação plena)
514 | 2. Semiárido | ANÍSIO DE ABREU | POÇO | CAIXA DE AGUA | SEM DADOS | POVOADO BAIXAO DA GAMELEIRA 1 | ATIVO | COND. N.I. | 4. COND. N.I. | 16.6667 | SEM DADOS | RURAL | Em Operação Parcial (necessita algum equipamento para operação plena)
515 | 2. Semiárido | ANÍSIO DE ABREU | POÇO | CAIXA DE AGUA | SEM DADOS | POVOADO BAIXAO DA GAMELEIRA 2 | ATIVO | COND. N.I. | 4. COND. N.I. | 16.6667 | SEM DADOS | RURAL | Em Operação Parcial (necessita algum equipamento para operação plena)
517 | 2. Semiárido | ANÍSIO DE ABREU | POÇO | CAIXA DE AGUA | SEM DADOS | POVOADO DEGREDO | ATIVO | COND. N.I. | 4. COND. N.I. | 16.6667 | SEM DADOS | RURAL | Em Operação Parcial (necessita algum equipamento para operação plena)
518 | 2. Semiárido | ANÍSIO DE ABREU | POÇO | CAIXA DE AGUA | SEM DADOS | POVOADO DEGREDO | ATIVO | COND. N.I. | 4. COND. N.I. | 16.6667 | SEM DADOS | RURAL | Em Operação Parcial (necessita algum equipamento para operação plena)
519 | 2. Semiárido | ANÍSIO DE ABREU | POÇO | CAIXA DE AGUA | SEM DADOS | POVOADO PEDRA COMPRIDA | ATIVO | COND. N.I. | 4. COND. N.I. | 16.6667 | SEM DADOS | RURAL | Em Operação Parcial (necessita algum equipamento para operação plena)
520 | 2. Semiárido | ANÍSIO DE ABREU | POÇO | CAIXA DE AGUA | SEM DADOS | POVOADO LAGOA DO ZEZIM | ATIVO | COND. N.I. | 4. COND. N.I. | 16.6667 | SEM DADOS | RURAL | Em Operação Parcial (necessita algum equipamento para operação plena)
521 | 2. Semiárido | ANÍSIO DE ABREU | POÇO | CAIXA DE AGUA | SEM DADOS | POVOADO BAREIRO DOS DOCAS | ATIVO | COND. N.I. | 4. COND. N.I. | 16.6667 | SEM DADOS | RURAL | Em Operação Parcial (necessita algum equipamento para operação plena)
522 | 2. Semiárido | ANÍSIO DE ABREU | POÇO | CAIXA DE AGUA | SEM DADOS | POVOADO BAIXAO DA FARTURA | ATIVO | COND. N.I. | 4. COND. N.I. | 16.6667 | SEM DADOS | RURAL | Em Operação Parcial (necessita algum equipamento para operação plena)
523 | 2. Semiárido | ANÍSIO DE ABREU | POÇO | CAIXA DE AGUA | SEM DADOS | POVOADO FARTURA | ATIVO | COND. N.I. | 4. COND. N.I. | 16.6667 | SEM DADOS | RURAL | Em Operação Parcial (necessita algum equipamento para operação plena)
524 | 2. Semiárido | ANÍSIO DE ABREU | POÇO | CAIXA DE AGUA | SEM DADOS | POVOADO BAIXAO DO SANTO | ATIVO | COND. N.I. | 4. COND. N.I. | 16.6667 | SEM DADOS | RURAL | Em Operação Parcial (necessita algum equipamento para operação plena)
525 | 2. Semiárido | ANÍSIO DE ABREU | POÇO | CAIXA DE AGUA | SEM DADOS | POVOADO LAGOADO | ATIVO | COND. N.I. | 4. COND. N.I. | 16.6667 | SEM DADOS | RURAL | Em Operação Parcial (necessita algum equipamento para operação plena)
526 | 2. Semiárido | ANÍSIO DE ABREU | POÇO | CAIXA DE AGUA | SEM DADOS | POVOADO MINADOR | ATIVO | COND. N.I. | 4. COND. N.I. | 16.6667 | SEM DADOS | RURAL | Em Operação Parcial (necessita algum equipamento para operação plena)
527 | 2. Semiárido | ANÍSIO DE ABREU | POÇO | CAIXA DE AGUA | SEM DADOS | POVOADO JACURUTU | ATIVO | COND. N.I. | 4. COND. N.I. | 16.6667 | SEM DADOS | RURAL | Em Operação Parcial (necessita algum equipamento para operação plena)
528 | 2. Semiárido | ANÍSIO DE ABREU | POÇO | ADUTORA | SEM DADOS | POVOADO CACIMBA | ATIVO | COND. N.I. | 4. COND. N.I. | 16.6667 | SEM DADOS | RURAL | Em Operação Parcial (necessita algum equipamento para operação plena)
529 | 2. Semiárido | ANÍSIO DE ABREU | POÇO | ADUTORA | SEM DADOS | POVOADO FIDALGO | ATIVO | COND. N.I. | 4. COND. N.I. | 16.6667 | SEM DADOS | RURAL | Em Operação Parcial (necessita algum equipamento para operação plena)
530 | 2. Semiárido | ANÍSIO DE ABREU | POÇO | CAIXA DE AGUA | SEM DADOS | POVOADO VELHO PAULO | ATIVO | COND. N.I. | 4. COND. N.I. | 16.6667 | SEM DADOS | RURAL | Em Operação Parcial (necessita algum equipamento para operação plena)
531 | 2. Semiárido | ANÍSIO DE ABREU | POÇO | CAIXA DE AGUA | SEM DADOS | POVOADO BAREIRINHO | ATIVO | COND. N.I. | 4. COND. N.I. | 5 | SEM DADOS | RURAL | Em Operação Parcial (necessita algum equipamento para operação plena)
551 | 3. Cerrado | ANTÔNIO ALMEIDA | POÇO | POÇO 01 | SEM DADOS | MUTAMBEIRA | ATIVO | BOA | 1. BOA | 1.38 | SEM DADOS | RURAL | Em Operação Plena
552 | 3. Cerrado | ANTÔNIO ALMEIDA | POÇO | POÇO 02 | SEM DADOS | VEADOS | ATIVO | BOA | 1. BOA | 1.38 | SEM DADOS | RURAL | Em Operação Plena
553 | 3. Cerrado | ANTÔNIO ALMEIDA | POÇO | POÇO 03 | SEM DADOS | CARNAUBA | ATIVO | BOA | 1. BOA | 1.38 | SEM DADOS | RURAL | Em Operação Plena
554 | 3. Cerrado | ANTÔNIO ALMEIDA | POÇO | POÇO 04 | SEM DADOS | OITEIRO | ATIVO | BOA | 1. BOA | 1.38 | SEM DADOS | RURAL | Em Operação Plena
555 | 3. Cerrado | ANTÔNIO ALMEIDA | POÇO | POÇO 05 | SEM DADOS | FORMIGA | ATIVO | BOA | 1. BOA | 1.38 | SEM DADOS | RURAL | Em Operação Plena
556 | 3. Cerrado | ANTÔNIO ALMEIDA | POÇO | POÇO 06 | SEM DADOS | MACAUBA | ATIVO | BOA | 1. BOA | 0.83 | SEM DADOS | RURAL | Em Operação Plena
557 | 3. Cerrado | ANTÔNIO ALMEIDA | POÇO | POÇO 07 | SEM DADOS | BREJÃO 01 | ATIVO | BOA | 1. BOA | 1.38 | SEM DADOS | RURAL | Em Operação Plena
558 | 3. Cerrado | ANTÔNIO ALMEIDA | POÇO | POÇO 08 | SEM DADOS | BREJÃO 02 | ATIVO | BOA | 1. BOA | 1.38 | SEM DADOS | RURAL | Em Operação Plena
559 | 3. Cerrado | ANTÔNIO ALMEIDA | POÇO | POÇO 09 | SEM DADOS | SÃO JOSÉ | ATIVO | BOA | 1. BOA | 1.38 | SEM DADOS | RURAL | Em Operação Plena
560 | 3. Cerrado | ANTÔNIO ALMEIDA | POÇO | POÇO 10 | SEM DADOS | TAMBORIL GURITA | ATIVO | BOA | 1. BOA | 1.38 | SEM DADOS | RURAL | Em Operação Plena
561 | 3. Cerrado | ANTÔNIO ALMEIDA | POÇO | POÇO 11 | SEM DADOS | INHUMA | ATIVO | BOA | 1. BOA | 1.38 | SEM DADOS | RURAL | Em Operação Plena
562 | 3. Cerrado | ANTÔNIO ALMEIDA | POÇO | POÇO 12 | SEM DADOS | LETREIRO | ATIVO | BOA | 1. BOA | 1.38 | SEM DADOS | RURAL | Em Operação Plena
563 | 3. Cerrado | ANTÔNIO ALMEIDA | POÇO | POÇO 13 | SEM DADOS | PINDAIBA 01 | ATIVO | BOA | 1. BOA | 1.38 | SEM DADOS | RURAL | Em Operação Plena
564 | 3. Cerrado | ANTÔNIO ALMEIDA | POÇO | POÇO 14 | SEM DADOS | PINDAIBA 02 | ATIVO | BOA | 1. BOA | 1.38 | SEM DADOS | RURAL | Em Operação Plena
565 | 3. Cerrado | ANTÔNIO ALMEIDA | POÇO | POÇO 15 | SEM DADOS | ENGANO | ATIVO | BOA | 1. BOA | 1.38 | SEM DADOS | RURAL | Em Operação Plena
566 | 3. Cerrado | ANTÔNIO ALMEIDA | POÇO | POÇO 16 | SEM DADOS | COCOS | ATIVO | BOA | 1. BOA | 1.38 | SEM DADOS | RURAL | Em Operação Plena
567 | 3. Cerrado | ANTÔNIO ALMEIDA | POÇO | POÇO 17 | SEM DADOS | SANTA MARIA | ATIVO | BOA | 1. BOA | 1.38 | SEM DADOS | RURAL | Em Operação Plena
585 | 2. Semiárido | AROAZES | POÇO | POÇO 1 | EBARA BHS 512-8 12,5 HP | Praça centro | SEM DADOS | COND. N.I. | 4. COND. N.I. | 7.7778 | SEM DADOS | URBANA
586 | 2. Semiárido | AROAZES | POÇO | POÇO 2 | EBARA BHS 512-6 10 HP | NOVO AROAZES | SEM DADOS | COND. N.I. | 4. COND. N.I. | 7.2222 | SEM DADOS | URBANA
589 | 2. Semiárido | AROAZES | POÇO | POÇO ALTO DA CRUZ | SEM DADOS | AV. OSORIO DO VALE | ATIVO | BOA | 1. BOA | SEM DADOS | SEM DADOS | URBANA
590 | 2. Semiárido | AROAZES | POÇO | POÇO AZUL DA SERRA | SEM DADOS | RUA RAIMUNDO REBERISTA | ATIVO | BOA | 1. BOA | SEM DADOS | SEM DADOS | URBANA
591 | 2. Semiárido | AROAZES | POÇO | poço piçarreira 1 | SEM DADOS | Rua Chico de Sena, Piçarreira | ATIVO | BOA | 1. BOA | SEM DADOS | SEM DADOS | URBANA
592 | 2. Semiárido | AROAZES | POÇO | Poço Piçarreira 2 | SEM DADOS | Rua Florinda Rodrigues, Piçarreira | ATIVO | MODERADA | 2. MODERADA | SEM DADOS | SEM DADOS | URBANA | Em Operação Parcial (necessita algum equipamento para operação plena)
593 | 2. Semiárido | AROAZES | POÇO | Poço Lavanderia | SEM DADOS | Rua Joao da Silva, Novo Aroazes | ATIVO | BOA | 1. BOA | SEM DADOS | SEM DADOS | URBANA
594 | 2. Semiárido | AROAZES | POÇO | Poço do Estádio | SEM DADOS | Rua Isais Pereira, Novo Aroazes | ATIVO | BOA | 1. BOA | SEM DADOS | SEM DADOS | URBANA
595 | 2. Semiárido | AROAZES | POÇO | Poço do Centro | SEM DADOS | Prça dos Correios, Centro | ATIVO | BOA | 1. BOA | SEM DADOS | SEM DADOS | URBANA
596 | 2. Semiárido | AROAZES | POÇO | Poço do Barro | SEM DADOS | Av. Manoel Chiquinha, Barro I | ATIVO | BOA | 1. BOA | SEM DADOS | SEM DADOS | URBANA
597 | 2. Semiárido | AROAZES | POÇO | Poço do Brejo I | SEM DADOS | Povoado Brejo | ATIVO | BOA | 1. BOA | SEM DADOS | SEM DADOS | URBANA
598 | 2. Semiárido | AROAZES | POÇO | Poço do Brejo II | SEM DADOS | Povoado Brejo | ATIVO | MODERADA | 2. MODERADA | SEM DADOS | SEM DADOS | RURAL | Em Operação Parcial (necessita algum equipamento para operação plena)
599 | 2. Semiárido | AROAZES | POÇO | Poço das Baixas | SEM DADOS | Localidade Baixas | ATIVO | BOA | 1. BOA | SEM DADOS | SEM DADOS | RURAL
600 | 2. Semiárido | AROAZES | POÇO | Poço da Santana | SEM DADOS | Localidade Santana | ATIVO | BOA | 1. BOA | SEM DADOS | SEM DADOS | RURAL
601 | 2. Semiárido | AROAZES | POÇO | Poço do Amolar | SEM DADOS | Localidade Amolar | ATIVO | MODERADA | 2. MODERADA | SEM DADOS | SEM DADOS | RURAL | Em Operação Parcial (necessita algum equipamento para operação plena)
602 | 2. Semiárido | AROAZES | POÇO | Poço do Morcego | SEM DADOS | Localidade Morcego | ATIVO | BOA | 1. BOA | SEM DADOS | SEM DADOS | RURAL
603 | 2. Semiárido | AROAZES | POÇO | Poço Tuncuns | SEM DADOS | Localidade Tuncuns | ATIVO | BOA | 1. BOA | SEM DADOS | SEM DADOS | RURAL
604 | 2. Semiárido | AROAZES | POÇO | Poço Itaúna | SEM DADOS | Povoado Itaúna | ATIVO | BOA | 1. BOA | SEM DADOS | SEM DADOS | RURAL
605 | 2. Semiárido | AROAZES | POÇO | Poço Santa Inês | SEM DADOS | Localidade Santa Inês | ATIVO | BOA | 1. BOA | SEM DADOS | SEM DADOS | RURAL
606 | 2. Semiárido | AROAZES | POÇO | Poço Barra da Isabel | SEM DADOS | Localidade Barra da Isabel | ATIVO | BOA | 1. BOA | SEM DADOS | SEM DADOS | RURAL
607 | 2. Semiárido | AROAZES | POÇO | Poço Viração | SEM DADOS | Localidade Viração | ATIVO | BOA | 1. BOA | SEM DADOS | SEM DADOS | RURAL
608 | 2. Semiárido | AROAZES | POÇO | Poço Alegre I | SEM DADOS | Localidade Alegre I | ATIVO | BOA | 1. BOA | SEM DADOS | SEM DADOS | RURAL
609 | 2. Semiárido | AROAZES | POÇO | Poço Canto dos Cocos | SEM DADOS | Localidade Canto dos Cocos | ATIVO | BOA | 1. BOA | SEM DADOS | SEM DADOS | RURAL
610 | 2. Semiárido | AROAZES | POÇO | Poço Serra da Raquel | SEM DADOS | Povoado Serra da Raquel | ATIVO | BOA | 1. BOA | SEM DADOS | SEM DADOS | RURAL
611 | 2. Semiárido | AROAZES | POÇO | Canto dos Cocos/Serra | SEM DADOS | Povoado Serra da Raquel | ATIVO | MODERADA | 2. MODERADA | SEM DADOS | SEM DADOS | RURAL | Em Operação Parcial (necessita algum equipamento para operação plena)
612 | 2. Semiárido | AROAZES | POÇO | Poço do Boqueirão | SEM DADOS | Povoado Boqueirão | ATIVO | BOA | 1. BOA | SEM DADOS | SEM DADOS | RURAL
613 | 2. Semiárido | AROAZES | POÇO | Poço Deserto | SEM DADOS | Povoado Deserto | ATIVO | BOA | 1. BOA | SEM DADOS | SEM DADOS | RURAL
614 | 2. Semiárido | AROAZES | POÇO | Poço Bom Jesus | SEM DADOS | Localidade Bom Jesus | ATIVO | MODERADA | 2. MODERADA | SEM DADOS | SEM DADOS | RURAL | Em Operação Parcial (necessita algum equipamento para operação plena)
615 | 2. Semiárido | AROAZES | POÇO | Poço Alto Belo | SEM DADOS | Loclidade Alto Belo | ATIVO | MODERADA | 2. MODERADA | SEM DADOS | SEM DADOS | RURAL | Em Operação Parcial (necessita algum equipamento para operação plena)
616 | 2. Semiárido | AROAZES | POÇO | Poço Carnaibas | SEM DADOS | Povoado Carnaibas | ATIVO | BOA | 1. BOA | SEM DADOS | SEM DADOS | RURAL
617 | 2. Semiárido | AROAZES | POÇO | Poço do Cruzeiro | SEM DADOS | Localidade Cruzeiro | ATIVO | BOA | 1. BOA | SEM DADOS | SEM DADOS | RURAL
618 | 2. Semiárido | AROAZES | POÇO | Poço do Piripiri | SEM DADOS | Povoado Piripiri Velho | ATIVO | BOA | 1. BOA | SEM DADOS | SEM DADOS | RURAL
619 | 2. Semiárido | AROAZES | POÇO | Poço Santa Clara | SEM DADOS | Localidade Santa Clara / Piscinão | ATIVO | MODERADA | 2. MODERADA | SEM DADOS | SEM DADOS | RURAL | Em Operação Parcial (necessita algum equipamento para operação plena)
620 | 2. Semiárido | AROAZES | POÇO | Poço Tijolada | SEM DADOS | Fazenda Tijolada | ATIVO | BOA | 1. BOA | SEM DADOS | SEM DADOS | RURAL
621 | 2. Semiárido | AROAZES | POÇO | Poço Paraná | SEM DADOS | Localidade Paraná | ATIVO | MODERADA | 2. MODERADA | SEM DADOS | SEM DADOS | RURAL | Em Operação Parcial (necessita algum equipamento para operação plena)
622 | 2. Semiárido | AROAZES | POÇO | Poço São Benedito | SEM DADOS | Localidade São Benedito | ATIVO | BOA | 1. BOA | SEM DADOS | SEM DADOS | RURAL
623 | 2. Semiárido | AROAZES | POÇO | Poço São José | SEM DADOS | Localidade São José | ATIVO | BOA | 1. BOA | SEM DADOS | SEM DADOS | RURAL
624 | 2. Semiárido | AROAZES | POÇO | Poço Primavera | SEM DADOS | Localidade Primavera | ATIVO | BOA | 1. BOA | SEM DADOS | SEM DADOS | RURAL
625 | 2. Semiárido | AROAZES | POÇO | Poço Lagoa do Barro | SEM DADOS | Localidade Lagoa do Barro | ATIVO | BOA | 1. BOA | SEM DADOS | SEM DADOS | RURAL
626 | 2. Semiárido | AROAZES | POÇO | Poço Tinguís | SEM DADOS | Localidade Tinguis | ATIVO | BOA | 1. BOA | SEM DADOS | SEM DADOS | RURAL
627 | 2. Semiárido | AROAZES | POÇO | Poço Tinguis II | SEM DADOS | Localidade Tinguis II | ATIVO | MODERADA | 2. MODERADA | SEM DADOS | SEM DADOS | RURAL | Em Operação Parcial (necessita algum equipamento para operação plena)
628 | 2. Semiárido | AROAZES | POÇO | Poço Varzea do Canto | SEM DADOS | Assentamento Varzea do Canto | ATIVO | BOA | 1. BOA | SEM DADOS | SEM DADOS | RURAL
629 | 2. Semiárido | AROAZES | POÇO | Poço Vila Independência | SEM DADOS | Assentamento Vila Independência | ATIVO | BOA | 1. BOA | SEM DADOS | SEM DADOS | RURAL
630 | 2. Semiárido | AROAZES | POÇO | Poço Miguel Alves | SEM DADOS | Povoado Miguel Alves | ATIVO | BOA | 1. BOA | SEM DADOS | SEM DADOS | RURAL
631 | 2. Semiárido | AROAZES | POÇO | Poço Barro Vermelho | SEM DADOS | Povoado Barro Vermelho | ATIVO | BOA | 1. BOA | SEM DADOS | SEM DADOS | RURAL
632 | 2. Semiárido | AROAZES | POÇO | Poço Alegre II | SEM DADOS | Povoado Sambito | ATIVO | BOA | 1. BOA | SEM DADOS | SEM DADOS | RURAL
633 | 2. Semiárido | AROAZES | POÇO | Poço Regalia | SEM DADOS | Localidade Regalia | ATIVO | BOA | 1. BOA | SEM DADOS | SEM DADOS | RURAL
634 | 2. Semiárido | AROAZES | POÇO | Poço Buriti | SEM DADOS | Localidade Buriti | ATIVO | BOA | 1. BOA | SEM DADOS | SEM DADOS | RURAL
635 | 2. Semiárido | AROAZES | POÇO | Poço Buraco D´àgua | SEM DADOS | Localidade Buraco D´água | ATIVO | BOA | 1. BOA | SEM DADOS | SEM DADOS | RURAL
645 | 2. Semiárido | AROAZES | POÇO | n° 01 | Bomba | Praça Dr. Francisco Soares, Centro | ATIVO | RUIM | 3. RUIM | 6.11 | 12.5 | URBANA | Necessidade de adequações nas estruturas (alvenaria, hidráulica, elétrica)
646 | 2. Semiárido | AROAZES | POÇO | n° 01 | SEM DADOS | Rua projetada 4, Bairro Piçarreira | INATIVO | COND. N.I. | 4. COND. N.I. | SEM DADOS | SEM DADOS | URBANA
647 | 2. Semiárido | AROAZES | POÇO | n° 02 | SEM DADOS | Rua projetada 4, Bairro Piçarreira | INATIVO | COND. N.I. | 4. COND. N.I. | SEM DADOS | SEM DADOS | URBANA
648 | 2. Semiárido | AROAZES | POÇO | n° 02 | Bomba | Rua Apregio Pereira da Silva, n° 501, Bairro Novo Aroazes | ATIVO | RUIM | 3. RUIM | 5.56 | 12 | URBANA | Necessidade de adequações nas estruturas (alvenaria, hidráulica, elétrica)
649 | 2. Semiárido | AROAZES | POÇO | SEM DADOS | SEM DADOS | Rua Apregio Pereira da Silva, n° 501, Bairro Novo Aroazes | INATIVO | COND. N.I. | 4. COND. N.I. | SEM DADOS | SEM DADOS | URBANA
650 | 2. Semiárido | AROAZES | POÇO | SEM DADOS | Bomba | Região Central | ATIVO | MODERADA | 2. MODERADA | SEM DADOS | SEM DADOS | URBANA | Área do poço está cercada em área edificada, mas não existe sinalização
651 | 2. Semiárido | AROAZES | POÇO | SEM DADOS | Bomba | Bairro Azul da Serra | ATIVO | RUIM | 3. RUIM | SEM DADOS | SEM DADOS | URBANA | Necessidade de adequações nas estruturas (alvenaria, hidráulica, elétrica)
652 | 2. Semiárido | AROAZES | POÇO | SEM DADOS | Bomba | Bairro Alto da Cruz | ATIVO | RUIM | 3. RUIM | SEM DADOS | SEM DADOS | URBANA | Necessidade de adequações nas estruturas (alvenaria, hidráulica, elétrica)
653 | 2. Semiárido | AROAZES | POÇO | SEM DADOS | Bomba | Bairro Novo Azoares | ATIVO | MODERADA | 2. MODERADA | SEM DADOS | SEM DADOS | URBANA | Área do poço está cercada em área edificada, mas não existe sinalização
654 | 2. Semiárido | AROAZES | POÇO | SEM DADOS | Bomba | Matadouro Municipal | ATIVO | RUIM | 3. RUIM | SEM DADOS | SEM DADOS | URBANA | Necessidade de adequações nas estruturas (alvenaria, hidráulica, elétrica)
655 | 2. Semiárido | AROAZES | POÇO | SEM DADOS | SEM DADOS | Povoado Lagoa das Missões, Fazenda Serra Negra | ATIVO | COND. N.I. | 4. COND. N.I. | SEM DADOS | SEM DADOS | RURAL
656 | 2. Semiárido | AROEIRAS DO ITAIM | POÇO | POÇO 01 | SEM DADOS | CHAPADA DOS MIROS | ATIVO | BOA | 1. BOA | 4.4444 | SEM DADOS | RURAL
659 | 2. Semiárido | AROEIRAS DO ITAIM | POÇO | POÇO 02 | SEM DADOS | MONTE BELO | ATIVO | BOA | 1. BOA | 2.2222 | SEM DADOS | RURAL
662 | 2. Semiárido | AROEIRAS DO ITAIM | POÇO | POÇO 03 | SEM DADOS | BOQUEIRÃO DA ONÇA | ATIVO | BOA | 1. BOA | 3.3333 | SEM DADOS | RURAL
665 | 2. Semiárido | AROEIRAS DO ITAIM | POÇO | POÇO 04 | SEM DADOS | CARNAIBINHAS | ATIVO | BOA | 1. BOA | 1.6667 | SEM DADOS | RURAL
667 | 2. Semiárido | AROEIRAS DO ITAIM | POÇO | POÇO 05 | SEM DADOS | CARCARÁ | ATIVO | BOA | 1. BOA | 1.6667 | SEM DADOS | RURAL
669 | 2. Semiárido | AROEIRAS DO ITAIM | POÇO | POÇO 06 | SEM DADOS | RODEADOR | ATIVO | BOA | 1. BOA | 3.8889 | SEM DADOS | RURAL
672 | 2. Semiárido | AROEIRAS DO ITAIM | POÇO | POÇO 07 | SEM DADOS | CHAPADA DA AROEIRAS | ATIVO | BOA | 1. BOA | 3.3333 | SEM DADOS | RURAL
675 | 2. Semiárido | AROEIRAS DO ITAIM | POÇO | POÇO 08 | SEM DADOS | TINGUIS | ATIVO | BOA | 1. BOA | 2.2222 | SEM DADOS | RURAL
678 | 2. Semiárido | AROEIRAS DO ITAIM | POÇO | POÇO 09 | SEM DADOS | JUÁ | ATIVO | BOA | 1. BOA | 2.2222 | SEM DADOS | RURAL
680 | 2. Semiárido | AROEIRAS DO ITAIM | POÇO | POÇO 10 | SEM DADOS | BOA VISTA | ATIVO | BOA | 1. BOA | 1.3889 | SEM DADOS | RURAL
683 | 2. Semiárido | AROEIRAS DO ITAIM | POÇO | POÇO 11 | SEM DADOS | ROÇA VELHA | ATIVO | BOA | 1. BOA | 1.3889 | SEM DADOS | RURAL
685 | 2. Semiárido | AROEIRAS DO ITAIM | POÇO | POÇO 12 | SEM DADOS | SACO DAS CABAÇAS | ATIVO | BOA | 1. BOA | 3.3333 | SEM DADOS | RURAL
688 | 2. Semiárido | AROEIRAS DO ITAIM | POÇO | POÇO 13 | SEM DADOS | QUEIRÓS | ATIVO | BOA | 1. BOA | 2.2222 | SEM DADOS | RURAL
690 | 2. Semiárido | AROEIRAS DO ITAIM | POÇO | POÇO 14 | SEM DADOS | TABOLEIRO | ATIVO | BOA | 1. BOA | 1.3889 | SEM DADOS | RURAL
692 | 2. Semiárido | AROEIRAS DO ITAIM | POÇO | POÇO 15 | SEM DADOS | FAZENDA NOVA | ATIVO | BOA | 1. BOA | 3.3333 | SEM DADOS | RURAL
695 | 2. Semiárido | AROEIRAS DO ITAIM | POÇO | POÇO 16 | SEM DADOS | PASSAGEM FUNDA | ATIVO | BOA | 1. BOA | 1.3889 | SEM DADOS | RURAL
697 | 3. Cerrado | ARRAIAL | POÇO | Poço Nº 01 | Ebara BHS 232-14 | Praça da Matriz | SEM DADOS | COND. N.I. | 4. COND. N.I. | 3.6111 | 4 | URBANA
698 | 3. Cerrado | ARRAIAL | POÇO | Poço Nº 02 | Ebara BHS 511-08 | Rua Padre Virgílio | SEM DADOS | COND. N.I. | 4. COND. N.I. | 4.1667 | 8 | URBANA
701 | 3. Cerrado | ARRAIAL | POÇO | BAIRRO TORRES (POÇO 1) | SEM DADOS | ZONA URBANA | ATIVO | BOA | 1. BOA | 4.4444 | SEM DADOS | URBANA
702 | 3. Cerrado | ARRAIAL | POÇO | BAIRRO TORRES (POÇO 2) | SEM DADOS | ZONA URBANA | ATIVO | BOA | 1. BOA | 5.4444 | SEM DADOS | URBANA
703 | 3. Cerrado | ARRAIAL | POÇO | BAIRRO PEQUIZEIRO | SEM DADOS | ZONA URBANA | ATIVO | BOA | 1. BOA | 6.4444 | SEM DADOS | URBANA
704 | 3. Cerrado | ARRAIAL | POÇO | BAIRRO CIDADE NOVA ESCOLA | SEM DADOS | ZONA URBANA | ATIVO | BOA | 1. BOA | 7.4444 | SEM DADOS | URBANA
705 | 3. Cerrado | ARRAIAL | POÇO | BAIRRO CIDADE NOVA | SEM DADOS | ZONA URBANA | ATIVO | BOA | 1. BOA | 8.4444 | SEM DADOS | URBANA
706 | 3. Cerrado | ARRAIAL | POÇO | BARREIRO | SEM DADOS | ZONA RURAL | ATIVO | BOA | 1. BOA | 9.4444 | SEM DADOS | RURAL
707 | 3. Cerrado | ARRAIAL | POÇO | BARRA DO ARRAIAL | SEM DADOS | ZONA RURAL | ATIVO | BOA | 1. BOA | 10.4444 | SEM DADOS | RURAL
708 | 3. Cerrado | ARRAIAL | POÇO | CAPA POÇO 1 | SEM DADOS | ZONA RURAL | ATIVO | BOA | 1. BOA | 11.4444 | SEM DADOS | RURAL
709 | 3. Cerrado | ARRAIAL | POÇO | CAPA POÇO 2 | SEM DADOS | ZONA RURAL | ATIVO | BOA | 1. BOA | 12.4444 | SEM DADOS | RURAL
710 | 3. Cerrado | ARRAIAL | POÇO | VAZANTE | SEM DADOS | ZONA RURAL | ATIVO | BOA | 1. BOA | 13.4444 | SEM DADOS | RURAL
711 | 3. Cerrado | ARRAIAL | POÇO | RETIRO 1 | SEM DADOS | ZONA RURAL | ATIVO | BOA | 1. BOA | 14.4444 | SEM DADOS | RURAL
712 | 3. Cerrado | ARRAIAL | POÇO | REIRO 2 | SEM DADOS | ZONA RURAL | ATIVO | BOA | 1. BOA | 15.4444 | SEM DADOS | RURAL
713 | 3. Cerrado | ARRAIAL | POÇO | CAPIVARA | SEM DADOS | ZONA RURAL | ATIVO | BOA | 1. BOA | 16.4444 | SEM DADOS | RURAL
714 | 3. Cerrado | ARRAIAL | POÇO | VEREDINHA | SEM DADOS | ZONA RURAL | ATIVO | BOA | 1. BOA | 17.4444 | SEM DADOS | RURAL
715 | 3. Cerrado | ARRAIAL | POÇO | PARRUDO | SEM DADOS | ZONA RURAL | ATIVO | BOA | 1. BOA | 18.4444 | SEM DADOS | RURAL
716 | 3. Cerrado | ARRAIAL | POÇO | COCOS 2 | SEM DADOS | ZONA RURAL | ATIVO | BOA | 1. BOA | 19.4444 | SEM DADOS | RURAL
717 | 3. Cerrado | ARRAIAL | POÇO | COCOS (POÇO 1) | SEM DADOS | ZONA RURAL | ATIVO | BOA | 1. BOA | 20.4444 | SEM DADOS | RURAL
718 | 3. Cerrado | ARRAIAL | POÇO | COCOS (POÇO 2) FERNADO | SEM DADOS | ZONA RURAL | ATIVO | BOA | 1. BOA | 21.4444 | SEM DADOS | RURAL
719 | 3. Cerrado | ARRAIAL | POÇO | EXTREMA | SEM DADOS | ZONA RURAL | ATIVO | BOA | 1. BOA | 22.4444 | SEM DADOS | RURAL
720 | 3. Cerrado | ARRAIAL | POÇO | COBERTO DA LAGOA | SEM DADOS | ZONA RURAL | ATIVO | BOA | 1. BOA | 23.4444 | SEM DADOS | RURAL
721 | 3. Cerrado | ARRAIAL | POÇO | MALHADA DAS CANDEIAS | SEM DADOS | ZONA RURAL | ATIVO | BOA | 1. BOA | 24.4444 | SEM DADOS | RURAL
722 | 3. Cerrado | ARRAIAL | POÇO | BUZU | SEM DADOS | ZONA RURAL | ATIVO | BOA | 1. BOA | 25.4444 | SEM DADOS | RURAL
724 | 3. Cerrado | ARRAIAL | POÇO | MALHADA BONITA | SEM DADOS | ZONA RURAL | ATIVO | BOA | 1. BOA | 27.4444 | SEM DADOS | RURAL
725 | 3. Cerrado | ARRAIAL | POÇO | GOIABEIRA | SEM DADOS | ZONA RURAL | ATIVO | BOA | 1. BOA | 28.4444 | SEM DADOS | RURAL
726 | 3. Cerrado | ARRAIAL | POÇO | MUCAMBO (POÇO 1) ALINE | SEM DADOS | ZONA RURAL | ATIVO | BOA | 1. BOA | 29.4444 | SEM DADOS | RURAL
727 | 3. Cerrado | ARRAIAL | POÇO | MUCAMBO (POÇO 2) | SEM DADOS | ZONA RURAL | ATIVO | BOA | 1. BOA | 8.4568 | SEM DADOS | RURAL
728 | 3. Cerrado | ARRAIAL | POÇO | CORRENTE | SEM DADOS | ZONA RURAL | ATIVO | BOA | 1. BOA | 8.7346 | SEM DADOS | RURAL
729 | 3. Cerrado | ARRAIAL | POÇO | CACHOEIRA | SEM DADOS | ZONA RURAL | ATIVO | BOA | 1. BOA | 9.0123 | SEM DADOS | RURAL
730 | 3. Cerrado | ARRAIAL | POÇO | CAMPINAS | SEM DADOS | ZONA RURAL | ATIVO | BOA | 1. BOA | 9.2901 | SEM DADOS | RURAL
731 | 3. Cerrado | ARRAIAL | POÇO | BAIXAS | SEM DADOS | ZONA RURAL | ATIVO | BOA | 1. BOA | 9.5679 | SEM DADOS | RURAL
732 | 3. Cerrado | ARRAIAL | POÇO | CHAPADINHA UBS | SEM DADOS | ZONA RURAL | ATIVO | BOA | 1. BOA | 9.8457 | SEM DADOS | RURAL
733 | 3. Cerrado | ARRAIAL | POÇO | CHAPADINHA | SEM DADOS | ZONA RURAL | ATIVO | BOA | 1. BOA | 10.1235 | SEM DADOS | RURAL
734 | 3. Cerrado | ARRAIAL | POÇO | PORENQUANTO | SEM DADOS | ZONA RURAL | ATIVO | BOA | 1. BOA | 10.4012 | SEM DADOS | RURAL
735 | 3. Cerrado | ARRAIAL | POÇO | PAU FERRADO | SEM DADOS | ZONA RURAL | ATIVO | BOA | 1. BOA | 10.679 | SEM DADOS | RURAL
736 | 3. Cerrado | ARRAIAL | POÇO | GADO BRAVO | SEM DADOS | ZONA RURAL | ATIVO | BOA | 1. BOA | 10.9568 | SEM DADOS | RURAL
737 | 3. Cerrado | ARRAIAL | POÇO | ALTO ALEGRE | SEM DADOS | ZONA RURAL | ATIVO | BOA | 1. BOA | 11.2346 | SEM DADOS | RURAL
738 | 3. Cerrado | ARRAIAL | POÇO | MORRO ZE PEREIRA | SEM DADOS | ZONA RURAL | ATIVO | BOA | 1. BOA | 41.4444 | SEM DADOS | RURAL
739 | 1. Litorânea + Meio Norte | ASSUNÇÃO DO PIAUÍ | POÇO | n° 01 | Bomba | Rua Piauí - Centro | ATIVO | RUIM | 3. RUIM | 4.17 | 5 | URBANA | Necessidade de adequações nas estruturas (alvenaria, hidráulica, elétrica)
740 | 1. Litorânea + Meio Norte | ASSUNÇÃO DO PIAUÍ | POÇO | n° 02 | Bomba | Rua Bogotá - Centro | ATIVO | RUIM | 3. RUIM | 6.94 | 8 | URBANA | Necessidade de adequações nas estruturas (alvenaria, hidráulica, elétrica)
741 | 1. Litorânea + Meio Norte | ASSUNÇÃO DO PIAUÍ | POÇO | n° 03 | Bomba | Rua Bogotá - Centro | ATIVO | RUIM | 3. RUIM | 5.56 | 8 | URBANA | Necessidade de adequações nas estruturas (alvenaria, hidráulica, elétrica)
742 | 1. Litorânea + Meio Norte | ASSUNÇÃO DO PIAUÍ | POÇO | n° 04 | Bomba | Rua do Poço - Bairro Santa Teresinha | ATIVO | RUIM | 3. RUIM | 4.17 | 5 | URBANA | Necessidade de adequações nas estruturas (alvenaria, hidráulica, elétrica)
743 | 1. Litorânea + Meio Norte | ASSUNÇÃO DO PIAUÍ | POÇO | n° 05 | Bomba | Rua Aguá Branca - Bairro Rodoviária | ATIVO | RUIM | 3. RUIM | 4.17 | 5 | URBANA | Necessidade de adequações nas estruturas (alvenaria, hidráulica, elétrica)
748 | 1. Litorânea + Meio Norte | ASSUNÇÃO DO PIAUÍ | POÇO | n° 06 | Bomba | Aglomerado Teteu | ATIVO | RUIM | 3. RUIM | 0.97 | 3 | RURAL | Necessidade de adequações nas estruturas (alvenaria, hidráulica, elétrica)
750 | 1. Litorânea + Meio Norte | ASSUNÇÃO DO PIAUÍ | POÇO | n° 01 | Bomba | Localidade Caldeirão | ATIVO | COND. N.I. | 4. COND. N.I. | 2.77 | 4.5 | RURAL
751 | 1. Litorânea + Meio Norte | ASSUNÇÃO DO PIAUÍ | POÇO | n° 02 | Bomba | Localidade Cacimba - Região Manoel Tereza | ATIVO | COND. N.I. | 4. COND. N.I. | 0.416 | 2 | RURAL
752 | 1. Litorânea + Meio Norte | ASSUNÇÃO DO PIAUÍ | POÇO | n° 03 | Bomba | Localidade Cacimba - Região Frank Kaleno | ATIVO | COND. N.I. | 4. COND. N.I. | 1.11 | 5 | RURAL
753 | 1. Litorânea + Meio Norte | ASSUNÇÃO DO PIAUÍ | POÇO | n° 04 | Bomba | Localidade Sitio Velho - Região Baixo Sitio Velho | ATIVO | COND. N.I. | 4. COND. N.I. | 0.83 | 8 | RURAL
754 | 1. Litorânea + Meio Norte | ASSUNÇÃO DO PIAUÍ | POÇO | n° 05 | Bomba | Localidade Sitio Velho - Região Alto Sitio Velho | ATIVO | COND. N.I. | 4. COND. N.I. | 0.97 | 8 | RURAL
755 | 1. Litorânea + Meio Norte | ASSUNÇÃO DO PIAUÍ | POÇO | n° 07 | Bomba | Localidade Caldeirãozinho | ATIVO | COND. N.I. | 4. COND. N.I. | 0.83 | 2 | RURAL
756 | 1. Litorânea + Meio Norte | ASSUNÇÃO DO PIAUÍ | POÇO | n° 08 | Bomba | Localidade Buriti | ATIVO | COND. N.I. | 4. COND. N.I. | 0.83 | 2 | RURAL
757 | 1. Litorânea + Meio Norte | ASSUNÇÃO DO PIAUÍ | POÇO | n° 09 | Bomba | Localidade Carnaubal | ATIVO | COND. N.I. | 4. COND. N.I. | 0.83 | 1 | RURAL
758 | 1. Litorânea + Meio Norte | ASSUNÇÃO DO PIAUÍ | POÇO | n° 10 | Bomba | Localidade Malhada Vermelha | ATIVO | COND. N.I. | 4. COND. N.I. | 0.83 | 2 | RURAL
759 | 1. Litorânea + Meio Norte | ASSUNÇÃO DO PIAUÍ | POÇO | n° 11 | Bomba | Localidade Olho D'Água 1 | ATIVO | COND. N.I. | 4. COND. N.I. | 0.83 | 2 | RURAL
760 | 1. Litorânea + Meio Norte | ASSUNÇÃO DO PIAUÍ | POÇO | n° 12 | Bomba | Localidade Olho D'Água 2 | ATIVO | COND. N.I. | 4. COND. N.I. | 0.83 | 2 | RURAL
761 | 1. Litorânea + Meio Norte | ASSUNÇÃO DO PIAUÍ | POÇO | n° 13 | Bomba | Localidade Pitombeira | ATIVO | COND. N.I. | 4. COND. N.I. | 0.83 | 2 | RURAL
762 | 1. Litorânea + Meio Norte | ASSUNÇÃO DO PIAUÍ | POÇO | n° 14 | Bomba | Localidade Barra | ATIVO | COND. N.I. | 4. COND. N.I. | 1.11 | 3 | RURAL
763 | 1. Litorânea + Meio Norte | ASSUNÇÃO DO PIAUÍ | POÇO | n° 15 | Bomba | Localidade Cacimba Grande | ATIVO | COND. N.I. | 4. COND. N.I. | 0.97 | 3 | RURAL
764 | 1. Litorânea + Meio Norte | ASSUNÇÃO DO PIAUÍ | POÇO | n° 16 | Bomba | Localidade Banco de Areia | ATIVO | COND. N.I. | 4. COND. N.I. | 0.83 | 3 | RURAL
765 | 1. Litorânea + Meio Norte | ASSUNÇÃO DO PIAUÍ | POÇO | n° 17 | Bomba | Localidade Brejinho | ATIVO | COND. N.I. | 4. COND. N.I. | 0.69 | 2 | RURAL
766 | 1. Litorânea + Meio Norte | ASSUNÇÃO DO PIAUÍ | POÇO | n° 18 | Bomba | Localidade Jatobá | ATIVO | COND. N.I. | 4. COND. N.I. | 0.83 | 2 | RURAL
767 | 1. Litorânea + Meio Norte | ASSUNÇÃO DO PIAUÍ | POÇO | n° 19 | Bomba | Localidade Jatobá | ATIVO | COND. N.I. | 4. COND. N.I. | 0.83 | 2 | RURAL
788 | 3. Cerrado | AVELINO LOPES | POÇO | POÇO 01 | EBARA BHS 813-2 22-5HP | SEM DADOS | SEM DADOS | COND. N.I. | 4. COND. N.I. | 110 | 22.5 | URBANA
789 | 3. Cerrado | AVELINO LOPES | POÇO | POÇO 02 | EBARA BHS 083-3 50HP | SEM DADOS | SEM DADOS | COND. N.I. | 4. COND. N.I. | 110 | 50 | URBANA
796 | 3. Cerrado | AVELINO LOPES | POÇO | n° 01 | Bomba | Povoado América Dourada | ATIVO | COND. N.I. | 4. COND. N.I. | SEM DADOS | 1.5 | RURAL
797 | 3. Cerrado | AVELINO LOPES | POÇO | n° 02 | Bomba | Povoado Bonfim | ATIVO | COND. N.I. | 4. COND. N.I. | 0.41 | SEM DADOS | RURAL
798 | 3. Cerrado | AVELINO LOPES | POÇO | n° 03 | Bomba | Povoado Bonfim | INATIVO | COND. N.I. | 4. COND. N.I. | SEM DADOS | SEM DADOS | RURAL
799 | 3. Cerrado | AVELINO LOPES | POÇO | n° 04 | Bomba | Povoado Batalha | ATIVO | COND. N.I. | 4. COND. N.I. | SEM DADOS | SEM DADOS | RURAL
800 | 3. Cerrado | AVELINO LOPES | POÇO | n° 05 | Bomba | Povoado Batalha | ATIVO | COND. N.I. | 4. COND. N.I. | SEM DADOS | SEM DADOS | RURAL
801 | 3. Cerrado | AVELINO LOPES | POÇO | n° 06 | Bomba | Povoado Batalha | INATIVO | COND. N.I. | 4. COND. N.I. | SEM DADOS | SEM DADOS | RURAL
802 | 3. Cerrado | AVELINO LOPES | POÇO | n° 07 | Bomba | Povoado Bom Sucesso | ATIVO | COND. N.I. | 4. COND. N.I. | 2.7778 | 1 | RURAL
803 | 3. Cerrado | AVELINO LOPES | POÇO | n° 08 | Bomba | Povoado Dionisinho | ATIVO | COND. N.I. | 4. COND. N.I. | SEM DADOS | 1.5 | RURAL
804 | 3. Cerrado | AVELINO LOPES | POÇO | n° 09 | Bomba | Povoado Lagoa da Teimas | ATIVO | COND. N.I. | 4. COND. N.I. | SEM DADOS | 1.5 | RURAL
805 | 3. Cerrado | AVELINO LOPES | POÇO | n° 10 | Bomba | Povoados Poço Comprido, Xixá e Tanque Novo | ATIVO | COND. N.I. | 4. COND. N.I. | 2.7778 | 2.5 | RURAL
806 | 3. Cerrado | AVELINO LOPES | POÇO | n° 11 | Bomba | Povoado Riacho Fundo e Sarangas | ATIVO | COND. N.I. | 4. COND. N.I. | SEM DADOS | SEM DADOS | RURAL
807 | 3. Cerrado | AVELINO LOPES | POÇO | n° 12 | Bomba | Povoado Travessão | ATIVO | COND. N.I. | 4. COND. N.I. | 1.83 | SEM DADOS | RURAL
808 | 3. Cerrado | AVELINO LOPES | POÇO | n° 13 | Bomba | Povoado Baixão do Ursulino | ATIVO | COND. N.I. | 4. COND. N.I. | 0.83 | SEM DADOS | RURAL
809 | 3. Cerrado | AVELINO LOPES | POÇO | n° 14 | Bomba | Povoado Baixão do Ursulino | ATIVO | COND. N.I. | 4. COND. N.I. | SEM DADOS | SEM DADOS | RURAL
810 | 3. Cerrado | AVELINO LOPES | POÇO | n° 15 | Bomba | Povoado Lagoa da Pedra | ATIVO | COND. N.I. | 4. COND. N.I. | 0.27 | SEM DADOS | RURAL
811 | 3. Cerrado | AVELINO LOPES | POÇO | n° 16 | Bomba | Povoado Lagoa da Pedra | ATIVO | COND. N.I. | 4. COND. N.I. | SEM DADOS | SEM DADOS | RURAL
812 | 3. Cerrado | AVELINO LOPES | POÇO | n° 17 | Bomba | Povoado Lagoa do João Albano | ATIVO | COND. N.I. | 4. COND. N.I. | 1.25 | SEM DADOS | RURAL
813 | 3. Cerrado | AVELINO LOPES | POÇO | n° 18 | Bomba | Povoado Baixão do Amor | ATIVO | COND. N.I. | 4. COND. N.I. | 5.55 | SEM DADOS | RURAL
814 | 3. Cerrado | AVELINO LOPES | POÇO | n° 19 | Bomba | Assentamento Baixa Verde | ATIVO | COND. N.I. | 4. COND. N.I. | 0.83 | SEM DADOS | RURAL
815 | 3. Cerrado | AVELINO LOPES | POÇO | n° 20 | Bomba | Assentamento Nova Vida | ATIVO | COND. N.I. | 4. COND. N.I. | 0.83 | SEM DADOS | RURAL
816 | 3. Cerrado | AVELINO LOPES | POÇO | n° 21 | Bomba | Localidade Baixão das Duas Barras | ATIVO | COND. N.I. | 4. COND. N.I. | 0.83 | SEM DADOS | RURAL
817 | 3. Cerrado | AVELINO LOPES | POÇO | n° 22 | Bomba | Localidade Baixão das Duas Barras | INATIVO | COND. N.I. | 4. COND. N.I. | SEM DADOS | SEM DADOS | RURAL
818 | 3. Cerrado | AVELINO LOPES | POÇO | n° 23 | Bomba | Localidade Baixão do Avelino | ATIVO | COND. N.I. | 4. COND. N.I. | 0.83 | SEM DADOS | RURAL
819 | 3. Cerrado | AVELINO LOPES | POÇO | n° 24 | Bomba | Localidade Baixão do Avelino | INATIVO | COND. N.I. | 4. COND. N.I. | 1.8 | SEM DADOS | RURAL
820 | 3. Cerrado | AVELINO LOPES | POÇO | n° 25 | Bomba | Localidade Casa de Pau | ATIVO | COND. N.I. | 4. COND. N.I. | 1.11 | SEM DADOS | RURAL
821 | 3. Cerrado | AVELINO LOPES | POÇO | n° 26 | Bomba | Localidade Contendas | ATIVO | COND. N.I. | 4. COND. N.I. | 0.41 | SEM DADOS | RURAL
822 | 3. Cerrado | AVELINO LOPES | POÇO | n° 27 | Bomba | Localidade Lagoa Bonita dos Quilaus | ATIVO | COND. N.I. | 4. COND. N.I. | 0.83 | SEM DADOS | RURAL
823 | 3. Cerrado | AVELINO LOPES | POÇO | n° 28 | Bomba | Localidade Louças | ATIVO | COND. N.I. | 4. COND. N.I. | 0.55 | SEM DADOS | RURAL
824 | 3. Cerrado | AVELINO LOPES | POÇO | n° 29 | Bomba | Localidade Velame | ATIVO | COND. N.I. | 4. COND. N.I. | 1.11 | SEM DADOS | RURAL
825 | 3. Cerrado | AVELINO LOPES | POÇO | n° 30 | Bomba | Localidade Velame | INATIVO | COND. N.I. | 4. COND. N.I. | SEM DADOS | SEM DADOS | RURAL
826 | 3. Cerrado | AVELINO LOPES | POÇO | n° 31 | Bomba | Localidade Velame | INATIVO | COND. N.I. | 4. COND. N.I. | 0.5 | SEM DADOS | RURAL
855 | 3. Cerrado | BAIXA GRANDE DO RIBEIRO | POÇO | Poço Nº 01 | Ebara BHS 512-08 | R. Modesto Marcos | SEM DADOS | COND. N.I. | 4. COND. N.I. | 9.7222 | 12.5 | URBANA
856 | 3. Cerrado | BAIXA GRANDE DO RIBEIRO | POÇO | Poço Nº 02 | Ebara BHS516/7 3.500 RPM | Próximo ao Reservatorio | SEM DADOS | COND. N.I. | 4. COND. N.I. | 11.6667 | 20 | URBANA
858 | 2. Semiárido | BARRA D´ALCÂNTARA | POÇO | n° 06 | Bomba | Localidade Riachão | ATIVO | COND. N.I. | 4. COND. N.I. | 2.77 | 5 | RURAL
859 | 2. Semiárido | BARRA D´ALCÂNTARA | POÇO | n° 07 | Bomba | Localidade Caraibinha | ATIVO | COND. N.I. | 4. COND. N.I. | 0.55 | 2 | RURAL
860 | 2. Semiárido | BARRA D´ALCÂNTARA | POÇO | n° 08 | Bomba | Localidade Caraibinha | ATIVO | COND. N.I. | 4. COND. N.I. | SEM DADOS | SEM DADOS | RURAL
861 | 2. Semiárido | BARRA D´ALCÂNTARA | POÇO | n° 09 | Bomba | Localidade Chapadinha dos Guedes | ATIVO | COND. N.I. | 4. COND. N.I. | 1.38 | 5 | RURAL
872 | 2. Semiárido | BARRA D´ALCÂNTARA | POÇO | n° 01 | Bomba | Rua Raimundo dos Santos, Centro | ATIVO | RUIM | 3. RUIM | 1.94 | 2 | URBANA
873 | 2. Semiárido | BARRA D´ALCÂNTARA | POÇO | n° 02 | Bomba | Av. Francisco Guedes de Sousa, Centro | ATIVO | RUIM | 3. RUIM | 3.33 | 6 | URBANA
874 | 2. Semiárido | BARRA D´ALCÂNTARA | POÇO | n° 03 | Bomba | Rua Francisco Manoel de Sousa Martins, Centro | INATIVO | RUIM | 3. RUIM | SEM DADOS | SEM DADOS | URBANA
875 | 2. Semiárido | BARRA D´ALCÂNTARA | POÇO | n° 10 | Bomba | Localidade Varjota | ATIVO | COND. N.I. | 4. COND. N.I. | 1.38 | 3 | RURAL
876 | 2. Semiárido | BARRA D´ALCÂNTARA | POÇO | n° 11 | Bomba | Localidade Varjota | ATIVO | COND. N.I. | 4. COND. N.I. | SEM DADOS | SEM DADOS | RURAL
877 | 2. Semiárido | BARRA D'ALCÂNTARA | POÇO | Poço 1 | SEM DADOS | São Pedro | SEM DADOS | COND. N.I. | 4. COND. N.I. | 1.3889 | SEM DADOS | RURAL
878 | 2. Semiárido | BARRA D'ALCÂNTARA | POÇO | Poço 1 | SEM DADOS | Lagoa Grande | SEM DADOS | COND. N.I. | 4. COND. N.I. | 1.3889 | SEM DADOS | RURAL
879 | 2. Semiárido | BARRA D'ALCÂNTARA | POÇO | Poço 1 | SEM DADOS | Chapadinha dos Sinhas | SEM DADOS | COND. N.I. | 4. COND. N.I. | 1.3889 | SEM DADOS | RURAL
880 | 2. Semiárido | BARRA D'ALCÂNTARA | POÇO | poço 2 | SEM DADOS | Riachão | SEM DADOS | COND. N.I. | 4. COND. N.I. | 2.7778 | SEM DADOS | RURAL
881 | 2. Semiárido | BARRA D'ALCÂNTARA | POÇO | Poço 1 | SEM DADOS | Boa Esperença | SEM DADOS | COND. N.I. | 4. COND. N.I. | 1.1111 | SEM DADOS | RURAL
882 | 2. Semiárido | BARRA D'ALCÂNTARA | POÇO | Poço1 | SEM DADOS | Mirindiba | SEM DADOS | COND. N.I. | 4. COND. N.I. | 1.9444 | SEM DADOS | RURAL
883 | 2. Semiárido | BARRA D'ALCÂNTARA | POÇO | Poço 1 | SEM DADOS | Socorro | SEM DADOS | COND. N.I. | 4. COND. N.I. | 1.1111 | SEM DADOS | RURAL
884 | 2. Semiárido | BARRA D'ALCÂNTARA | POÇO | Poço 1 | SEM DADOS | Chapadinha do Coco | SEM DADOS | COND. N.I. | 4. COND. N.I. | 1.3889 | SEM DADOS | RURAL
885 | 2. Semiárido | BARRA D'ALCÂNTARA | POÇO | Poço 1 | SEM DADOS | Ferreiro | SEM DADOS | COND. N.I. | 4. COND. N.I. | 2.2222 | SEM DADOS | RURAL
886 | 2. Semiárido | BARRA D'ALCÂNTARA | POÇO | Poço 1 | SEM DADOS | Escalvado | SEM DADOS | COND. N.I. | 4. COND. N.I. | 1.3889 | SEM DADOS | RURAL
887 | 2. Semiárido | BARRA D'ALCÂNTARA | POÇO | Poço 1 | SEM DADOS | Piçarra | SEM DADOS | COND. N.I. | 4. COND. N.I. | 1.3889 | SEM DADOS | RURAL
888 | 2. Semiárido | BARRA D'ALCÂNTARA | POÇO | Poço 1 | SEM DADOS | Barra Alegre | SEM DADOS | COND. N.I. | 4. COND. N.I. | 1.3889 | SEM DADOS | RURAL
889 | 2. Semiárido | BARRA D'ALCÂNTARA | POÇO | n° 04 | Bomba | Povoado Por Enquanto | ATIVO | RUIM | 3. RUIM | 1.94 | 5 | RURAL | Necessidade de adequações nas estruturas (alvenaria, hidráulica, elétrica)
890 | 2. Semiárido | BARRA D'ALCÂNTARA | POÇO | Poço 1 | SEM DADOS | Varjota | SEM DADOS | COND. N.I. | 4. COND. N.I. | 1.3889 | SEM DADOS | RURAL
891 | 2. Semiárido | BARRA D'ALCÂNTARA | POÇO | Poço 1 | SEM DADOS | Aroeiras | SEM DADOS | COND. N.I. | 4. COND. N.I. | 2.2222 | SEM DADOS | RURAL
892 | 2. Semiárido | BARRA D'ALCÂNTARA | POÇO | Poço 1 | SEM DADOS | Carrasco 1 | SEM DADOS | COND. N.I. | 4. COND. N.I. | 1.3889 | SEM DADOS | RURAL
893 | 2. Semiárido | BARRA D'ALCÂNTARA | POÇO | Poço 1 | SEM DADOS | Carrasco 2 | SEM DADOS | COND. N.I. | 4. COND. N.I. | 1.3889 | SEM DADOS | RURAL
894 | 2. Semiárido | BARRA D'ALCÂNTARA | POÇO | Poço 1 | SEM DADOS | Piquizeiro | SEM DADOS | COND. N.I. | 4. COND. N.I. | 1.3889 | SEM DADOS | RURAL
895 | 2. Semiárido | BARRA D'ALCÂNTARA | POÇO | Poço 1 | SEM DADOS | Furnas | SEM DADOS | COND. N.I. | 4. COND. N.I. | 1.3889 | SEM DADOS | RURAL
896 | 2. Semiárido | BARRA D'ALCÂNTARA | POÇO | n° 05 | Bomba | Povoado Por Enquanto | ATIVO | RUIM | 3. RUIM | SEM DADOS | 6 | RURAL | Necessidade de adequações nas estruturas (alvenaria, hidráulica, elétrica)
897 | 2. Semiárido | BARRA D'ALCÂNTARA | POÇO | Poço 1 | SEM DADOS | Garimpo | SEM DADOS | COND. N.I. | 4. COND. N.I. | 1.3889 | SEM DADOS | RURAL
898 | 2. Semiárido | BARRA D'ALCÂNTARA | POÇO | Poço 1 Inativo | SEM DADOS | Rua Francisco Manoel de sousa martins | INATIVO | COND. N.I. | 4. COND. N.I. | 3.6111 | SEM DADOS | URBANA
899 | 2. Semiárido | BARRA D'ALCÂNTARA | POÇO | Poço 2 | SEM DADOS | Rua Travessa nossa senhora do carmo | SEM DADOS | COND. N.I. | 4. COND. N.I. | 2.2222 | SEM DADOS | URBANA
900 | 2. Semiárido | BARRA D'ALCÂNTARA | POÇO | Poço 3+C13 | SEM DADOS | Bairro Tanque | SEM DADOS | COND. N.I. | 4. COND. N.I. | 6.9444 | SEM DADOS | URBANA
932 | 3. Cerrado | BARREIRAS DO PIAUÍ | POÇO | POÇO 01 | EBARA BHS 516-6 15HP | SEM DADOS | SEM DADOS | COND. N.I. | 4. COND. N.I. | 30 | 15 | URBANA
933 | 3. Cerrado | BARREIRAS DO PIAUÍ | POÇO | POÇO 02 | EBARA BHS 412-5 5 HP | SEM DADOS | SEM DADOS | COND. N.I. | 4. COND. N.I. | 18 | 5 | URBANA
934 | 3. Cerrado | BARREIRAS DO PIAUÍ | POÇO | n° 01 | Bomba | Praça São Francisco, Centro | ATIVO | RUIM | 3. RUIM | 4.44 | SEM DADOS | URBANA | Necessidade de adequações nas estruturas (alvenaria, hidráulica, elétrica)
935 | 3. Cerrado | BARREIRAS DO PIAUÍ | POÇO | n° 02 | Bomba | Rua 29 de Dezembro, Centro | ATIVO | RUIM | 3. RUIM | 2.77 | SEM DADOS | URBANA | Necessidade de adequações nas estruturas (alvenaria, hidráulica, elétrica)
938 | 3. Cerrado | BARREIRAS DO PIAUÍ | POÇO | n° 03 | Bomba | Localidade Mirajar | ATIVO | COND. N.I. | 4. COND. N.I. | 0.94 | 1 | RURAL
939 | 3. Cerrado | BARREIRAS DO PIAUÍ | POÇO | n° 04 | Bomba | Localidade Prata | ATIVO | COND. N.I. | 4. COND. N.I. | SEM DADOS | SEM DADOS | RURAL
940 | 3. Cerrado | BARREIRAS DO PIAUÍ | POÇO | n° 05 | Bomba | Povoado Limoeiro | ATIVO | COND. N.I. | 4. COND. N.I. | 0.88 | 1 | RURAL
941 | 3. Cerrado | BARREIRAS DO PIAUÍ | POÇO | n° 06 | Bomba | Povoado Malhada Alta | ATIVO | COND. N.I. | 4. COND. N.I. | 1.16 | 2 | RURAL
942 | 3. Cerrado | BARREIRAS DO PIAUÍ | POÇO | n° 07 | Bomba | Povoado Malhada Alta | ATIVO | COND. N.I. | 4. COND. N.I. | 1.16 | 2 | RURAL
943 | 3. Cerrado | BARREIRAS DO PIAUÍ | POÇO | n° 08 | Bomba | Localidade Vila Raquel | ATIVO | COND. N.I. | 4. COND. N.I. | 1.16 | 2 | RURAL
944 | 3. Cerrado | BARREIRAS DO PIAUÍ | POÇO | n° 09 | Bomba | Estádio Municipal da Localidade Vila Raquel | INATIVO | COND. N.I. | 4. COND. N.I. | 1.16 | 1 | RURAL
945 | 3. Cerrado | BARREIRAS DO PIAUÍ | POÇO | n° 10 | Bomba | Localidade Várzea | ATIVO | COND. N.I. | 4. COND. N.I. | 1.16 | 2 | RURAL
946 | 3. Cerrado | BARREIRAS DO PIAUÍ | POÇO | n° 11 | Bomba | Localidade Boas Esperança | ATIVO | COND. N.I. | 4. COND. N.I. | 1.11 | 2 | RURAL
956 | 1. Litorânea + Meio Norte | BARRO DURO | POÇO | POÇO 1 | EBARA 511-7 | RUA FLORENCIO DA LUZ S/N - | SEM DADOS | COND. N.I. | 4. COND. N.I. | 4.1667 | 8 | URBANA
957 | 1. Litorânea + Meio Norte | BARRO DURO | POÇO | POÇO 3 | EBARA BHS 412-10 | RUA MANOEL SOARES TEIXEIRA -CENTRO | SEM DADOS | COND. N.I. | 4. COND. N.I. | 3.3333 | 8 | URBANA
958 | 1. Litorânea + Meio Norte | BARRO DURO | POÇO | POÇO 4 | EBARA BHS 516-11 | RUA DUQUE DE CAXIAS - CENTRO | SEM DADOS | COND. N.I. | 4. COND. N.I. | 10 | 25 | URBANA
959 | 1. Litorânea + Meio Norte | BARRO DURO | POÇO | POÇO 5 | EBARA BHS 411-11 | RIACHO SECO (PERTENCE A PREFEITURA) | SEM DADOS | COND. N.I. | 4. COND. N.I. | 1.6667 | 5 | URBANA
960 | 1. Litorânea + Meio Norte | BARRO DURO | POÇO | POÇO 6 | LEAO R20-16 | RUA VENANCIO DE AREA LEAO -LOTEAMENTO CATUMBI | SEM DADOS | COND. N.I. | 4. COND. N.I. | 5.5556 | 17 | URBANA
961 | 1. Litorânea + Meio Norte | BATALHA | POÇO | n° 01 | EBARA BHS 650-4 POT. 16 HP | Bairro Ponto Belo/centro | ATIVO | MODERADA | MODERADA | 13.9 | 10 | URBANA | Não possui controle de acesso e há presença de resíduos sólidos no etorno
962 | 1. Litorânea + Meio Norte | BATALHA | POÇO | n° 02 | EBARA BHS 512-8 POT. 12,5 HP | Zona oeste/ Centro | ATIVO | BOA | BOA | 8.33 | 7 | URBANA
963 | 1. Litorânea + Meio Norte | BATALHA | POÇO | n° 03 | EBARA BHS 511-5 POT. 8 HP | Zona oeste/morro da saudade | ATIVO | BOA | BOA | 3.47 | 5 | URBANA
964 | 1. Litorânea + Meio Norte | BATALHA | POÇO | n° 04 | EBARA BHS 412-6 POT. 4,5 HP | Zona Leste/ponto belo | ATIVO | RUIM | RUIM | 3.5 | 4 | URBANA
965 | 1. Litorânea + Meio Norte | BATALHA | POÇO | n° 05 | EBARA BHS 412-12 POT. 12,5 HP | Bairro Santa Cruz | ATIVO | MODERADA | MODERADA | 3.94 | 7.5 | URBANA
966 | 1. Litorânea + Meio Norte | BATALHA | POÇO | n° 06 | EBARA BHS 222-12 POT. 2 HP | Bairro Boa esperança | ATIVO | MODERADA | MODERADA | 1.67 | 2 | URBANA
967 | 1. Litorânea + Meio Norte | BATALHA | POÇO | n° 07 | EBARA BHS 511-8 | Zona oeste/ Centro | ATIVO | BOA | BOA | 4.72 | 6 | URBANA
968 | 1. Litorânea + Meio Norte | BATALHA | POÇO | POÇO 08 | EBARA BHS 511-7 | Rua Aurora Bairro Santo Amaro | ATIVO | MODERADA | MODERADA | 8.33 | SEM DADOS | URBANA
969 | 1. Litorânea + Meio Norte | BATALHA | POÇO | POÇO 09 | SEM DADOS | pedro do letreiro | INATIVO | MODERADA | MODERADA | SEM DADOS | SEM DADOS | URBANA | Aguardando regularização
974 | 1. Litorânea + Meio Norte | BATALHA | POÇO | POÇO 01 | SEM DADOS | Localicade Engenho Velho | ATIVO | BOA | 1. BOA | SEM DADOS | SEM DADOS | RURAL
975 | 1. Litorânea + Meio Norte | BATALHA | POÇO | POÇO 02 | SEM DADOS | Localicade olho dagua de pedra | INATIVO | COND. N.I. | 4. COND. N.I. | SEM DADOS | SEM DADOS | RURAL | Ativação Necessária para o Funcionamento Integral do Sistema
976 | 1. Litorânea + Meio Norte | BATALHA | POÇO | POÇO 03 | SEM DADOS | Localidade roça velha | ATIVO | BOA | 1. BOA | SEM DADOS | SEM DADOS | RURAL
977 | 1. Litorânea + Meio Norte | BATALHA | POÇO | POÇO 04 | SEM DADOS | Localidade 3 lagoas | ATIVO | MODERADA | 2. MODERADA | SEM DADOS | SEM DADOS | RURAL | Em Operação Parcial (necessita algum equipamento para operação plena)
978 | 1. Litorânea + Meio Norte | BATALHA | POÇO | POÇO 05 | SEM DADOS | Localidade Caiçara | ATIVO | BOA | 1. BOA | SEM DADOS | SEM DADOS | RURAL
979 | 1. Litorânea + Meio Norte | BATALHA | POÇO | POÇO 06 | SEM DADOS | Localidade Patrimonio | ATIVO | BOA | 1. BOA | SEM DADOS | SEM DADOS | RURAL
980 | 1. Litorânea + Meio Norte | BATALHA | POÇO | POÇO 07 | SEM DADOS | Localidade Vazante | ATIVO | BOA | 1. BOA | SEM DADOS | SEM DADOS | RURAL
981 | 1. Litorânea + Meio Norte | BATALHA | POÇO | POÇO 08 | SEM DADOS | Localidade Poço Dagua | ATIVO | BOA | 1. BOA | SEM DADOS | SEM DADOS | RURAL
982 | 1. Litorânea + Meio Norte | BATALHA | POÇO | SEM DADOS | Bomba | Localidade Bacaba | ATIVO | COND. N.I. | 4. COND. N.I. | 5.56 | 2 | RURAL
983 | 1. Litorânea + Meio Norte | BATALHA | POÇO | SEM DADOS | Bomba | Localidade Jenipapeiro | ATIVO | COND. N.I. | 4. COND. N.I. | 8.33 | 1.5 | RURAL
984 | 1. Litorânea + Meio Norte | BATALHA | POÇO | POÇO 11 | SEM DADOS | Localidade Agua Livres | ATIVO | BOA | 1. BOA | SEM DADOS | SEM DADOS | RURAL
985 | 1. Litorânea + Meio Norte | BATALHA | POÇO | POÇO 12 | SEM DADOS | Localidade Belo monte | ATIVO | BOA | 1. BOA | SEM DADOS | SEM DADOS | RURAL
986 | 1. Litorânea + Meio Norte | BATALHA | POÇO | POÇO 13 | SEM DADOS | Localidade Baixa grande | ATIVO | BOA | 1. BOA | SEM DADOS | SEM DADOS | RURAL
987 | 1. Litorânea + Meio Norte | BATALHA | POÇO | POÇO 14 | SEM DADOS | Localidade Veremos | ATIVO | BOA | 1. BOA | SEM DADOS | SEM DADOS | RURAL
988 | 1. Litorânea + Meio Norte | BATALHA | POÇO | SEM DADOS | Bomba | Localidade Lauriana | ATIVO | COND. N.I. | 4. COND. N.I. | 4.17 | 1.5 | RURAL
989 | 1. Litorânea + Meio Norte | BATALHA | POÇO | SEM DADOS | Bomba | Localidade Pacas | ATIVO | COND. N.I. | 4. COND. N.I. | 6.94 | 1.5 | RURAL
990 | 1. Litorânea + Meio Norte | BATALHA | POÇO | POÇO 17 | SEM DADOS | Localidade Capão | ATIVO | BOA | 1. BOA | SEM DADOS | SEM DADOS | RURAL
991 | 1. Litorânea + Meio Norte | BATALHA | POÇO | POÇO 18 | SEM DADOS | Localidade Caitano | ATIVO | BOA | 1. BOA | SEM DADOS | SEM DADOS | RURAL
992 | 1. Litorânea + Meio Norte | BATALHA | POÇO | POÇO 19 | SEM DADOS | Localidade Anazajinho | ATIVO | BOA | 1. BOA | SEM DADOS | SEM DADOS | RURAL
993 | 1. Litorânea + Meio Norte | BATALHA | POÇO | SEM DADOS | Bomba | Localidade Anajás 1 e 2 | ATIVO | COND. N.I. | 4. COND. N.I. | 4.44 | 2 | RURAL
994 | 1. Litorânea + Meio Norte | BATALHA | POÇO | POÇO 21 | SEM DADOS | Localidade Canoa | ATIVO | BOA | 1. BOA | SEM DADOS | SEM DADOS | RURAL
995 | 1. Litorânea + Meio Norte | BATALHA | POÇO | POÇO 22 | SEM DADOS | Localidade Jabuti | ATIVO | BOA | 1. BOA | SEM DADOS | SEM DADOS | RURAL
996 | 1. Litorânea + Meio Norte | BATALHA | POÇO | POÇO 23 | SEM DADOS | Localidade Baixa grande | ATIVO | BOA | 1. BOA | SEM DADOS | SEM DADOS | RURAL
997 | 1. Litorânea + Meio Norte | BATALHA | POÇO | POÇO 24 | SEM DADOS | Localidade Baixa do olho dagua | ATIVO | BOA | 1. BOA | SEM DADOS | SEM DADOS | RURAL
998 | 1. Litorânea + Meio Norte | BATALHA | POÇO | POÇO 25 | SEM DADOS | Localidade São Luiz | ATIVO | BOA | 1. BOA | SEM DADOS | SEM DADOS | RURAL
999 | 1. Litorânea + Meio Norte | BATALHA | POÇO | POÇO 26 | SEM DADOS | Localidade Espirito Santo | ATIVO | BOA | 1. BOA | SEM DADOS | SEM DADOS | RURAL
1000 | 1. Litorânea + Meio Norte | BATALHA | POÇO | POÇO 27 | SEM DADOS | Localidade Buritizal | ATIVO | BOA | 1. BOA | SEM DADOS | SEM DADOS | RURAL
1001 | 1. Litorânea + Meio Norte | BATALHA | POÇO | POÇO 28 | SEM DADOS | Localidade Bacuri | ATIVO | BOA | 1. BOA | SEM DADOS | SEM DADOS | RURAL
1002 | 1. Litorânea + Meio Norte | BATALHA | POÇO | POÇO 29 | SEM DADOS | Localidade Maribondo | ATIVO | BOA | 1. BOA | SEM DADOS | SEM DADOS | RURAL
1003 | 1. Litorânea + Meio Norte | BATALHA | POÇO | POÇO 30 | SEM DADOS | Localidade Cortado | ATIVO | BOA | 1. BOA | SEM DADOS | SEM DADOS | RURAL
1004 | 1. Litorânea + Meio Norte | BATALHA | POÇO | POÇO 31 | SEM DADOS | Localidade Cortada | ATIVO | BOA | 1. BOA | SEM DADOS | SEM DADOS | RURAL
1005 | 1. Litorânea + Meio Norte | BATALHA | POÇO | SEM DADOS | Bomba | Localidade Baixa da Roça | ATIVO | COND. N.I. | 4. COND. N.I. | 7.22 | 1.5 | RURAL
1006 | 1. Litorânea + Meio Norte | BATALHA | POÇO | POÇO 33 | SEM DADOS | Localidade Chapada dos Bois | ATIVO | BOA | 1. BOA | SEM DADOS | SEM DADOS | RURAL
1007 | 1. Litorânea + Meio Norte | BATALHA | POÇO | SEM DADOS | Bomba | Localidade Tabatinga | ATIVO | COND. N.I. | 4. COND. N.I. | 5.56 | 1.5 | RURAL
1008 | 1. Litorânea + Meio Norte | BATALHA | POÇO | POÇO 35 | SEM DADOS | Localidade Gangora | ATIVO | BOA | 1. BOA | SEM DADOS | SEM DADOS | RURAL
1009 | 1. Litorânea + Meio Norte | BATALHA | POÇO | POÇO 36 | SEM DADOS | Localidade Morada Nova | ATIVO | BOA | 1. BOA | SEM DADOS | SEM DADOS | RURAL
1010 | 1. Litorânea + Meio Norte | BATALHA | POÇO | POÇO 37 | SEM DADOS | Localidade Vaquejador | ATIVO | BOA | 1. BOA | SEM DADOS | SEM DADOS | RURAL
1011 | 1. Litorânea + Meio Norte | BATALHA | POÇO | POÇO 38 | SEM DADOS | Localidade Logoa seca | ATIVO | BOA | 1. BOA | SEM DADOS | SEM DADOS | RURAL
1012 | 1. Litorânea + Meio Norte | BATALHA | POÇO | POÇO 39 | SEM DADOS | Localidade Imbiribas | ATIVO | BOA | 1. BOA | SEM DADOS | SEM DADOS | RURAL
1013 | 1. Litorânea + Meio Norte | BATALHA | POÇO | POÇO 40 | SEM DADOS | Localidade Baixinha | ATIVO | BOA | 1. BOA | SEM DADOS | SEM DADOS | RURAL
1014 | 1. Litorânea + Meio Norte | BATALHA | POÇO | SEM DADOS | Bomba | Localidade Cacimbas 1 | ATIVO | COND. N.I. | 4. COND. N.I. | 3.89 | 2 | RURAL
1015 | 1. Litorânea + Meio Norte | BATALHA | POÇO | POÇO 42 | SEM DADOS | Localidade Patizal | ATIVO | BOA | 1. BOA | SEM DADOS | SEM DADOS | RURAL
1016 | 1. Litorânea + Meio Norte | BATALHA | POÇO | POÇO 43 | SEM DADOS | Localidade Baixao | ATIVO | BOA | 1. BOA | SEM DADOS | SEM DADOS | RURAL
1017 | 1. Litorânea + Meio Norte | BATALHA | POÇO | POÇO 44 | SEM DADOS | Localidade Cortado | ATIVO | BOA | 1. BOA | SEM DADOS | SEM DADOS | RURAL
1018 | 1. Litorânea + Meio Norte | BATALHA | POÇO | POÇO 45 | SEM DADOS | Localidade Baixa do Cedro | ATIVO | BOA | 1. BOA | SEM DADOS | SEM DADOS | RURAL
1019 | 1. Litorânea + Meio Norte | BATALHA | POÇO | POÇO 46 | SEM DADOS | Localidade Baixa Verde | ATIVO | BOA | 1. BOA | SEM DADOS | SEM DADOS | RURAL
1020 | 1. Litorânea + Meio Norte | BATALHA | POÇO | POÇO 47 | SEM DADOS | Localidade Carpina I | ATIVO | BOA | 1. BOA | SEM DADOS | SEM DADOS | RURAL
1021 | 1. Litorânea + Meio Norte | BATALHA | POÇO | POÇO 48 | SEM DADOS | Localidade Carpina II | ATIVO | BOA | 1. BOA | SEM DADOS | SEM DADOS | RURAL
1022 | 1. Litorânea + Meio Norte | BATALHA | POÇO | SEM DADOS | Bomba | Localidade Poção | ATIVO | COND. N.I. | 4. COND. N.I. | 5.56 | 1.5 | RURAL
1023 | 1. Litorânea + Meio Norte | BATALHA | POÇO | POÇO 50 | SEM DADOS | Localidade Poção dos Amaros | ATIVO | BOA | 1. BOA | SEM DADOS | SEM DADOS | RURAL
1024 | 1. Litorânea + Meio Norte | BATALHA | POÇO | POÇO 51 | SEM DADOS | Localidade Araça | ATIVO | BOA | 1. BOA | SEM DADOS | SEM DADOS | RURAL
1025 | 1. Litorânea + Meio Norte | BATALHA | POÇO | SEM DADOS | Bomba | Localidade Cantagalo | ATIVO | COND. N.I. | 4. COND. N.I. | 3.89 | 1.5 | RURAL
1026 | 1. Litorânea + Meio Norte | BATALHA | POÇO | POÇO 53 | SEM DADOS | Localidade Mariana | ATIVO | BOA | 1. BOA | SEM DADOS | SEM DADOS | RURAL
1027 | 1. Litorânea + Meio Norte | BATALHA | POÇO | POÇO 54 | SEM DADOS | Localidade Tabatinga | ATIVO | BOA | 1. BOA | SEM DADOS | SEM DADOS | RURAL
1028 | 1. Litorânea + Meio Norte | BATALHA | POÇO | POÇO 55 | SEM DADOS | Localidade Escondido | ATIVO | BOA | 1. BOA | SEM DADOS | SEM DADOS | RURAL
1029 | 1. Litorânea + Meio Norte | BATALHA | POÇO | POÇO 56 | SEM DADOS | Localidade Pitombeira | ATIVO | BOA | 1. BOA | SEM DADOS | SEM DADOS | RURAL
1030 | 1. Litorânea + Meio Norte | BATALHA | POÇO | POÇO 57 | SEM DADOS | Localidade Mata da Sussuarana | ATIVO | BOA | 1. BOA | SEM DADOS | SEM DADOS | RURAL
1031 | 1. Litorânea + Meio Norte | BATALHA | POÇO | POÇO 58 | SEM DADOS | Localidade Xique Xique | ATIVO | BOA | 1. BOA | SEM DADOS | SEM DADOS | RURAL
1032 | 1. Litorânea + Meio Norte | BATALHA | POÇO | POÇO 59 | SEM DADOS | Localidade Macabira | ATIVO | BOA | 1. BOA | SEM DADOS | SEM DADOS | RURAL
1033 | 1. Litorânea + Meio Norte | BATALHA | POÇO | POÇO 60 | SEM DADOS | Localidade Caraibas | ATIVO | BOA | 1. BOA | SEM DADOS | SEM DADOS | RURAL
1034 | 1. Litorânea + Meio Norte | BATALHA | POÇO | SEM DADOS | Bomba | Localidade Alto da Macambira | ATIVO | COND. N.I. | 4. COND. N.I. | 3.33 | 1.5 | RURAL
1035 | 1. Litorânea + Meio Norte | BATALHA | POÇO | POÇO 62 | SEM DADOS | Localidade Zumbi | ATIVO | BOA | 1. BOA | SEM DADOS | SEM DADOS | RURAL
1036 | 1. Litorânea + Meio Norte | BATALHA | POÇO | POÇO 63 | SEM DADOS | Localidade Guarima | ATIVO | BOA | 1. BOA | SEM DADOS | SEM DADOS | RURAL
1037 | 1. Litorânea + Meio Norte | BATALHA | POÇO | POÇO 64 | SEM DADOS | Localidade Cachoeira | ATIVO | BOA | 1. BOA | SEM DADOS | SEM DADOS | RURAL
1038 | 1. Litorânea + Meio Norte | BATALHA | POÇO | POÇO 65 | SEM DADOS | Localidade Santo | ATIVO | BOA | 1. BOA | SEM DADOS | SEM DADOS | RURAL
1039 | 1. Litorânea + Meio Norte | BATALHA | POÇO | POÇO 66 | SEM DADOS | Localidade Pé da Ladeira | ATIVO | BOA | 1. BOA | SEM DADOS | SEM DADOS | RURAL
1040 | 1. Litorânea + Meio Norte | BATALHA | POÇO | POÇO 67 | SEM DADOS | Localidade Ladeira | ATIVO | BOA | 1. BOA | SEM DADOS | SEM DADOS | RURAL
1041 | 1. Litorânea + Meio Norte | BATALHA | POÇO | POÇO 68 | SEM DADOS | Localidade Salgadinho | ATIVO | BOA | 1. BOA | SEM DADOS | SEM DADOS | RURAL
1042 | 1. Litorânea + Meio Norte | BATALHA | POÇO | POÇO 69 | SEM DADOS | Localidade Conservador | ATIVO | BOA | 1. BOA | SEM DADOS | SEM DADOS | RURAL
1043 | 1. Litorânea + Meio Norte | BATALHA | POÇO | POÇO 70 | SEM DADOS | Localidade Bom lugar | ATIVO | BOA | 1. BOA | SEM DADOS | SEM DADOS | RURAL
1044 | 1. Litorânea + Meio Norte | BATALHA | POÇO | POÇO 71 | SEM DADOS | Localidade Patis | ATIVO | BOA | 1. BOA | SEM DADOS | SEM DADOS | RURAL
1045 | 1. Litorânea + Meio Norte | BATALHA | POÇO | POÇO 72 | SEM DADOS | Localidade Grossos | ATIVO | BOA | 1. BOA | SEM DADOS | SEM DADOS | RURAL
1046 | 1. Litorânea + Meio Norte | BATALHA | POÇO | POÇO 73 | SEM DADOS | Localidade cipoal | ATIVO | BOA | 1. BOA | SEM DADOS | SEM DADOS | RURAL
1047 | 1. Litorânea + Meio Norte | BATALHA | POÇO | POÇO 74 | SEM DADOS | Localidade Genipapeiro | ATIVO | BOA | 1. BOA | SEM DADOS | SEM DADOS | RURAL
1048 | 1. Litorânea + Meio Norte | BATALHA | POÇO | POÇO 75 | SEM DADOS | Localidade Lages de Cima | ATIVO | BOA | 1. BOA | SEM DADOS | SEM DADOS | RURAL
1049 | 1. Litorânea + Meio Norte | BATALHA | POÇO | POÇO 76 | SEM DADOS | Localidade Canta Galo | ATIVO | BOA | 1. BOA | SEM DADOS | SEM DADOS | RURAL
1050 | 1. Litorânea + Meio Norte | BATALHA | POÇO | POÇO 77 | SEM DADOS | Localidade Tabocal | ATIVO | BOA | 1. BOA | SEM DADOS | SEM DADOS | RURAL
1051 | 1. Litorânea + Meio Norte | BATALHA | POÇO | POÇO 78 | SEM DADOS | Localidade Curral de Pedra | ATIVO | BOA | 1. BOA | SEM DADOS | SEM DADOS | RURAL
1052 | 1. Litorânea + Meio Norte | BATALHA | POÇO | POÇO 79 | SEM DADOS | Localidade Descoberta | ATIVO | BOA | 1. BOA | SEM DADOS | SEM DADOS | RURAL
1053 | 1. Litorânea + Meio Norte | BATALHA | POÇO | POÇO 80 | SEM DADOS | Localidade Pereiras | ATIVO | BOA | 1. BOA | SEM DADOS | SEM DADOS | RURAL
1054 | 1. Litorânea + Meio Norte | BATALHA | POÇO | POÇO 81 | SEM DADOS | Localidade imbiribas | ATIVO | BOA | 1. BOA | SEM DADOS | SEM DADOS | RURAL
1055 | 1. Litorânea + Meio Norte | BATALHA | POÇO | POÇO 82 | SEM DADOS | Localidade imburanas | ATIVO | BOA | 1. BOA | SEM DADOS | SEM DADOS | RURAL
1056 | 1. Litorânea + Meio Norte | BATALHA | POÇO | POÇO 83 | SEM DADOS | Localidade Magano | ATIVO | BOA | 1. BOA | SEM DADOS | SEM DADOS | RURAL
1057 | 1. Litorânea + Meio Norte | BATALHA | POÇO | POÇO 84 | SEM DADOS | Localidade Barra dos Macacos | ATIVO | BOA | 1. BOA | SEM DADOS | SEM DADOS | RURAL
1058 | 1. Litorânea + Meio Norte | BATALHA | POÇO | POÇO 85 | SEM DADOS | Localidade Vericio | ATIVO | BOA | 1. BOA | SEM DADOS | SEM DADOS | RURAL
1059 | 1. Litorânea + Meio Norte | BATALHA | POÇO | POÇO 86 | SEM DADOS | Localidade Canto dantas | ATIVO | BOA | 1. BOA | SEM DADOS | SEM DADOS | RURAL
1060 | 1. Litorânea + Meio Norte | BATALHA | POÇO | POÇO 87 | SEM DADOS | Localidade tinguis | ATIVO | BOA | 1. BOA | SEM DADOS | SEM DADOS | RURAL
1061 | 1. Litorânea + Meio Norte | BATALHA | POÇO | POÇO 88 | SEM DADOS | Localidade Alto Formoso | ATIVO | BOA | 1. BOA | SEM DADOS | SEM DADOS | RURAL
1062 | 1. Litorânea + Meio Norte | BATALHA | POÇO | POÇO 89 | SEM DADOS | Localidade boa vida | ATIVO | BOA | 1. BOA | SEM DADOS | SEM DADOS | RURAL
1063 | 1. Litorânea + Meio Norte | BATALHA | POÇO | POÇO 90 | SEM DADOS | Localidade Acampamento | ATIVO | BOA | 1. BOA | SEM DADOS | SEM DADOS | RURAL
1064 | 1. Litorânea + Meio Norte | BATALHA | POÇO | POÇO 91 | SEM DADOS | Localidade Expedição | ATIVO | BOA | 1. BOA | SEM DADOS | SEM DADOS | RURAL
1065 | 1. Litorânea + Meio Norte | BATALHA | POÇO | POÇO 92 | SEM DADOS | Localidade nova vida | ATIVO | BOA | 1. BOA | SEM DADOS | SEM DADOS | RURAL
1066 | 1. Litorânea + Meio Norte | BATALHA | POÇO | POÇO 93 | SEM DADOS | Localidade passagem | ATIVO | BOA | 1. BOA | SEM DADOS | SEM DADOS | RURAL
1067 | 1. Litorânea + Meio Norte | BATALHA | POÇO | POÇO 94 | SEM DADOS | Localidade santa rita | ATIVO | BOA | 1. BOA | SEM DADOS | SEM DADOS | RURAL
1068 | 1. Litorânea + Meio Norte | BATALHA | POÇO | POÇO 95 | SEM DADOS | Localidade lages de Cima | ATIVO | BOA | 1. BOA | SEM DADOS | SEM DADOS | RURAL
1069 | 1. Litorânea + Meio Norte | BATALHA | POÇO | POÇO 96 | SEM DADOS | Localidade araras | ATIVO | BOA | 1. BOA | SEM DADOS | SEM DADOS | RURAL
1070 | 1. Litorânea + Meio Norte | BATALHA | POÇO | POÇO 97 | SEM DADOS | Localidade repuxo | ATIVO | BOA | 1. BOA | SEM DADOS | SEM DADOS | RURAL
1071 | 1. Litorânea + Meio Norte | BATALHA | POÇO | POÇO 98 | SEM DADOS | Localidade sizudo | ATIVO | BOA | 1. BOA | SEM DADOS | SEM DADOS | RURAL
1072 | 1. Litorânea + Meio Norte | BATALHA | POÇO | POÇO 99 | SEM DADOS | Localidade altos | ATIVO | BOA | 1. BOA | SEM DADOS | SEM DADOS | RURAL
1073 | 1. Litorânea + Meio Norte | BATALHA | POÇO | POÇO 100 | SEM DADOS | Localidade jardim | ATIVO | BOA | 1. BOA | SEM DADOS | SEM DADOS | RURAL
1074 | 1. Litorânea + Meio Norte | BATALHA | POÇO | POÇO 101 | SEM DADOS | Localidade jatobazal | ATIVO | BOA | 1. BOA | SEM DADOS | SEM DADOS | RURAL
1075 | 1. Litorânea + Meio Norte | BATALHA | POÇO | POÇO 102 | SEM DADOS | Localidade malhada grande | ATIVO | BOA | 1. BOA | SEM DADOS | SEM DADOS | RURAL
1076 | 1. Litorânea + Meio Norte | BATALHA | POÇO | POÇO 103 | SEM DADOS | Localidade vericimo | ATIVO | BOA | 1. BOA | SEM DADOS | SEM DADOS | RURAL
1077 | 1. Litorânea + Meio Norte | BATALHA | POÇO | POÇO 104 | SEM DADOS | Localidade bolivia | ATIVO | BOA | 1. BOA | SEM DADOS | SEM DADOS | RURAL
1078 | 1. Litorânea + Meio Norte | BATALHA | POÇO | POÇO 105 | SEM DADOS | Localidade cafifa | ATIVO | BOA | 1. BOA | SEM DADOS | SEM DADOS | RURAL
1079 | 1. Litorânea + Meio Norte | BATALHA | POÇO | POÇO 106 | SEM DADOS | Localidade chapada do urubu | ATIVO | BOA | 1. BOA | SEM DADOS | SEM DADOS | RURAL
1080 | 1. Litorânea + Meio Norte | BATALHA | POÇO | POÇO 107 | SEM DADOS | Localidade monte alegre | ATIVO | BOA | 1. BOA | SEM DADOS | SEM DADOS | RURAL
1081 | 1. Litorânea + Meio Norte | BATALHA | POÇO | POÇO 108 | SEM DADOS | Localidade brejal | ATIVO | BOA | 1. BOA | SEM DADOS | SEM DADOS | RURAL
1082 | 1. Litorânea + Meio Norte | BATALHA | POÇO | POÇO 109 | SEM DADOS | Localidade são lazaro | ATIVO | BOA | 1. BOA | SEM DADOS | SEM DADOS | RURAL
1083 | 1. Litorânea + Meio Norte | BATALHA | POÇO | POÇO 110 | SEM DADOS | Localidade canto do brejo | ATIVO | BOA | 1. BOA | SEM DADOS | SEM DADOS | RURAL
1084 | 1. Litorânea + Meio Norte | BATALHA | POÇO | POÇO 111 | SEM DADOS | Localidade buqueirao | ATIVO | BOA | 1. BOA | SEM DADOS | SEM DADOS | RURAL
1085 | 1. Litorânea + Meio Norte | BATALHA | POÇO | POÇO 112 | SEM DADOS | Localidade sitio novo | ATIVO | BOA | 1. BOA | SEM DADOS | SEM DADOS | RURAL
1086 | 1. Litorânea + Meio Norte | BATALHA | POÇO | POÇO 113 | SEM DADOS | Localidade barroca | ATIVO | BOA | 1. BOA | SEM DADOS | SEM DADOS | RURAL
1087 | 1. Litorânea + Meio Norte | BATALHA | POÇO | POÇO 114 | SEM DADOS | Localidade batalha de cima | ATIVO | BOA | 1. BOA | SEM DADOS | SEM DADOS | RURAL
1088 | 1. Litorânea + Meio Norte | BATALHA | POÇO | POÇO 115 | SEM DADOS | Localidade aposento | ATIVO | BOA | 1. BOA | SEM DADOS | SEM DADOS | RURAL
1089 | 1. Litorânea + Meio Norte | BATALHA | POÇO | POÇO 116 | SEM DADOS | Localidade carrapato | ATIVO | BOA | 1. BOA | SEM DADOS | SEM DADOS | RURAL
1090 | 1. Litorânea + Meio Norte | BATALHA | POÇO | SEM DADOS | Bomba | Localidade Xixá | ATIVO | COND. N.I. | 4. COND. N.I. | 6.94 | 2 | RURAL
1091 | 1. Litorânea + Meio Norte | BATALHA | POÇO | POÇO 118 | SEM DADOS | Localidade brejo | ATIVO | BOA | 1. BOA | SEM DADOS | SEM DADOS | RURAL
1092 | 1. Litorânea + Meio Norte | BATALHA | POÇO | POÇO 119 | SEM DADOS | Localidade brejo de cima | ATIVO | BOA | 1. BOA | SEM DADOS | SEM DADOS | RURAL
1093 | 1. Litorânea + Meio Norte | BATALHA | POÇO | POÇO 120 | SEM DADOS | Localidade anjinho | ATIVO | BOA | 1. BOA | SEM DADOS | SEM DADOS | RURAL
1094 | 1. Litorânea + Meio Norte | BATALHA | POÇO | POÇO 121 | SEM DADOS | Localidade bananeira | ATIVO | BOA | 1. BOA | SEM DADOS | SEM DADOS | RURAL
1095 | 1. Litorânea + Meio Norte | BATALHA | POÇO | POÇO 122 | SEM DADOS | Localidade paqueta | ATIVO | BOA | 1. BOA | SEM DADOS | SEM DADOS | RURAL
1096 | 1. Litorânea + Meio Norte | BATALHA | POÇO | POÇO 123 | SEM DADOS | Localidade lagos de baixo | ATIVO | BOA | 1. BOA | SEM DADOS | SEM DADOS | RURAL
1097 | 1. Litorânea + Meio Norte | BATALHA | POÇO | POÇO 124 | SEM DADOS | Localidade exu | ATIVO | BOA | 1. BOA | SEM DADOS | SEM DADOS | RURAL
1098 | 1. Litorânea + Meio Norte | BATALHA | POÇO | POÇO 125 | SEM DADOS | Localidade curral de Pedra | ATIVO | BOA | 1. BOA | SEM DADOS | SEM DADOS | RURAL
1099 | 1. Litorânea + Meio Norte | BATALHA | POÇO | POÇO 126 | SEM DADOS | Localidade barbosa | ATIVO | BOA | 1. BOA | SEM DADOS | SEM DADOS | RURAL
1100 | 1. Litorânea + Meio Norte | BATALHA | POÇO | POÇO 127 | SEM DADOS | Localidade retiro velho | ATIVO | BOA | 1. BOA | SEM DADOS | SEM DADOS | RURAL
1101 | 1. Litorânea + Meio Norte | BATALHA | POÇO | SEM DADOS | Bomba | Localidade São Raimundo | ATIVO | COND. N.I. | 4. COND. N.I. | 3.33 | 1.5 | RURAL
1102 | 1. Litorânea + Meio Norte | BATALHA | POÇO | POÇO 129 | SEM DADOS | Localidade brejal | ATIVO | BOA | 1. BOA | SEM DADOS | SEM DADOS | RURAL
1103 | 1. Litorânea + Meio Norte | BATALHA | POÇO | POÇO 130 | SEM DADOS | Localidade monte alegre | ATIVO | BOA | 1. BOA | SEM DADOS | SEM DADOS | RURAL
1104 | 1. Litorânea + Meio Norte | BATALHA | POÇO | POÇO 131 | SEM DADOS | Localidade tabuleiro | ATIVO | BOA | 1. BOA | SEM DADOS | SEM DADOS | RURAL
1105 | 1. Litorânea + Meio Norte | BATALHA | POÇO | POÇO 132 | SEM DADOS | Localidade araioses | ATIVO | BOA | 1. BOA | SEM DADOS | SEM DADOS | RURAL
1106 | 1. Litorânea + Meio Norte | BATALHA | POÇO | POÇO 133 | SEM DADOS | Localidade bom assunto | ATIVO | BOA | 1. BOA | SEM DADOS | SEM DADOS | RURAL
1107 | 1. Litorânea + Meio Norte | BATALHA | POÇO | POÇO 134 | SEM DADOS | Localidade cocal da ilha | ATIVO | BOA | 1. BOA | SEM DADOS | SEM DADOS | RURAL
1108 | 1. Litorânea + Meio Norte | BATALHA | POÇO | POÇO 135 | SEM DADOS | Localidade serra de dentro | ATIVO | BOA | 1. BOA | SEM DADOS | SEM DADOS | RURAL
1109 | 1. Litorânea + Meio Norte | BATALHA | POÇO | POÇO 136 | SEM DADOS | Localidade cocos | ATIVO | BOA | 1. BOA | SEM DADOS | SEM DADOS | RURAL
1110 | 1. Litorânea + Meio Norte | BATALHA | POÇO | POÇO 137 | SEM DADOS | Localidade mato alto | ATIVO | BOA | 1. BOA | SEM DADOS | SEM DADOS | RURAL
1111 | 1. Litorânea + Meio Norte | BATALHA | POÇO | POÇO 138 | SEM DADOS | Localidade betania | ATIVO | BOA | 1. BOA | SEM DADOS | SEM DADOS | RURAL
1112 | 1. Litorânea + Meio Norte | BATALHA | POÇO | POÇO 139 | SEM DADOS | Localidade canto do coqueiro | ATIVO | BOA | 1. BOA | SEM DADOS | SEM DADOS | RURAL
1113 | 1. Litorânea + Meio Norte | BATALHA | POÇO | POÇO 140 | SEM DADOS | Localidade poção | ATIVO | BOA | 1. BOA | SEM DADOS | SEM DADOS | RURAL
1114 | 1. Litorânea + Meio Norte | BATALHA | POÇO | POÇO 141 | SEM DADOS | Localidade guaribas | ATIVO | BOA | 1. BOA | SEM DADOS | SEM DADOS | RURAL
1115 | 1. Litorânea + Meio Norte | BATALHA | POÇO | POÇO 142 | SEM DADOS | Localidade barbosa | ATIVO | BOA | 1. BOA | SEM DADOS | SEM DADOS | RURAL
1116 | 1. Litorânea + Meio Norte | BATALHA | POÇO | POÇO 143 | SEM DADOS | Localidade saco | ATIVO | BOA | 1. BOA | SEM DADOS | SEM DADOS | RURAL
1117 | 1. Litorânea + Meio Norte | BATALHA | POÇO | POÇO 144 | SEM DADOS | Localidade caraibas 2 | ATIVO | BOA | 1. BOA | SEM DADOS | SEM DADOS | RURAL
1118 | 1. Litorânea + Meio Norte | BATALHA | POÇO | SEM DADOS | Bomba | Localidade Lagoa da Roça | ATIVO | COND. N.I. | 4. COND. N.I. | 5.56 | 1.5 | RURAL
1119 | 1. Litorânea + Meio Norte | BATALHA | POÇO | POÇO 146 | SEM DADOS | Localidade alto formoso | ATIVO | BOA | 1. BOA | SEM DADOS | SEM DADOS | RURAL
1120 | 1. Litorânea + Meio Norte | BATALHA | POÇO | POÇO 147 | SEM DADOS | Localidade lagoa do barro | ATIVO | BOA | 1. BOA | SEM DADOS | SEM DADOS | RURAL
1121 | 1. Litorânea + Meio Norte | BATALHA | POÇO | POÇO 148 | SEM DADOS | Localidade baixa fria | ATIVO | BOA | 1. BOA | SEM DADOS | SEM DADOS | RURAL
1122 | 1. Litorânea + Meio Norte | BATALHA | POÇO | POÇO 149 | SEM DADOS | Localidade taboleiro | ATIVO | BOA | 1. BOA | SEM DADOS | SEM DADOS | RURAL
1123 | 1. Litorânea + Meio Norte | BATALHA | POÇO | POÇO 150 | SEM DADOS | Localidade marfim | ATIVO | BOA | 1. BOA | SEM DADOS | SEM DADOS | RURAL
1124 | 1. Litorânea + Meio Norte | BATALHA | POÇO | POÇO 151 | SEM DADOS | Localidade santo antonio | ATIVO | BOA | 1. BOA | SEM DADOS | SEM DADOS | RURAL
1125 | 1. Litorânea + Meio Norte | BATALHA | POÇO | POÇO 152 | SEM DADOS | Localidade sapucaia | ATIVO | BOA | 1. BOA | SEM DADOS | SEM DADOS | RURAL
1126 | 1. Litorânea + Meio Norte | BATALHA | POÇO | POÇO 153 | SEM DADOS | Localidade pau darco | ATIVO | BOA | 1. BOA | SEM DADOS | SEM DADOS | RURAL
1127 | 1. Litorânea + Meio Norte | BATALHA | POÇO | POÇO 154 | SEM DADOS | Localidade silecio | ATIVO | BOA | 1. BOA | SEM DADOS | SEM DADOS | RURAL
1128 | 1. Litorânea + Meio Norte | BATALHA | POÇO | POÇO 155 | SEM DADOS | Localidade curral velho | ATIVO | BOA | 1. BOA | SEM DADOS | SEM DADOS | RURAL
1129 | 1. Litorânea + Meio Norte | BATALHA | POÇO | POÇO 156 | SEM DADOS | Localidade prazeres | ATIVO | BOA | 1. BOA | SEM DADOS | SEM DADOS | RURAL
1130 | 1. Litorânea + Meio Norte | BATALHA | POÇO | POÇO 157 | SEM DADOS | Localidade picada | ATIVO | BOA | 1. BOA | SEM DADOS | SEM DADOS | RURAL
1131 | 1. Litorânea + Meio Norte | BATALHA | POÇO | POÇO 158 | SEM DADOS | Localidade cachoeira | ATIVO | BOA | 1. BOA | SEM DADOS | SEM DADOS | RURAL
1132 | 1. Litorânea + Meio Norte | BATALHA | POÇO | POÇO 159 | SEM DADOS | Localidade alto do meio | ATIVO | BOA | 1. BOA | SEM DADOS | SEM DADOS | RURAL
1133 | 1. Litorânea + Meio Norte | BATALHA | POÇO | POÇO 160 | SEM DADOS | Localidade tiririca 1 | ATIVO | BOA | 1. BOA | SEM DADOS | SEM DADOS | RURAL
1134 | 1. Litorânea + Meio Norte | BATALHA | POÇO | POÇO 161 | SEM DADOS | Localidade independecia | ATIVO | BOA | 1. BOA | SEM DADOS | SEM DADOS | RURAL
1135 | 1. Litorânea + Meio Norte | BATALHA | POÇO | POÇO 162 | SEM DADOS | Localidade barroca branca | ATIVO | BOA | 1. BOA | SEM DADOS | SEM DADOS | RURAL
1136 | 1. Litorânea + Meio Norte | BATALHA | POÇO | POÇO 163 | SEM DADOS | Localidade cantinho | ATIVO | BOA | 1. BOA | SEM DADOS | SEM DADOS | RURAL
1137 | 1. Litorânea + Meio Norte | BATALHA | POÇO | POÇO 164 | SEM DADOS | Localidade Caiçara | ATIVO | BOA | 1. BOA | SEM DADOS | SEM DADOS | RURAL
1138 | 1. Litorânea + Meio Norte | BATALHA | POÇO | POÇO 165 | SEM DADOS | Localidade barro vermelho | ATIVO | BOA | 1. BOA | SEM DADOS | SEM DADOS | RURAL
1139 | 1. Litorânea + Meio Norte | BATALHA | POÇO | POÇO 166 | SEM DADOS | Localidade campestre | ATIVO | BOA | 1. BOA | SEM DADOS | SEM DADOS | RURAL
1140 | 1. Litorânea + Meio Norte | BATALHA | POÇO | POÇO 167 | SEM DADOS | Localidade formosa | INATIVO | COND. N.I. | 4. COND. N.I. | SEM DADOS | SEM DADOS | RURAL | Ativação Necessária para o Funcionamento Integral do Sistema
1141 | 1. Litorânea + Meio Norte | BATALHA | POÇO | POÇO 168 | SEM DADOS | Localidade tremedal | ATIVO | BOA | 1. BOA | SEM DADOS | SEM DADOS | RURAL
1142 | 1. Litorânea + Meio Norte | BATALHA | POÇO | POÇO 169 | SEM DADOS | Localidade serra verde | ATIVO | BOA | 1. BOA | SEM DADOS | SEM DADOS | RURAL
1143 | 1. Litorânea + Meio Norte | BATALHA | POÇO | POÇO 170 | SEM DADOS | Localidade vargem | ATIVO | BOA | 1. BOA | SEM DADOS | SEM DADOS | RURAL
1144 | 1. Litorânea + Meio Norte | BATALHA | POÇO | POÇO 171 | SEM DADOS | Localidade vargem grande | ATIVO | BOA | 1. BOA | SEM DADOS | SEM DADOS | RURAL
1145 | 1. Litorânea + Meio Norte | BATALHA | POÇO | POÇO 172 | SEM DADOS | Localidade agua branca | ATIVO | BOA | 1. BOA | SEM DADOS | SEM DADOS | RURAL
1146 | 1. Litorânea + Meio Norte | BATALHA | POÇO | POÇO 173 | SEM DADOS | Localidade formosa | ATIVO | BOA | 1. BOA | SEM DADOS | SEM DADOS | RURAL
1147 | 1. Litorânea + Meio Norte | BATALHA | POÇO | POÇO 174 | SEM DADOS | Localidade espinheiro | ATIVO | BOA | 1. BOA | SEM DADOS | SEM DADOS | RURAL
1148 | 1. Litorânea + Meio Norte | BATALHA | POÇO | POÇO 175 | SEM DADOS | Localidade morrinhos | ATIVO | BOA | 1. BOA | SEM DADOS | SEM DADOS | RURAL
1149 | 1. Litorânea + Meio Norte | BATALHA | POÇO | POÇO 176 | SEM DADOS | Localidade lugarejo | ATIVO | MODERADA | 2. MODERADA | SEM DADOS | SEM DADOS | RURAL | Em Operação Parcial (necessita algum equipamento para operação plena)
1150 | 1. Litorânea + Meio Norte | BATALHA | POÇO | POÇO 177 | SEM DADOS | Localidade mato do canto | ATIVO | BOA | 1. BOA | SEM DADOS | SEM DADOS | RURAL
1151 | 1. Litorânea + Meio Norte | BATALHA | POÇO | SEM DADOS | Bomba | Localidade São Bento | ATIVO | COND. N.I. | 4. COND. N.I. | 3.33 | 1.5 | RURAL
1152 | 1. Litorânea + Meio Norte | BATALHA | POÇO | SEM DADOS | Bomba | Localidade Vitória de Cima | ATIVO | COND. N.I. | 4. COND. N.I. | 5.56 | 1.5 | RURAL
1153 | 1. Litorânea + Meio Norte | BATALHA | POÇO | POÇO 180 | SEM DADOS | Localidade chapada acelino | ATIVO | BOA | 1. BOA | SEM DADOS | SEM DADOS | RURAL
1154 | 1. Litorânea + Meio Norte | BATALHA | POÇO | SEM DADOS | Bomba | Localidade Cacimbas 2 | ATIVO | COND. N.I. | 4. COND. N.I. | 5.56 | 3 | RURAL
1155 | 1. Litorânea + Meio Norte | BATALHA | POÇO | SEM DADOS | Bomba | Localidade Manga | ATIVO | COND. N.I. | 4. COND. N.I. | SEM DADOS | 1.5 | RURAL
1156 | 1. Litorânea + Meio Norte | BATALHA | POÇO | POÇO 183 | SEM DADOS | Localidade nova jerusalem | ATIVO | BOA | 1. BOA | SEM DADOS | SEM DADOS | RURAL
1157 | 1. Litorânea + Meio Norte | BATALHA | POÇO | POÇO 184 | SEM DADOS | Localidade xixa II | ATIVO | BOA | 1. BOA | SEM DADOS | SEM DADOS | RURAL
1158 | 1. Litorânea + Meio Norte | BATALHA | POÇO | POÇO 185 | SEM DADOS | Localidade Paraiso | ATIVO | BOA | 1. BOA | SEM DADOS | SEM DADOS | RURAL
1159 | 1. Litorânea + Meio Norte | BATALHA | POÇO | POÇO 186 | SEM DADOS | Localidade vivenda | ATIVO | BOA | 1. BOA | SEM DADOS | SEM DADOS | RURAL
1160 | 1. Litorânea + Meio Norte | BATALHA | POÇO | POÇO 187 | SEM DADOS | Localidade vitoria de baixo | ATIVO | BOA | 1. BOA | SEM DADOS | SEM DADOS | RURAL
1161 | 1. Litorânea + Meio Norte | BATALHA | POÇO | POÇO 188 | SEM DADOS | Localidade conservador | ATIVO | BOA | 1. BOA | SEM DADOS | SEM DADOS | RURAL
1162 | 1. Litorânea + Meio Norte | BATALHA | POÇO | POÇO 189 | SEM DADOS | Localidade Baixinha | ATIVO | BOA | 1. BOA | SEM DADOS | SEM DADOS | RURAL
1163 | 1. Litorânea + Meio Norte | BATALHA | POÇO | POÇO 190 | SEM DADOS | Localisade Pé da Ladeira | ATIVO | BOA | 1. BOA | SEM DADOS | SEM DADOS | RURAL
1164 | 1. Litorânea + Meio Norte | BATALHA | POÇO | POÇO 191 | SEM DADOS | Localidade maraja dos almeidadas | ATIVO | BOA | 1. BOA | SEM DADOS | SEM DADOS | RURAL
1171 | 1. Litorânea + Meio Norte | BATALHA | POÇO | SEM DADOS | Bomba | Localidade Pedra Miúda | ATIVO | COND. N.I. | 4. COND. N.I. | 2.78 | 1.5 | RURAL
1172 | 1. Litorânea + Meio Norte | BATALHA | POÇO | SEM DADOS | Bomba | Localidade Deserto | ATIVO | COND. N.I. | 4. COND. N.I. | 3.61 | 105 | RURAL
1173 | 1. Litorânea + Meio Norte | BATALHA | POÇO | SEM DADOS | Bomba | Localidade Lus | ATIVO | COND. N.I. | 4. COND. N.I. | 5 | 1.5 | RURAL
1174 | 1. Litorânea + Meio Norte | BATALHA | POÇO | SEM DADOS | Bomba | Localidade Marajó | ATIVO | COND. N.I. | 4. COND. N.I. | 2.5 | 2 | RURAL
1175 | 1. Litorânea + Meio Norte | BATALHA | POÇO | SEM DADOS | Bomba | Localidade Alto Vermelho | ATIVO | COND. N.I. | 4. COND. N.I. | 3.89 | 2 | RURAL
1176 | 1. Litorânea + Meio Norte | BATALHA | POÇO | SEM DADOS | Bomba | Localidade Caraúbas | ATIVO | COND. N.I. | 4. COND. N.I. | 2.78 | 2 | RURAL
1177 | 1. Litorânea + Meio Norte | BATALHA | POÇO | SEM DADOS | Bomba | Localidade Capitão de Campos | ATIVO | COND. N.I. | 4. COND. N.I. | 4.14 | 2 | RURAL
1178 | 1. Litorânea + Meio Norte | BATALHA | POÇO | SEM DADOS | Bomba | Localidade Campo Grande | ATIVO | COND. N.I. | 4. COND. N.I. | 5.56 | 1.5 | RURAL
1179 | 1. Litorânea + Meio Norte | BATALHA | POÇO | SEM DADOS | Bomba | Localidade Catombo - Poço 1 | ATIVO | COND. N.I. | 4. COND. N.I. | 4.44 | 2 | RURAL
1180 | 1. Litorânea + Meio Norte | BATALHA | POÇO | SEM DADOS | Bomba | Localidade Catombo - Poço 2 | ATIVO | COND. N.I. | 4. COND. N.I. | 4.44 | 2 | RURAL
1181 | 1. Litorânea + Meio Norte | BATALHA | POÇO | SEM DADOS | Bomba | Localidade Marinheiro | ATIVO | COND. N.I. | 4. COND. N.I. | 6.94 | 1.5 | RURAL
1182 | 1. Litorânea + Meio Norte | BATALHA | POÇO | SEM DADOS | Bomba | Localidade Pau da Moiada | ATIVO | COND. N.I. | 4. COND. N.I. | 5.56 | 1.5 | RURAL
1183 | 1. Litorânea + Meio Norte | BATALHA | POÇO | SEM DADOS | Bomba | Localidade Lages 1 | ATIVO | COND. N.I. | 4. COND. N.I. | 3.33 | 2 | RURAL
1184 | 1. Litorânea + Meio Norte | BATALHA | POÇO | SEM DADOS | Bomba | Localidade Lages 2 | ATIVO | COND. N.I. | 4. COND. N.I. | 3.33 | 2 | RURAL
1185 | 1. Litorânea + Meio Norte | BATALHA | POÇO | SEM DADOS | Bomba | Localidade Mororó | ATIVO | COND. N.I. | 4. COND. N.I. | 5.56 | 1.5 | RURAL
1186 | 1. Litorânea + Meio Norte | BATALHA | POÇO | SEM DADOS | Bomba | Localidade Canabrava | ATIVO | COND. N.I. | 4. COND. N.I. | 4.17 | 1.5 | RURAL
1187 | 1. Litorânea + Meio Norte | BATALHA | POÇO | SEM DADOS | Bomba | Localidade Matadouro | ATIVO | COND. N.I. | 4. COND. N.I. | 8.33 | 2 | RURAL
1188 | 1. Litorânea + Meio Norte | BATALHA | POÇO | SEM DADOS | Bomba | Localidade Serra/ Massapê | ATIVO | COND. N.I. | 4. COND. N.I. | 3.89 | 2 | RURAL
1189 | 1. Litorânea + Meio Norte | BATALHA | POÇO | SEM DADOS | Bomba | Localidade Barcarena | ATIVO | COND. N.I. | 4. COND. N.I. | 3.33 | 1.5 | RURAL
1190 | 2. Semiárido | BELA VISTA DO PIAUÍ | POÇO | POÇO | SEM DADOS | SEDE | ATIVO | BOA | 1. BOA | SEM DADOS | SEM DADOS | URBANA
1192 | 2. Semiárido | BELA VISTA DO PIAUÍ | POÇO | POÇO 2 | SEM DADOS | SEDE | ATIVO | BOA | 1. BOA | SEM DADOS | SEM DADOS | URBANA
1193 | 2. Semiárido | BELA VISTA DO PIAUÍ | POÇO | POÇO 3 | SEM DADOS | SEDE | ATIVO | BOA | 1. BOA | SEM DADOS | SEM DADOS | URBANA
1194 | 2. Semiárido | BELA VISTA DO PIAUÍ | POÇO | POÇO 4 | SEM DADOS | SEDE | ATIVO | MODERADA | 2. MODERADA | SEM DADOS | SEM DADOS | URBANA | Em Operação Parcial (necessita algum equipamento para operação plena)
1195 | 2. Semiárido | BELA VISTA DO PIAUÍ | POÇO | POÇO INTERIOR | SEM DADOS | PATOS POVOADO | ATIVO | BOA | 1. BOA | SEM DADOS | SEM DADOS | RURAL
1196 | 2. Semiárido | BELA VISTA DO PIAUÍ | POÇO | POÇO POVOADO SITIO | SEM DADOS | POVOADO SITIO | ATIVO | BOA | 1. BOA | SEM DADOS | SEM DADOS | RURAL
1199 | 2. Semiárido | BELA VISTA DO PIAUÍ | POÇO | POÇO SITIO 2 | SEM DADOS | SITIO - COELHO DE SIPRIANO | ATIVO | BOA | 1. BOA | SEM DADOS | SEM DADOS | RURAL
1201 | 2. Semiárido | BELA VISTA DO PIAUÍ | POÇO | POÇO POÇÃO DE CIMA | SEM DADOS | POVOADO POÇÕA DE CIMA | ATIVO | BOA | 1. BOA | SEM DADOS | SEM DADOS | RURAL
1203 | 2. Semiárido | BELA VISTA DO PIAUÍ | POÇO | POÇO | SEM DADOS | COMUNIDADE RECANTO - ZE DE TONOR | ATIVO | BOA | 1. BOA | SEM DADOS | SEM DADOS | RURAL
1205 | 2. Semiárido | BELA VISTA DO PIAUÍ | POÇO | POÇO PATOS | SEM DADOS | COMUNIDADE PATOS - cLAUDIONOR | ATIVO | BOA | 1. BOA | SEM DADOS | SEM DADOS | RURAL
1207 | 2. Semiárido | BELA VISTA DO PIAUÍ | POÇO | POÇO | SEM DADOS | VEREDA DO POÇÃO | ATIVO | BOA | 1. BOA | SEM DADOS | SEM DADOS | RURAL
1209 | 2. Semiárido | BELA VISTA DO PIAUÍ | POÇO | POÇO | SEM DADOS | VEREDA DE DENTRO - ANTONIO | ATIVO | BOA | 1. BOA | SEM DADOS | SEM DADOS | RURAL
1211 | 2. Semiárido | BELA VISTA DO PIAUÍ | POÇO | POÇO | SEM DADOS | VEREDA DE DENTRO - ROMULO | ATIVO | BOA | 1. BOA | SEM DADOS | SEM DADOS | RURAL
1213 | 2. Semiárido | BELA VISTA DO PIAUÍ | POÇO | POÇO | SEM DADOS | CANTIM - ZEZITO | ATIVO | BOA | 1. BOA | SEM DADOS | SEM DADOS | RURAL
1215 | 2. Semiárido | BELA VISTA DO PIAUÍ | POÇO | POÇO | SEM DADOS | CANTIM - MARCULINO | ATIVO | BOA | 1. BOA | SEM DADOS | SEM DADOS | RURAL
1217 | 2. Semiárido | BELA VISTA DO PIAUÍ | POÇO | POÇO | SEM DADOS | VEREDA DO JENIPAPO | ATIVO | BOA | 1. BOA | SEM DADOS | SEM DADOS | RURAL
1219 | 2. Semiárido | BELA VISTA DO PIAUÍ | POÇO | POÇO | SEM DADOS | LOCALIDADE CHAPADINHA | ATIVO | BOA | 1. BOA | SEM DADOS | SEM DADOS | RURAL
1221 | 2. Semiárido | BELA VISTA DO PIAUÍ | POÇO | POÇO | SEM DADOS | LOCALIDADE POÇO DO ANGICO | ATIVO | BOA | 1. BOA | SEM DADOS | SEM DADOS | RURAL
1223 | 2. Semiárido | BELA VISTA DO PIAUÍ | POÇO | POÇO | SEM DADOS | LOCALIDADE LADEIRA | ATIVO | BOA | 1. BOA | SEM DADOS | SEM DADOS | RURAL
1225 | 2. Semiárido | BELA VISTA DO PIAUÍ | POÇO | POÇO | SEM DADOS | BOA VISTA | ATIVO | BOA | 1. BOA | SEM DADOS | SEM DADOS | RURAL
1227 | 2. Semiárido | BELA VISTA DO PIAUÍ | POÇO | POÇO | SEM DADOS | ASSENT. PALESTINA | ATIVO | BOA | 1. BOA | SEM DADOS | SEM DADOS | RURAL
1229 | 2. Semiárido | BELA VISTA DO PIAUÍ | POÇO | POÇO | SEM DADOS | POÇO DO MATADOURO | ATIVO | BOA | 1. BOA | SEM DADOS | SEM DADOS | RURAL
1231 | 2. Semiárido | BELA VISTA DO PIAUÍ | POÇO | POÇO | SEM DADOS | POÇO JUSTINO | ATIVO | MODERADA | 2. MODERADA | SEM DADOS | SEM DADOS | RURAL | Em Operação Parcial (necessita algum equipamento para operação plena)
1233 | 2. Semiárido | BELA VISTA DO PIAUÍ | POÇO | POÇO | SEM DADOS | UMBURANA COLEGIO VELHO | ATIVO | BOA | 1. BOA | SEM DADOS | SEM DADOS | RURAL
1235 | 2. Semiárido | BELA VISTA DO PIAUÍ | POÇO | POÇO | SEM DADOS | NOVA CASA | ATIVO | BOA | 1. BOA | SEM DADOS | SEM DADOS | RURAL
1237 | 2. Semiárido | BELA VISTA DO PIAUÍ | POÇO | POÇO | SEM DADOS | FORMIGA | ATIVO | BOA | 1. BOA | SEM DADOS | SEM DADOS | RURAL
1239 | 2. Semiárido | BELA VISTA DO PIAUÍ | POÇO | POÇO | SEM DADOS | SANTA CRUZ | ATIVO | BOA | 1. BOA | SEM DADOS | SEM DADOS | RURAL
1241 | 2. Semiárido | BELA VISTA DO PIAUÍ | POÇO | POÇO | SEM DADOS | TAPERA | ATIVO | BOA | 1. BOA | SEM DADOS | SEM DADOS | RURAL
1243 | 2. Semiárido | BELA VISTA DO PIAUÍ | POÇO | POÇO | SEM DADOS | BAIXA DO ALEXANDRE | ATIVO | BOA | 1. BOA | SEM DADOS | SEM DADOS | RURAL
1245 | 2. Semiárido | BELA VISTA DO PIAUÍ | POÇO | POÇO | SEM DADOS | NICANOR | ATIVO | BOA | 1. BOA | SEM DADOS | SEM DADOS | RURAL
1247 | 2. Semiárido | BELA VISTA DO PIAUÍ | POÇO | POÇO | SEM DADOS | JATBAZEIRO | ATIVO | BOA | 1. BOA | SEM DADOS | SEM DADOS | RURAL
1249 | 2. Semiárido | BELA VISTA DO PIAUÍ | POÇO | POÇO | SEM DADOS | RAUL EMPAREDADE | ATIVO | BOA | 1. BOA | SEM DADOS | SEM DADOS | RURAL
1251 | 2. Semiárido | BELA VISTA DO PIAUÍ | POÇO | POÇO | SEM DADOS | AMARRA NEGRO COMUNIDADE QUILOMBOLA | ATIVO | MODERADA | 2. MODERADA | SEM DADOS | SEM DADOS | RURAL | Em Operação Parcial (necessita algum equipamento para operação plena)
1253 | 2. Semiárido | BELA VISTA DO PIAUÍ | POÇO | POÇO | SEM DADOS | CARAIBAS | ATIVO | BOA | 1. BOA | SEM DADOS | SEM DADOS | RURAL
1255 | 2. Semiárido | BELA VISTA DO PIAUÍ | POÇO | POÇO | SEM DADOS | ASSENT. BOM FUTURO | ATIVO | BOA | 1. BOA | SEM DADOS | SEM DADOS | RURAL
1257 | 2. Semiárido | BELA VISTA DO PIAUÍ | POÇO | POÇO | SEM DADOS | ASSENT. SANTO ANTONIO | ATIVO | BOA | 1. BOA | SEM DADOS | SEM DADOS | RURAL
1259 | 2. Semiárido | BELA VISTA DO PIAUÍ | POÇO | POÇO | SEM DADOS | VARZEA DO PIADOR | ATIVO | BOA | 1. BOA | SEM DADOS | SEM DADOS | RURAL
1261 | 2. Semiárido | BELA VISTA DO PIAUÍ | POÇO | POÇO | SEM DADOS | MORADA NOVA | ATIVO | BOA | 1. BOA | SEM DADOS | SEM DADOS | RURAL
1263 | 2. Semiárido | BELA VISTA DO PIAUÍ | POÇO | POÇO | SEM DADOS | PITOMBEIRA | ATIVO | BOA | 1. BOA | SEM DADOS | SEM DADOS | RURAL
1265 | 2. Semiárido | BELA VISTA DO PIAUÍ | POÇO | POÇO | SEM DADOS | COMUNIDADE CARNAIBAS | ATIVO | BOA | 1. BOA | SEM DADOS | SEM DADOS | RURAL
1267 | 2. Semiárido | BELA VISTA DO PIAUÍ | POÇO | POÇO | SEM DADOS | COM. LAGOINHA | ATIVO | BOA | 1. BOA | SEM DADOS | SEM DADOS | RURAL
1269 | 2. Semiárido | BELA VISTA DO PIAUÍ | POÇO | POÇO | SEM DADOS | CANTINHO DE EGIDIO | ATIVO | BOA | 1. BOA | SEM DADOS | SEM DADOS | RURAL
1271 | 2. Semiárido | BELA VISTA DO PIAUÍ | POÇO | POÇO | SEM DADOS | ANGICO | INATIVO | COND. N.I. | 4. COND. N.I. | SEM DADOS | SEM DADOS | RURAL | Ativação Necessária para o Funcionamento Integral do Sistema
1272 | 2. Semiárido | BELA VISTA DO PIAUÍ | POÇO | POÇO | SEM DADOS | RECANTO DO CAITITU | INATIVO | COND. N.I. | 4. COND. N.I. | SEM DADOS | SEM DADOS | RURAL | Ativação Necessária para o Funcionamento Integral do Sistema
1273 | 2. Semiárido | BELA VISTA DO PIAUÍ | POÇO | POÇO | SEM DADOS | ALTOS | ATIVO | BOA | 1. BOA | SEM DADOS | SEM DADOS | RURAL
1275 | 2. Semiárido | BELA VISTA DO PIAUÍ | POÇO | POÇO | SEM DADOS | MIRANTE | ATIVO | MODERADA | 2. MODERADA | SEM DADOS | SEM DADOS | RURAL | Em Operação Parcial (necessita algum equipamento para operação plena)
1277 | 2. Semiárido | BELA VISTA DO PIAUÍ | POÇO | POÇO | SEM DADOS | PEDRAS | ATIVO | BOA | 1. BOA | SEM DADOS | SEM DADOS | RURAL
1279 | 2. Semiárido | BELA VISTA DO PIAUÍ | POÇO | POÇO | SEM DADOS | VITINHO | ATIVO | BOA | 1. BOA | SEM DADOS | SEM DADOS | RURAL
1281 | 2. Semiárido | BELA VISTA DO PIAUÍ | POÇO | POÇO | SEM DADOS | BARREIRO DE DENTRO | ATIVO | BOA | 1. BOA | SEM DADOS | SEM DADOS | RURAL
1283 | 2. Semiárido | BELA VISTA DO PIAUÍ | POÇO | POÇO | SEM DADOS | BARREIRO DE FORA | ATIVO | BOA | 1. BOA | SEM DADOS | SEM DADOS | RURAL
1285 | 2. Semiárido | BELA VISTA DO PIAUÍ | POÇO | POÇO | SEM DADOS | BARREIRO DOS HONORATOS | ATIVO | BOA | 1. BOA | SEM DADOS | SEM DADOS | RURAL
1287 | 2. Semiárido | BELA VISTA DO PIAUÍ | POÇO | POÇO | SEM DADOS | LAGOA RASA | ATIVO | BOA | 1. BOA | SEM DADOS | SEM DADOS | RURAL
1289 | 2. Semiárido | BELA VISTA DO PIAUÍ | POÇO | POÇO | SEM DADOS | SITIO DOS CHIQUIM | ATIVO | BOA | 1. BOA | SEM DADOS | SEM DADOS | RURAL
1291 | 2. Semiárido | BELA VISTA DO PIAUÍ | POÇO | POÇO | SEM DADOS | BAIXA DO JUA | ATIVO | BOA | 1. BOA | SEM DADOS | SEM DADOS | RURAL
1293 | 2. Semiárido | BELA VISTA DO PIAUÍ | POÇO | POÇO | SEM DADOS | MELANCIAS | ATIVO | BOA | 1. BOA | SEM DADOS | SEM DADOS | RURAL
1295 | 2. Semiárido | BELA VISTA DO PIAUÍ | POÇO | POÇO | SEM DADOS | SITIO DOS SERGIOS | ATIVO | BOA | 1. BOA | SEM DADOS | SEM DADOS | RURAL
1297 | 2. Semiárido | BELA VISTA DO PIAUÍ | POÇO | POÇO | SEM DADOS | CARNAUBAL | ATIVO | BOA | 1. BOA | SEM DADOS | SEM DADOS | RURAL
1299 | 2. Semiárido | BELA VISTA DO PIAUÍ | POÇO | POÇO | SEM DADOS | SANTIAGO DE LIBORIO | ATIVO | BOA | 1. BOA | SEM DADOS | SEM DADOS | RURAL
1303 | 2. Semiárido | BELA VISTA DO PIAUÍ | POÇO | POÇO | SEM DADOS | LAGOA DAS CARNAIBAS | ATIVO | BOA | 1. BOA | SEM DADOS | SEM DADOS | RURAL
1305 | 2. Semiárido | BELA VISTA DO PIAUÍ | POÇO | POÇO | SEM DADOS | CANTINHO ADEMAR | ATIVO | MODERADA | 2. MODERADA | SEM DADOS | SEM DADOS | RURAL | Em Operação Parcial (necessita algum equipamento para operação plena)
1307 | 2. Semiárido | BELA VISTA DO PIAUÍ | POÇO | POÇO | SEM DADOS | DEGREDO | ATIVO | BOA | 1. BOA | SEM DADOS | SEM DADOS | RURAL
1375 | 1. Litorânea + Meio Norte | BENEDITINOS | POÇO | POÇO 2 | EBARA BHS 511-8 | RUA SAO BENEDITO S/N SANTO | SEM DADOS | COND. N.I. | 4. COND. N.I. | 3.6111 | 8 | URBANA
1376 | 1. Litorânea + Meio Norte | BENEDITINOS | POÇO | POÇO 4 | EBARA BHS 511-10 | RUA TREZE DE MAIO S/N | SEM DADOS | COND. N.I. | 4. COND. N.I. | 3.3333 | 10 | URBANA
1377 | 1. Litorânea + Meio Norte | BENEDITINOS | POÇO | POÇO 5 | EBARA BHS 511-8 | RUA MATIAS OLIMPIO - BAIRRO | SEM DADOS | COND. N.I. | 4. COND. N.I. | 4.1667 | 8 | URBANA
1378 | 1. Litorânea + Meio Norte | BENEDITINOS | POÇO | POÇO 6 | EBARA 511-8 | RUA SETE DE SETEMBRO 175 | SEM DADOS | COND. N.I. | 4. COND. N.I. | 5.2778 | 8 | URBANA
1379 | 3. Cerrado | BERTOLÍNIA | POÇO | Poço Nº 01 | Ebara 665-14 3.500RPM | Praça Nsª Aparecida | SEM DADOS | COND. N.I. | 4. COND. N.I. | 22.2222 | 65 | URBANA
1381 | 3. Cerrado | Bertolínia | POÇO | poço 01 | SEM DADOS | localidade Nova Morada | ATIVO | MODERADA | 2. MODERADA | 1.3889 | SEM DADOS | RURAL | Em Operação Parcial (necessita algum equipamento para operação plena)
1383 | 3. Cerrado | Bertolínia | POÇO | poço 02 | SEM DADOS | localidade Prazeres | ATIVO | BOA | 1. BOA | 1.3889 | SEM DADOS | RURAL
1385 | 3. Cerrado | Bertolínia | POÇO | poço 03 | SEM DADOS | localidade Mucunã | ATIVO | MODERADA | 2. MODERADA | 1.3889 | SEM DADOS | RURAL | Em Operação Parcial (necessita algum equipamento para operação plena)
1387 | 3. Cerrado | Bertolínia | POÇO | poço 04 | SEM DADOS | Localidae Poção | ATIVO | BOA | 1. BOA | 1.3889 | SEM DADOS | RURAL
1389 | 3. Cerrado | Bertolínia | POÇO | poço 05 | SEM DADOS | localidade Porteira (Adonildo) | ATIVO | RUIM | 3. RUIM | 1.3889 | SEM DADOS | RURAL | Em Operação Indevida (necessita de manutenção e/ou melhorias
1391 | 3. Cerrado | Bertolínia | POÇO | poço 06 | SEM DADOS | localidade Porteira (Noel) | ATIVO | BOA | 1. BOA | 1.3889 | SEM DADOS | RURAL
1393 | 3. Cerrado | Bertolínia | POÇO | poço 07 | SEM DADOS | localidade Alegre | ATIVO | BOA | 1. BOA | 1.3889 | SEM DADOS | RURAL
1395 | 3. Cerrado | Bertolínia | POÇO | poço 08 | SEM DADOS | localidade São José(escola) | ATIVO | BOA | 1. BOA | 1.3889 | SEM DADOS | RURAL
1397 | 3. Cerrado | Bertolínia | POÇO | poço 09 | SEM DADOS | localidade São José(Alcides) | ATIVO | BOA | 1. BOA | 1.3889 | SEM DADOS | RURAL
1399 | 3. Cerrado | Bertolínia | POÇO | poço 10 | SEM DADOS | localidade Medonho | ATIVO | BOA | 1. BOA | 1.3889 | SEM DADOS | RURAL
1402 | 3. Cerrado | Bertolínia | POÇO | poço 11 | SEM DADOS | localidade Placa(Escola) | ATIVO | BOA | 1. BOA | 2.2222 | SEM DADOS | RURAL
1407 | 3. Cerrado | Bertolínia | POÇO | poço 12 | SEM DADOS | localidade Assentamento | ATIVO | BOA | 1. BOA | 1.3889 | SEM DADOS | RURAL
1409 | 3. Cerrado | Bertolínia | POÇO | poço 13 | SEM DADOS | localidade Saco dos Bois(Escola) | ATIVO | BOA | 1. BOA | 1.3889 | SEM DADOS | RURAL
1411 | 3. Cerrado | Bertolínia | POÇO | poço 14 | SEM DADOS | localitade Buriti(Darlene) | ATIVO | BOA | 1. BOA | 1.3889 | SEM DADOS | RURAL
1413 | 3. Cerrado | Bertolínia | POÇO | poço 15 | SEM DADOS | localidade Campanha(Evanilde) | ATIVO | BOA | 1. BOA | 1.3889 | SEM DADOS | RURAL
1414 | 3. Cerrado | Bertolínia | POÇO | caica d' água 15 | SEM DADOS | Localidadfe Campanha (Rdº Mota) | ATIVO | BOA | 1. BOA | SEM DADOS | SEM DADOS | RURAL
1416 | 3. Cerrado | Bertolínia | POÇO | poço 16 | SEM DADOS | localidade Barro Branco | ATIVO | BOA | 1. BOA | 1.3889 | SEM DADOS | RURAL
1418 | 3. Cerrado | Bertolínia | POÇO | poço 17 | SEM DADOS | localidade Pedreiras | ATIVO | BOA | 1. BOA | 1.3889 | SEM DADOS | RURAL
1420 | 3. Cerrado | Bertolínia | POÇO | poço 18 | SEM DADOS | localidade Lagoa Rasa | ATIVO | BOA | 1. BOA | 1.3889 | SEM DADOS | RURAL
1422 | 3. Cerrado | Bertolínia | POÇO | poço 19 | SEM DADOS | localidade Tostado(Filó) | ATIVO | BOA | 1. BOA | 1.3889 | SEM DADOS | RURAL
1424 | 3. Cerrado | Bertolínia | POÇO | poço 20 | SEM DADOS | localidade Tapuio(Abdias) | ATIVO | BOA | 1. BOA | 1.3889 | SEM DADOS | RURAL
1426 | 3. Cerrado | Bertolínia | POÇO | poço 21 | SEM DADOS | localidade Buriti Grande(Severiano) | ATIVO | MODERADA | 2. MODERADA | 2.2222 | SEM DADOS | RURAL | Em Operação Parcial (necessita algum equipamento para operação plena)
1428 | 3. Cerrado | Bertolínia | POÇO | poço 22 | SEM DADOS | Localidade Lagedo | ATIVO | BOA | 1. BOA | 2.2222 | SEM DADOS | RURAL
1430 | 3. Cerrado | Bertolínia | POÇO | poço 23 | SEM DADOS | localidade Cágados | ATIVO | BOA | 1. BOA | 2.2222 | SEM DADOS | RURAL
1434 | 3. Cerrado | Bertolínia | POÇO | poço 24 | SEM DADOS | localidade Maliças | ATIVO | BOA | 1. BOA | 1.3889 | SEM DADOS | RURAL
1436 | 3. Cerrado | Bertolínia | POÇO | poço 25 | SEM DADOS | localidade Cajazeiras(prox. Igreja) | ATIVO | BOA | 1. BOA | 2.2222 | SEM DADOS | RURAL
1438 | 3. Cerrado | Bertolínia | POÇO | poço 26 | SEM DADOS | localidade Cajazeiras(casa Farinha) | ATIVO | BOA | 1. BOA | 2.2222 | SEM DADOS | RURAL
1442 | 3. Cerrado | Bertolínia | POÇO | poço 27 | SEM DADOS | localidade Anhuma(Zé Boemio) | ATIVO | BOA | 1. BOA | 0.83333 | SEM DADOS | RURAL
1444 | 3. Cerrado | Bertolínia | POÇO | poço 28 | SEM DADOS | localidade Anhuma(Alberto) | ATIVO | BOA | 1. BOA | 1.3889 | SEM DADOS | RURAL
1446 | 3. Cerrado | Bertolínia | POÇO | poço 29 | SEM DADOS | localidade Boa Esperança(Orisman) | ATIVO | BOA | 1. BOA | 1.3889 | SEM DADOS | RURAL
1448 | 3. Cerrado | Bertolínia | POÇO | poço 30 | SEM DADOS | localidade Boa Esperança(Zé Mercês) | ATIVO | BOA | 1. BOA | 1.3889 | SEM DADOS | RURAL
1450 | 3. Cerrado | Bertolínia | POÇO | poço 31 | SEM DADOS | localidade Gurgueia Velha(Odali Belo) | ATIVO | RUIM | 3. RUIM | 0.83333 | SEM DADOS | RURAL | Em Operação Indevida (necessita de manutenção e/ou melhorias
1452 | 3. Cerrado | Bertolínia | POÇO | poço 32 | SEM DADOS | localidade Aracás(Otilio) | ATIVO | BOA | 1. BOA | 1.3889 | SEM DADOS | RURAL
1454 | 3. Cerrado | Bertolínia | POÇO | poço 33 | SEM DADOS | localidade Anhuma(Tião) | ATIVO | BOA | 1. BOA | 1.3889 | SEM DADOS | RURAL
1456 | 3. Cerrado | Bertolínia | POÇO | poço 34 | SEM DADOS | localidade Torre | ATIVO | BOA | 1. BOA | 1.3889 | SEM DADOS | RURAL
1458 | 3. Cerrado | Bertolínia | POÇO | POÇO 1 | SEM DADOS | BAIRRO CAIXA D'ÁGUA | ATIVO | BOA | 1. BOA | 1.94 | SEM DADOS | URBANA
1460 | 3. Cerrado | Bertolínia | POÇO | POÇO 2 | SEM DADOS | BAIRRO GERALDÃO | ATIVO | BOA | 1. BOA | 1.94 | SEM DADOS | URBANA
1462 | 3. Cerrado | Bertolínia | POÇO | POÇO 3 | SEM DADOS | BAIRRO BACURI | ATIVO | BOA | 1. BOA | 1.94 | SEM DADOS | URBANA
1465 | 1. Litorânea + Meio Norte | BOA HORA | POÇO | POÇO TUBULAR | SEM DADOS | RUA PARA / CENTRO | ATIVO | BOA | 1. BOA | SEM DADOS | SEM DADOS | URBANA
1466 | 1. Litorânea + Meio Norte | BOA HORA | POÇO | POÇO TUBULAR | SEM DADOS | RUA WANDIR ARRAIS / CENTRO | ATIVO | BOA | 1. BOA | SEM DADOS | SEM DADOS | URBANA
1467 | 1. Litorânea + Meio Norte | BOA HORA | POÇO | POÇO TUBULAR | SEM DADOS | AV. PEDRO COELHO CENTRO | ATIVO | BOA | 1. BOA | SEM DADOS | SEM DADOS | URBANA
1468 | 1. Litorânea + Meio Norte | BOA HORA | POÇO | SEM DADOS | Bomba | Bairro Planalto Raimundo | ATIVO | RUIM | 3. RUIM | SEM DADOS | 1.5 | URBANA | Local aberto sem cerca de protação. Poço sem laje de proteção sanitária
1469 | 1. Litorânea + Meio Norte | BOA HORA | POÇO | POÇO TUBULAR | SEM DADOS | AVENIDA DOMINGOS PRUDENCIO/ CENTRO | ATIVO | BOA | 1. BOA | SEM DADOS | SEM DADOS | URBANA
1470 | 1. Litorânea + Meio Norte | BOA HORA | POÇO | POÇO TUBULAR | SEM DADOS | RUA DIOGENES IBIAPINA/CENTRO | ATIVO | BOA | 1. BOA | SEM DADOS | SEM DADOS | URBANA
1471 | 1. Litorânea + Meio Norte | BOA HORA | POÇO | POÇO TUBULAR | SEM DADOS | SÃO RAIMUNDO/ CENTRO | ATIVO | BOA | 1. BOA | SEM DADOS | SEM DADOS | URBANA
1472 | 1. Litorânea + Meio Norte | BOA HORA | POÇO | POÇO TUBULAR | SEM DADOS | RUA DOMINGAS COELHO/CENTRO | ATIVO | BOA | 1. BOA | SEM DADOS | SEM DADOS | URBANA
1473 | 1. Litorânea + Meio Norte | BOA HORA | POÇO | POÇO TUBULAR | SEM DADOS | VILA SÃO FRANCISCO/ CENTRO | INATIVO | COND. N.I. | 4. COND. N.I. | SEM DADOS | SEM DADOS | RURAL | Ativação Necessária para o Funcionamento Integral do Sistema
1474 | 1. Litorânea + Meio Norte | BOA HORA | POÇO | POÇO TUBULAR | SEM DADOS | FAVEIRA/ ZONA RURAL | ATIVO | BOA | 1. BOA | SEM DADOS | SEM DADOS | RURAL
1475 | 1. Litorânea + Meio Norte | BOA HORA | POÇO | POÇO TUBULAR | SEM DADOS | FAVEIRA/ ZONA RURAL | ATIVO | BOA | 1. BOA | SEM DADOS | SEM DADOS | RURAL
1476 | 1. Litorânea + Meio Norte | BOA HORA | POÇO | POÇO TUBULAR | SEM DADOS | FAVEIRA/ ZONA RURAL | ATIVO | BOA | 1. BOA | SEM DADOS | SEM DADOS | RURAL
1477 | 1. Litorânea + Meio Norte | BOA HORA | POÇO | POÇO TUBULAR | SEM DADOS | CARAIBAS/ ZONA RURAL | ATIVO | BOA | 1. BOA | SEM DADOS | SEM DADOS | RURAL
1478 | 1. Litorânea + Meio Norte | BOA HORA | POÇO | POÇO TUBULAR | SEM DADOS | BURITI DO OVO | ATIVO | BOA | 1. BOA | SEM DADOS | SEM DADOS | RURAL
1479 | 1. Litorânea + Meio Norte | BOA HORA | POÇO | POÇO TUBULAR | SEM DADOS | VILA CONDAVE - ZONA RURAL | INATIVO | COND. N.I. | 4. COND. N.I. | SEM DADOS | SEM DADOS | RURAL | Ativação Necessária para o Funcionamento Integral do Sistema
1480 | 1. Litorânea + Meio Norte | BOA HORA | POÇO | POÇO TUBULAR | SEM DADOS | RUA SÃO PEDRO /CENTRO | ATIVO | BOA | 1. BOA | SEM DADOS | SEM DADOS | URBANA
1481 | 1. Litorânea + Meio Norte | BOA HORA | POÇO | POÇO TUBULAR | SEM DADOS | MATO SECO I/ ZONA RURAL | ATIVO | BOA | 1. BOA | SEM DADOS | SEM DADOS | RURAL
1482 | 1. Litorânea + Meio Norte | BOA HORA | POÇO | POÇO TUBULAR | SEM DADOS | MATO SECO II/ ZONA RURAL | ATIVO | BOA | 1. BOA | SEM DADOS | SEM DADOS | RURAL
1483 | 1. Litorânea + Meio Norte | BOA HORA | POÇO | POÇO TUBULAR | SEM DADOS | MATO SECO III/ZONA RURAL | ATIVO | BOA | 1. BOA | SEM DADOS | SEM DADOS | RURAL
1484 | 1. Litorânea + Meio Norte | BOA HORA | POÇO | POÇO TUBULAR | SEM DADOS | CALUMBI/ ZONA RURAL | ATIVO | BOA | 1. BOA | SEM DADOS | SEM DADOS | RURAL
1485 | 1. Litorânea + Meio Norte | BOA HORA | POÇO | POÇO TUBULAR | SEM DADOS | EXU I/ ZONA RURAL | ATIVO | BOA | 1. BOA | SEM DADOS | SEM DADOS | RURAL
1486 | 1. Litorânea + Meio Norte | BOA HORA | POÇO | POÇO TUBULAR | SEM DADOS | EXU II / ZONA RURAL | ATIVO | BOA | 1. BOA | SEM DADOS | SEM DADOS | RURAL
1487 | 1. Litorânea + Meio Norte | BOA HORA | POÇO | POÇO TUBULAR | SEM DADOS | REMEDIO I/ ZONA RURAL | ATIVO | BOA | 1. BOA | SEM DADOS | SEM DADOS | RURAL
1488 | 1. Litorânea + Meio Norte | BOA HORA | POÇO | POÇO TUBULAR | SEM DADOS | TABULEIRO/ ZONA RURAL | ATIVO | BOA | 1. BOA | SEM DADOS | SEM DADOS | RURAL
1489 | 1. Litorânea + Meio Norte | BOA HORA | POÇO | POÇO TUBULAR | SEM DADOS | LAGOA BARRENTA/ ZONA RURAL | ATIVO | BOA | 1. BOA | SEM DADOS | SEM DADOS | RURAL
1490 | 1. Litorânea + Meio Norte | BOA HORA | POÇO | POÇO TUBULAR | SEM DADOS | MORROS I/ ZONA RURAL | ATIVO | BOA | 1. BOA | SEM DADOS | SEM DADOS | RURAL
1491 | 1. Litorânea + Meio Norte | BOA HORA | POÇO | POÇO TUBULAR | SEM DADOS | MORROS II/ ZONA RURAL | INATIVO | COND. N.I. | 4. COND. N.I. | SEM DADOS | SEM DADOS | RURAL | Ativação Necessária para o Funcionamento Integral do Sistema
1492 | 1. Litorânea + Meio Norte | BOA HORA | POÇO | POÇO TUBULAR | SEM DADOS | BURITI DOS FERREIRA/ZONA RURAL | ATIVO | BOA | 1. BOA | SEM DADOS | SEM DADOS | RURAL
1493 | 1. Litorânea + Meio Norte | BOA HORA | POÇO | POÇO TUBULAR | SEM DADOS | BURITI DOS FERRERA II/ ZONA RURAL | ATIVO | BOA | 1. BOA | SEM DADOS | SEM DADOS | RURAL
1494 | 1. Litorânea + Meio Norte | BOA HORA | POÇO | POÇO TUBULAR | SEM DADOS | PANTANAL/ ZONA RURAL | ATIVO | BOA | 1. BOA | SEM DADOS | SEM DADOS | RURAL
1495 | 1. Litorânea + Meio Norte | BOA HORA | POÇO | POÇO TUBULAR | SEM DADOS | BARROQUINA/ ZONA RURAL | ATIVO | BOA | 1. BOA | SEM DADOS | SEM DADOS | RURAL
1496 | 1. Litorânea + Meio Norte | BOA HORA | POÇO | POÇO TUBULAR | SEM DADOS | SÃO JOAO/ ZONA RURAL | ATIVO | BOA | 1. BOA | 1.39 | SEM DADOS | RURAL
1497 | 1. Litorânea + Meio Norte | BOA HORA | POÇO | POÇO TUBULAR | SEM DADOS | JENIPAPEIRO/ ZONA RURAL | ATIVO | BOA | 1. BOA | SEM DADOS | 1.5 | RURAL
1498 | 1. Litorânea + Meio Norte | BOA HORA | POÇO | POÇO TUBULAR | SEM DADOS | DOURADO/ZONA RURAL | ATIVO | BOA | 1. BOA | SEM DADOS | SEM DADOS | RURAL
1499 | 1. Litorânea + Meio Norte | BOA HORA | POÇO | POÇO TUBULAR | SEM DADOS | ALECRIM/ ZONA RURAL | INATIVO | COND. N.I. | 4. COND. N.I. | SEM DADOS | SEM DADOS | RURAL | Ativação Necessária para o Funcionamento Integral do Sistema
1500 | 1. Litorânea + Meio Norte | BOA HORA | POÇO | POÇO TUBULAR | SEM DADOS | SÃO JOSE DOS QUIRINOS | ATIVO | BOA | 1. BOA | SEM DADOS | SEM DADOS | RURAL
1501 | 1. Litorânea + Meio Norte | BOA HORA | POÇO | POÇO TUBULAR | SEM DADOS | OLHO D" AGUA | ATIVO | BOA | 1. BOA | 1.39 | 1.5 | RURAL
1502 | 1. Litorânea + Meio Norte | BOA HORA | POÇO | POÇO TUBULAR | SEM DADOS | VERTENTE GRANDE/ ZONA RURAL | ATIVO | BOA | 1. BOA | SEM DADOS | SEM DADOS | RURAL
1503 | 1. Litorânea + Meio Norte | BOA HORA | POÇO | POÇO TUBULAR | SEM DADOS | VERTENTE GRANDE/ ZONA RURAL | INATIVO | COND. N.I. | 4. COND. N.I. | SEM DADOS | SEM DADOS | RURAL | Obsoleto - Construção de Outros Ativos que o Substituíram
1504 | 1. Litorânea + Meio Norte | BOA HORA | POÇO | POÇO TUBULAR | SEM DADOS | SERIEMA / ZONA RURAL | ATIVO | BOA | 1. BOA | SEM DADOS | SEM DADOS | RURAL
1505 | 1. Litorânea + Meio Norte | BOA HORA | POÇO | POÇO TUBULAR | SEM DADOS | FLORES/ ZONA RURAL | ATIVO | BOA | 1. BOA | SEM DADOS | SEM DADOS | RURAL
1506 | 1. Litorânea + Meio Norte | BOA HORA | POÇO | POÇO TUBULAR | SEM DADOS | BARRA DO BREJO / ZONA RURAL | ATIVO | BOA | 1. BOA | SEM DADOS | SEM DADOS | RURAL
1507 | 1. Litorânea + Meio Norte | BOA HORA | POÇO | POÇO TUBULAR | SEM DADOS | PAU POMBO/ ZONA RURAL | ATIVO | BOA | 1. BOA | SEM DADOS | SEM DADOS | RURAL
1508 | 1. Litorânea + Meio Norte | BOA HORA | POÇO | POÇO TUBULAR | SEM DADOS | PAU POMBO ZONA RURAL | INATIVO | COND. N.I. | 4. COND. N.I. | SEM DADOS | SEM DADOS | RURAL | Ativação Necessária para o Funcionamento Integral do Sistema
1509 | 1. Litorânea + Meio Norte | BOA HORA | POÇO | POÇO TUBULAR | SEM DADOS | PITOMBEIRA/ ZONA RURAL | ATIVO | BOA | 1. BOA | SEM DADOS | SEM DADOS | RURAL
1510 | 1. Litorânea + Meio Norte | BOA HORA | POÇO | POÇO TUBULAR | SEM DADOS | BURITI DE DENTRO/ ZONA RURAL | ATIVO | BOA | 1. BOA | SEM DADOS | SEM DADOS | RURAL
1511 | 1. Litorânea + Meio Norte | BOA HORA | POÇO | POÇO TUBULAR | SEM DADOS | SÃO DOMINGOS/ ZONA RURAL | ATIVO | BOA | 1. BOA | SEM DADOS | SEM DADOS | RURAL
1512 | 1. Litorânea + Meio Norte | BOA HORA | POÇO | POÇO TUBULAR | SEM DADOS | BURITI CORTADO/ ZONA RURAL | ATIVO | BOA | 1. BOA | SEM DADOS | SEM DADOS | RURAL
1513 | 1. Litorânea + Meio Norte | BOA HORA | POÇO | POÇO TUBULAR | SEM DADOS | BURITI CORTADO/ ZONA RURAL | INATIVO | COND. N.I. | 4. COND. N.I. | SEM DADOS | SEM DADOS | RURAL | Obsoleto - Construção de Outros Ativos que o Substituíram
1514 | 1. Litorânea + Meio Norte | BOA HORA | POÇO | POÇO TUBULAR | SEM DADOS | MANGABEIRA/ ZONA RURAL | ATIVO | BOA | 1. BOA | SEM DADOS | SEM DADOS | RURAL
1515 | 1. Litorânea + Meio Norte | BOA HORA | POÇO | POÇO TUBULAR | SEM DADOS | VOLTA DO RIO/ ZONA RURAL | ATIVO | BOA | 1. BOA | SEM DADOS | SEM DADOS | RURAL
1516 | 1. Litorânea + Meio Norte | BOA HORA | POÇO | POÇO TUBULAR | SEM DADOS | VOLTA DO RIO / ZONA RURAL | INATIVO | COND. N.I. | 4. COND. N.I. | SEM DADOS | SEM DADOS | RURAL | Obsoleto - Construção de Outros Ativos que o Substituíram
1517 | 1. Litorânea + Meio Norte | BOA HORA | POÇO | POÇO TUBULAR | SEM DADOS | MORADA NOVA / ZONA RURAL | ATIVO | BOA | 1. BOA | SEM DADOS | SEM DADOS | RURAL
1518 | 1. Litorânea + Meio Norte | BOA HORA | POÇO | POÇO TUBULAR | SEM DADOS | JARDIM / ZONA RURAL | ATIVO | BOA | 1. BOA | SEM DADOS | SEM DADOS | RURAL
1519 | 1. Litorânea + Meio Norte | BOA HORA | POÇO | POÇO TUBULAR | SEM DADOS | PASSA TEMPO | ATIVO | BOA | 1. BOA | SEM DADOS | SEM DADOS | RURAL
1520 | 1. Litorânea + Meio Norte | BOA HORA | POÇO | POÇO TUBULAR | SEM DADOS | BOA VISTA/ ZONA RURAL | ATIVO | BOA | 1. BOA | SEM DADOS | SEM DADOS | RURAL
1521 | 1. Litorânea + Meio Norte | BOA HORA | POÇO | POÇO TUBULAR | SEM DADOS | BONITO/ ZONA RURAL | INATIVO | COND. N.I. | 4. COND. N.I. | SEM DADOS | SEM DADOS | RURAL | Obsoleto - Construção de Outros Ativos que o Substituíram
1522 | 1. Litorânea + Meio Norte | BOA HORA | POÇO | POÇO TUBULAR | SEM DADOS | TIJUCO/ ZONA RURAL | ATIVO | BOA | 1. BOA | SEM DADOS | SEM DADOS | RURAL
1523 | 1. Litorânea + Meio Norte | BOA HORA | POÇO | POÇO TUBULAR | SEM DADOS | LAGOA SECA/ ZONA RURAL | ATIVO | BOA | 1. BOA | SEM DADOS | SEM DADOS | RURAL
1524 | 1. Litorânea + Meio Norte | BOA HORA | POÇO | POÇO TUBULAR | SEM DADOS | SÃO VICENTE/ ZONA RURAL | ATIVO | BOA | 1. BOA | SEM DADOS | SEM DADOS | RURAL
1547 | 1. Litorânea + Meio Norte | BOA HORA | POÇO | P1 | Bomba | SAA Sede | ATIVO | RUIM | 3. RUIM | SEM DADOS | 1 | URBANA | Local aberto sem cerca de protação. Poço sem laje de proteção sanitária
1548 | 1. Litorânea + Meio Norte | BOA HORA | POÇO | P2 | Bomba | SAA Sede | ATIVO | RUIM | 3. RUIM | SEM DADOS | 5 | URBANA | Local aberto sem cerca de protação. Poço sem laje de proteção sanitária
1549 | 1. Litorânea + Meio Norte | BOA HORA | POÇO | P3 | Bomba | SAA Sede | ATIVO | RUIM | 3. RUIM | SEM DADOS | 5 | URBANA | Local aberto sem cerca de protação. Poço sem laje de proteção sanitária
1550 | 1. Litorânea + Meio Norte | BOA HORA | POÇO | SEM DADOS | Bomba | Bairro Boa Hora de Baixo | ATIVO | RUIM | 3. RUIM | SEM DADOS | 2 | URBANA | Local aberto sem cerca de protação. Poço sem laje de proteção sanitária
1551 | 1. Litorânea + Meio Norte | BOA HORA | POÇO | SEM DADOS | Bomba | Bairro Mato Seco l | ATIVO | RUIM | 3. RUIM | SEM DADOS | 1.5 | URBANA | Local aberto sem cerca de protação. Poço sem laje de proteção sanitária
1552 | 1. Litorânea + Meio Norte | BOA HORA | POÇO | SEM DADOS | Bomba | Bairro Mato Seco ll | ATIVO | MODERADA | 2. MODERADA | SEM DADOS | 1.5 | URBANA | Poço dotado de laje de proteção sanitária
1553 | 1. Litorânea + Meio Norte | BOA HORA | POÇO | SEM DADOS | SEM DADOS | Localidade Lagoa Seca dos Hilários | ATIVO | COND. N.I. | 4. COND. N.I. | 0.61 | SEM DADOS | RURAL
1554 | 1. Litorânea + Meio Norte | BOA HORA | POÇO | SEM DADOS | SEM DADOS | Localidade Lagoa Seca dos Hilários | ATIVO | COND. N.I. | 4. COND. N.I. | 0.61 | SEM DADOS | RURAL
1555 | 1. Litorânea + Meio Norte | BOA HORA | POÇO | SEM DADOS | Bomba | Localidade Barra do Brejo | ATIVO | COND. N.I. | 4. COND. N.I. | 2.78 | SEM DADOS | RURAL
1556 | 1. Litorânea + Meio Norte | BOA HORA | POÇO | SEM DADOS | SEM DADOS | Localidade São Domingos | ATIVO | COND. N.I. | 4. COND. N.I. | SEM DADOS | SEM DADOS | RURAL
1557 | 1. Litorânea + Meio Norte | BOA HORA | POÇO | SEM DADOS | SEM DADOS | Localidade Tuíba | ATIVO | COND. N.I. | 4. COND. N.I. | SEM DADOS | SEM DADOS | RURAL
1558 | 1. Litorânea + Meio Norte | BOA HORA | POÇO | SEM DADOS | SEM DADOS | Localidade Vizeu | ATIVO | COND. N.I. | 4. COND. N.I. | SEM DADOS | SEM DADOS | RURAL
1559 | 1. Litorânea + Meio Norte | BOA HORA | POÇO | SEM DADOS | Bomba | Localidade São José dos Quirinos | ATIVO | COND. N.I. | 4. COND. N.I. | 1.11 | SEM DADOS | RURAL
1560 | 1. Litorânea + Meio Norte | BOA HORA | POÇO | SEM DADOS | Bomba | Localidade Dourado | ATIVO | COND. N.I. | 4. COND. N.I. | SEM DADOS | 1 | RURAL
1561 | 1. Litorânea + Meio Norte | BOA HORA | POÇO | SEM DADOS | Bomba | Localidade São Raimundo/ Pantanal | ATIVO | COND. N.I. | 4. COND. N.I. | 1.39 | 1 | RURAL
1562 | 1. Litorânea + Meio Norte | BOA HORA | POÇO | SEM DADOS | SEM DADOS | Localidade Cabeceiras | ATIVO | COND. N.I. | 4. COND. N.I. | SEM DADOS | SEM DADOS | RURAL
1563 | 2. Semiárido | BOCAINA | POÇO | POÇO 01 | Conjunto motor bomba EBARA BHS 511-8, potência 8 HP | Rua São Luis, Bairro Bela Vista | ATIVO | RUIM | 3. RUIM | 5.5556 | 8.112 | URBANA | Nos períodos quentes do ano (setembro, outubro, novembro, dezembro), parte da população sofre com falta d'água.
1564 | 2. Semiárido | BOCAINA | POÇO | POÇO 03 | Conjunto motor bomba EBARA BHS 512-7, potência 12 HP | Rua Osvaldo cruz | SEM DADOS | COND. N.I. | 4. COND. N.I. | 6.9444 | 12.168 | URBANA
1565 | 2. Semiárido | BOCAINA | POÇO | POÇO 02 | SEM DADOS | DESATIVADO | INATIVO | COND. N.I. | 4. COND. N.I. | SEM DADOS | SEM DADOS | URBANA
1566 | 3. Cerrado | BOM JESUS | POÇO | 1 | EBARA BHS 516-9 20 HP | Bairro Centro | ATIVO | MODERADA | 2. MODERADA | 45 | 20 | URBANA | Abastece o REL Centro
1567 | 3. Cerrado | BOM JESUS | POÇO | 2 | GRUND FOX INOX 516-10 25HP | Bairro Centro | ATIVO | BOA | 1. BOA | 45 | 25 | URBANA | Abastece o REL Centro
1568 | 3. Cerrado | BOM JESUS | POÇO | 3 | EBARA BHS 511-12 15 HP | Bairro Centro | ATIVO | BOA | 1. BOA | 30 | 15 | URBANA | Abastece diretamente a rede e o REL Penitenciária
1569 | 3. Cerrado | BOM JESUS | POÇO | 4 | GRUND FOX INOX SP 60-11 50 HP | Bairro Centro | ATIVO | MODERADA | 2. MODERADA | 73 | 50 | URBANA | Abastece diretamente a rede
1570 | 3. Cerrado | BOM JESUS | POÇO | 5 | EBARA BHS 517- 9 35 HP | Bairro Penitenciária | ATIVO | BOA | 1. BOA | 40 | 35 | URBANA | Abastece o REL Penitenciária
1571 | 3. Cerrado | BOM JESUS | POÇO | 6 | EBARA 517-10 35HP | Bairro Cohab | ATIVO | BOA | 1. BOA | 45 | 35 | URBANA | Abastece o REL Cohab
1572 | 3. Cerrado | BOM JESUS | POÇO | 7 | EBARA BHS 517-10 35 HP | Bairro Morro do Frei | ATIVO | BOA | 1. BOA | 60 | 35 | URBANA | Abastece o REL Morro do Frei
1573 | 3. Cerrado | BOM JESUS | POÇO | 8 | GRUND FOX INOX SP 46-9 35 HP | Bairro José Parente | ATIVO | MODERADA | 2. MODERADA | 60 | 35 | URBANA | Abastece diretamente a rede
1574 | 3. Cerrado | BOM JESUS | POÇO | 9 | EBARA BHS 516-13 30 HP | Bairro Consórcio II | ATIVO | MODERADA | 2. MODERADA | 45 | 30 | URBANA | Abastece diretamente a rede
1575 | 3. Cerrado | BOM JESUS | POÇO | 10 | EBARA BHS 512-5 7,5 HP | Bairro Morro do Frei | INATIVO | MODERADA | 2. MODERADA | 30 | 7.5 | URBANA
1576 | 3. Cerrado | BOM JESUS | POÇO | 11 | EBARA 517-9 30HP | Bairro José Parente | ATIVO | BOA | 1. BOA | 45 | 30 | URBANA | Abastece diretamente a rede
1577 | 3. Cerrado | BOM JESUS | POÇO | POÇO 01 | SEM DADOS | LOCALIDADE PIAÇAVA | ATIVO | BOA | 1. BOA | 1.944 | SEM DADOS | RURAL
1578 | 3. Cerrado | BOM JESUS | POÇO | POÇO 02 | SEM DADOS | LOCALIDADE VEREDA SECA | ATIVO | BOA | 1. BOA | 1.667 | SEM DADOS | RURAL
1579 | 3. Cerrado | BOM JESUS | POÇO | POÇO 03 | SEM DADOS | LOCALIDADE RAIZ | ATIVO | BOA | 1. BOA | 1.111 | SEM DADOS | RURAL
1580 | 3. Cerrado | BOM JESUS | POÇO | POÇO 04 | SEM DADOS | LOCALIDADE VACA PRETA | ATIVO | BOA | 1. BOA | 2.778 | SEM DADOS | RURAL
1581 | 3. Cerrado | BOM JESUS | POÇO | POÇO 05 | SEM DADOS | LOCALIDADE VACA PRETA | ATIVO | BOA | 1. BOA | 3.333 | SEM DADOS | RURAL
1582 | 3. Cerrado | BOM JESUS | POÇO | POÇO 06 | SEM DADOS | LOCALIDADE CURRALINHO | ATIVO | BOA | 1. BOA | 1.389 | SEM DADOS | RURAL
1583 | 3. Cerrado | BOM JESUS | POÇO | POÇO 07 | SEM DADOS | LOCALIDADE BURITIRAMA | ATIVO | BOA | 1. BOA | 1.667 | SEM DADOS | RURAL
1584 | 3. Cerrado | BOM JESUS | POÇO | POÇO 08 | SEM DADOS | LOCALIDADE SÃO BENTO | ATIVO | BOA | 1. BOA | 1.944 | SEM DADOS | RURAL
1585 | 3. Cerrado | BOM JESUS | POÇO | POÇO 09 | SEM DADOS | LOCALIDADE PATIS | ATIVO | BOA | 1. BOA | 1.111 | SEM DADOS | RURAL
1586 | 3. Cerrado | BOM JESUS | POÇO | POÇO 11 | SEM DADOS | LOCALIDADE BAIXAO | ATIVO | BOA | 1. BOA | 5 | SEM DADOS | RURAL
1587 | 3. Cerrado | BOM JESUS | POÇO | POÇO 12 | SEM DADOS | LOCALIDADE BREJOS DO ALTOS | ATIVO | BOA | 1. BOA | 1.667 | SEM DADOS | RURAL
1588 | 3. Cerrado | BOM JESUS | POÇO | POÇO 13 | SEM DADOS | LOCALIDADE LAGOA FALSA | ATIVO | BOA | 1. BOA | 1.667 | SEM DADOS | RURAL
1589 | 3. Cerrado | BOM JESUS | POÇO | POÇO 14 | SEM DADOS | LOCALIDADE EUGENOPOLIS 1 | ATIVO | BOA | 1. BOA | 5.556 | SEM DADOS | RURAL
1590 | 3. Cerrado | BOM JESUS | POÇO | POÇO 15 | SEM DADOS | LOCALIDADE EUGENOPOLIS 2 | ATIVO | BOA | 1. BOA | 2.778 | SEM DADOS | RURAL
1591 | 3. Cerrado | BOM JESUS | POÇO | POÇO 16 | SEM DADOS | LOCALIDADE EUGENOPOLIS 3 | ATIVO | BOA | 1. BOA | 3.333 | SEM DADOS | RURAL
1592 | 3. Cerrado | BOM JESUS | POÇO | POÇO 17 | SEM DADOS | LOCALIDADE EUGENOPOLIS 4 | ATIVO | BOA | 1. BOA | 4.167 | SEM DADOS | RURAL
1593 | 3. Cerrado | BOM JESUS | POÇO | POÇO 18 | SEM DADOS | LOCALIDADE BEBEDOURO | ATIVO | BOA | 1. BOA | 2.5 | SEM DADOS | RURAL
1594 | 3. Cerrado | BOM JESUS | POÇO | POÇO 19 | SEM DADOS | LOCALIDADE SAPÉ | ATIVO | BOA | 1. BOA | 5.556 | SEM DADOS | RURAL
1595 | 3. Cerrado | BOM JESUS | POÇO | POÇO 21 | SEM DADOS | LOCALIDADE BURITI SECO | ATIVO | BOA | 1. BOA | 3.056 | SEM DADOS | RURAL
1596 | 3. Cerrado | BOM JESUS | POÇO | POÇO 23 | SEM DADOS | LOCALIDADE PIMENTEIRAS | INATIVO | COND. N.I. | 4. COND. N.I. | SEM DADOS | SEM DADOS | RURAL | Obsoleto - Construção de Outros Ativos que o Substituíram
1597 | 3. Cerrado | BOM JESUS | POÇO | POÇO 24 | SEM DADOS | LOCALIDADE CABECEIRAS | ATIVO | BOA | 1. BOA | 1.667 | SEM DADOS | RURAL
1598 | 3. Cerrado | BOM JESUS | POÇO | POÇO 25 | SEM DADOS | LOCALIDADE CASTELO | ATIVO | BOA | 1. BOA | 1.389 | SEM DADOS | RURAL
1599 | 3. Cerrado | BOM JESUS | POÇO | POÇO 26 | SEM DADOS | LOCALIDADE PICA-PAU | ATIVO | BOA | 1. BOA | 5.556 | SEM DADOS | RURAL
1600 | 3. Cerrado | BOM JESUS | POÇO | POÇO 27 | SEM DADOS | LOCALIDADE NOVO HORIZONTE 2,500 | ATIVO | BOA | 1. BOA | 2.5 | SEM DADOS | RURAL
1601 | 3. Cerrado | BOM JESUS | POÇO | POÇO 28 | SEM DADOS | LOCALIDADE ALTO DA CRUZ | ATIVO | BOA | 1. BOA | 5 | SEM DADOS | RURAL
1602 | 3. Cerrado | BOM JESUS | POÇO | POÇO 30 | SEM DADOS | LOCALIDADE BARROCAO | ATIVO | BOA | 1. BOA | 1.25 | SEM DADOS | RURAL
1603 | 3. Cerrado | BOM JESUS | POÇO | POÇO 31 | SEM DADOS | LOCALIDADE CAPAO DO URUÇU | ATIVO | BOA | 1. BOA | 2.222 | SEM DADOS | RURAL
1604 | 3. Cerrado | BOM JESUS | POÇO | POÇO 32 | SEM DADOS | LOCALIDADE COUVES 1 | ATIVO | BOA | 1. BOA | 1.667 | SEM DADOS | RURAL
1605 | 3. Cerrado | BOM JESUS | POÇO | POÇO 33 | SEM DADOS | LOCALIDADE COUVES 2 | ATIVO | BOA | 1. BOA | 2.222 | SEM DADOS | RURAL
1606 | 3. Cerrado | BOM JESUS | POÇO | POÇO 34 | SEM DADOS | LOCALIDADE VIANA | INATIVO | COND. N.I. | 4. COND. N.I. | SEM DADOS | SEM DADOS | RURAL | Obsoleto - Construção de Outros Ativos que o Substituíram
1607 | 3. Cerrado | BOM JESUS | POÇO | POÇO 35 | SEM DADOS | LOCALIDADE BARRA DO VIANA | ATIVO | BOA | 1. BOA | 1.389 | SEM DADOS | RURAL
1608 | 3. Cerrado | BOM JESUS | POÇO | POÇO 36 | SEM DADOS | LOCALIDADE ASSENTAMENTO CONCEIÇÃO | ATIVO | BOA | 1. BOA | 2.222 | SEM DADOS | RURAL
1609 | 3. Cerrado | BOM JESUS | POÇO | POÇO 37 | SEM DADOS | LOCALIDADE ASSENTAMENTO CONCEIÇÃO | ATIVO | BOA | 1. BOA | 2.778 | SEM DADOS | RURAL
1610 | 3. Cerrado | BOM JESUS | POÇO | POÇO 39 | SEM DADOS | LOCALIDADE RESFRIADO | ATIVO | BOA | 1. BOA | 2.778 | SEM DADOS | RURAL
1611 | 3. Cerrado | BOM JESUS | POÇO | POÇO 40 | SEM DADOS | LOCALIDADE SÃO GONÇALO | ATIVO | BOA | 1. BOA | 2.5 | SEM DADOS | RURAL
1612 | 3. Cerrado | BOM JESUS | POÇO | POÇO 41 | SEM DADOS | LOCALIDADE MOCAMBINHO | ATIVO | BOA | 1. BOA | 1.944 | SEM DADOS | RURAL
1613 | 3. Cerrado | BOM JESUS | POÇO | POÇO 43 | SEM DADOS | LOCALIDADE BOA ESPERANÇA | ATIVO | BOA | 1. BOA | 3.333 | SEM DADOS | RURAL
1614 | 3. Cerrado | BOM JESUS | POÇO | POÇO 44 | SEM DADOS | LOCALIDADE TAMBORIL | ATIVO | BOA | 1. BOA | 2.222 | SEM DADOS | RURAL
1615 | 3. Cerrado | BOM JESUS | POÇO | POÇO 45 | SEM DADOS | LOCALIDADE BACABA | ATIVO | BOA | 1. BOA | 2.222 | SEM DADOS | RURAL
1616 | 3. Cerrado | BOM JESUS | POÇO | POÇO 47 | SEM DADOS | LOCALIDADE BARRA VERDE | ATIVO | BOA | 1. BOA | 6.111 | SEM DADOS | RURAL
1617 | 3. Cerrado | BOM JESUS | POÇO | POÇO 49 | SEM DADOS | LOCALIDADE ESCALVADO | ATIVO | BOA | 1. BOA | 1.667 | SEM DADOS | RURAL
1618 | 3. Cerrado | BOM JESUS | POÇO | POÇO 50 | SEM DADOS | LOCALIDADE GRUTA BELA | ATIVO | BOA | 1. BOA | 4.167 | SEM DADOS | RURAL
1619 | 3. Cerrado | BOM JESUS | POÇO | POÇO 51 | SEM DADOS | LOCALIDADE BENFICA | ATIVO | BOA | 1. BOA | 2.778 | SEM DADOS | RURAL
1620 | 3. Cerrado | BOM JESUS | POÇO | POÇO 52 | SEM DADOS | LOCALIDADE MATAO | ATIVO | BOA | 1. BOA | 2.222 | SEM DADOS | RURAL
1621 | 3. Cerrado | BOM JESUS | POÇO | POÇO 53 | SEM DADOS | LOCALIDADE BARRA VERDE | ATIVO | BOA | 1. BOA | 6.944 | SEM DADOS | RURAL
1622 | 3. Cerrado | BOM JESUS | POÇO | POÇO 54 | SEM DADOS | LOCALIDADE BEBEDOURO | ATIVO | BOA | 1. BOA | 3.611 | SEM DADOS | RURAL
1623 | 3. Cerrado | BOM JESUS | POÇO | POÇO 55 | SEM DADOS | LOCALIDADE PIRIPIRI | ATIVO | BOA | 1. BOA | 7.5 | SEM DADOS | RURAL
1624 | 3. Cerrado | BOM JESUS | POÇO | POÇO 57 | SEM DADOS | LOCALIDADE BARRA DO CORRETINHO | ATIVO | BOA | 1. BOA | 1.389 | SEM DADOS | RURAL
1625 | 3. Cerrado | BOM JESUS | POÇO | POÇO 58 | SEM DADOS | LOCALIDADE RIACHO | ATIVO | BOA | 1. BOA | 2.222 | SEM DADOS | RURAL
1630 | 1. Litorânea + Meio Norte | BOM PRINCÍPIO DO PIAUÍ | POÇO | POÇO SEDE 1 | SEM DADOS | BOM PRINCIPIO | ATIVO | BOA | 1. BOA | SEM DADOS | SEM DADOS | URBANA
1631 | 1. Litorânea + Meio Norte | BOM PRINCÍPIO DO PIAUÍ | POÇO | POÇO SEDE 2 | SEM DADOS | BOM PRINCIPIO | ATIVO | BOA | 1. BOA | SEM DADOS | SEM DADOS | URBANA
1632 | 1. Litorânea + Meio Norte | BOM PRINCÍPIO DO PIAUÍ | POÇO | POÇO SEDE 3 | SEM DADOS | BOM PRINCIPIO | ATIVO | BOA | 1. BOA | SEM DADOS | SEM DADOS | URBANA
1633 | 1. Litorânea + Meio Norte | BOM PRINCÍPIO DO PIAUÍ | POÇO | POÇO SEDE 4 | SEM DADOS | BOM PRINCIPIO | ATIVO | BOA | 1. BOA | SEM DADOS | SEM DADOS | URBANA
1634 | 1. Litorânea + Meio Norte | BOM PRINCÍPIO DO PIAUÍ | POÇO | POÇO SEDE 5 | SEM DADOS | BOM PRINCIPIO | ATIVO | BOA | 1. BOA | SEM DADOS | SEM DADOS | URBANA
1635 | 1. Litorânea + Meio Norte | BOM PRINCÍPIO DO PIAUÍ | POÇO | POÇO SEDE 6 | SEM DADOS | BOM PRINCIPIO | ATIVO | BOA | 1. BOA | SEM DADOS | SEM DADOS | URBANA
1636 | 1. Litorânea + Meio Norte | BOM PRINCÍPIO DO PIAUÍ | POÇO | POÇO SEDE 7 | SEM DADOS | BOM PRINCIPIO | ATIVO | BOA | 1. BOA | SEM DADOS | SEM DADOS | URBANA
1637 | 1. Litorânea + Meio Norte | BOM PRINCÍPIO DO PIAUÍ | POÇO | POÇO SEDE 8 | SEM DADOS | BOM PRINCIPIO | ATIVO | BOA | 1. BOA | SEM DADOS | SEM DADOS | URBANA
1638 | 1. Litorânea + Meio Norte | BOM PRINCÍPIO DO PIAUÍ | POÇO | POÇO SEDE 9 | SEM DADOS | BOM PRINCIPIO | ATIVO | BOA | 1. BOA | SEM DADOS | SEM DADOS | URBANA
1639 | 1. Litorânea + Meio Norte | BOM PRINCÍPIO DO PIAUÍ | POÇO | POÇO GAMELEIRA | SEM DADOS | GAMELEIRA DOS MARIANOS | ATIVO | BOA | 1. BOA | SEM DADOS | SEM DADOS | RURAL
1640 | 1. Litorânea + Meio Norte | BOM PRINCÍPIO DO PIAUÍ | POÇO | POÇO CÓRREGO 1 | SEM DADOS | CORREGO | ATIVO | BOA | 1. BOA | SEM DADOS | SEM DADOS | RURAL
1641 | 1. Litorânea + Meio Norte | BOM PRINCÍPIO DO PIAUÍ | POÇO | POÇO CÓRREGO 2 | SEM DADOS | CORREGO | ATIVO | BOA | 1. BOA | SEM DADOS | SEM DADOS | RURAL
1642 | 1. Litorânea + Meio Norte | BOM PRINCÍPIO DO PIAUÍ | POÇO | POÇO CÓRREGO 3 | SEM DADOS | CORREGO | ATIVO | BOA | 1. BOA | SEM DADOS | SEM DADOS | RURAL
1643 | 1. Litorânea + Meio Norte | BOM PRINCÍPIO DO PIAUÍ | POÇO | POÇO CÓRREGO 4 | SEM DADOS | CORREGO | ATIVO | BOA | 1. BOA | SEM DADOS | SEM DADOS | RURAL
1644 | 1. Litorânea + Meio Norte | BOM PRINCÍPIO DO PIAUÍ | POÇO | POÇO CÓRREGO 5 | SEM DADOS | CORREGO | ATIVO | BOA | 1. BOA | SEM DADOS | SEM DADOS | RURAL
1645 | 1. Litorânea + Meio Norte | BOM PRINCÍPIO DO PIAUÍ | POÇO | POÇO CÓRREGO 6 | SEM DADOS | CORREGO | ATIVO | BOA | 1. BOA | SEM DADOS | SEM DADOS | RURAL
1646 | 1. Litorânea + Meio Norte | BOM PRINCÍPIO DO PIAUÍ | POÇO | POÇO CÓRREGO 7 | SEM DADOS | CORREGO | ATIVO | BOA | 1. BOA | SEM DADOS | SEM DADOS | RURAL
1647 | 1. Litorânea + Meio Norte | BOM PRINCÍPIO DO PIAUÍ | POÇO | POÇO CÓRREGO 8 | SEM DADOS | CORREGO | ATIVO | BOA | 1. BOA | SEM DADOS | SEM DADOS | RURAL
1648 | 1. Litorânea + Meio Norte | BOM PRINCÍPIO DO PIAUÍ | POÇO | POÇO CÓRREGO 9 | SEM DADOS | CORREGO-TEREZA | ATIVO | BOA | 1. BOA | SEM DADOS | SEM DADOS | RURAL
1649 | 1. Litorânea + Meio Norte | BOM PRINCÍPIO DO PIAUÍ | POÇO | POÇO BOA VISTA 1 | SEM DADOS | BOA VISTA | ATIVO | BOA | 1. BOA | SEM DADOS | SEM DADOS | RURAL
1650 | 1. Litorânea + Meio Norte | BOM PRINCÍPIO DO PIAUÍ | POÇO | POÇO BOA VISTA 2 | SEM DADOS | BOA VISTA | ATIVO | BOA | 1. BOA | SEM DADOS | SEM DADOS | RURAL
1651 | 1. Litorânea + Meio Norte | BOM PRINCÍPIO DO PIAUÍ | POÇO | POÇO BOA VISTA 3 | SEM DADOS | BOA VISTA | ATIVO | BOA | 1. BOA | SEM DADOS | SEM DADOS | RURAL
1652 | 1. Litorânea + Meio Norte | BOM PRINCÍPIO DO PIAUÍ | POÇO | POÇO BOA VISTA 4 | SEM DADOS | BOA VISTA | ATIVO | BOA | 1. BOA | SEM DADOS | SEM DADOS | RURAL
1653 | 1. Litorânea + Meio Norte | BOM PRINCÍPIO DO PIAUÍ | POÇO | POÇO CACIMBAS | SEM DADOS | CACIMBAS | ATIVO | BOA | 1. BOA | SEM DADOS | SEM DADOS | RURAL
1654 | 1. Litorânea + Meio Norte | BOM PRINCÍPIO DO PIAUÍ | POÇO | POÇO BOM SUCESSO 1 | SEM DADOS | BOM SUCESSO | ATIVO | BOA | 1. BOA | SEM DADOS | SEM DADOS | RURAL
1655 | 1. Litorânea + Meio Norte | BOM PRINCÍPIO DO PIAUÍ | POÇO | POÇO BOM SUCESSO 2 | SEM DADOS | BOM SUCESSO | ATIVO | BOA | 1. BOA | SEM DADOS | SEM DADOS | RURAL
1656 | 1. Litorânea + Meio Norte | BOM PRINCÍPIO DO PIAUÍ | POÇO | POÇO CANTINHO ALEGRE | SEM DADOS | CANTINHO ALEGRE | ATIVO | BOA | 1. BOA | SEM DADOS | SEM DADOS | RURAL
1657 | 1. Litorânea + Meio Norte | BOM PRINCÍPIO DO PIAUÍ | POÇO | POÇO BREJO | SEM DADOS | BREJO | ATIVO | BOA | 1. BOA | SEM DADOS | SEM DADOS | RURAL
1658 | 1. Litorânea + Meio Norte | BOM PRINCÍPIO DO PIAUÍ | POÇO | POÇO JUAZEIRO | SEM DADOS | JUAZEIRO | ATIVO | BOA | 1. BOA | SEM DADOS | SEM DADOS | RURAL
1659 | 1. Litorânea + Meio Norte | BOM PRINCÍPIO DO PIAUÍ | POÇO | POÇO CAMPO REDONDO 1 | SEM DADOS | CAMPO REDONDO | ATIVO | BOA | 1. BOA | SEM DADOS | SEM DADOS | RURAL
1660 | 1. Litorânea + Meio Norte | BOM PRINCÍPIO DO PIAUÍ | POÇO | POÇO CAMPO REDONDO 2 | SEM DADOS | CAMPO REDONDO | ATIVO | BOA | 1. BOA | SEM DADOS | SEM DADOS | RURAL
1661 | 1. Litorânea + Meio Norte | BOM PRINCÍPIO DO PIAUÍ | POÇO | POÇO MUNDO NOVO | SEM DADOS | MUNDO NOVO | ATIVO | BOA | 1. BOA | SEM DADOS | SEM DADOS | RURAL
1662 | 1. Litorânea + Meio Norte | BOM PRINCÍPIO DO PIAUÍ | POÇO | POÇO CAMPOS DE UMARIZEIRA 1 | SEM DADOS | CAMPOS DE UMARIZEIRA | ATIVO | BOA | 1. BOA | SEM DADOS | SEM DADOS | RURAL
1663 | 1. Litorânea + Meio Norte | BOM PRINCÍPIO DO PIAUÍ | POÇO | POÇO CAMPOS DE UMARIZEIRA 2 | SEM DADOS | CAMPOS DE UMARIZEIRA | ATIVO | BOA | 1. BOA | SEM DADOS | SEM DADOS | RURAL
1664 | 1. Litorânea + Meio Norte | BOM PRINCÍPIO DO PIAUÍ | POÇO | POÇO SANTA BARBARA | SEM DADOS | SANTA BARBARA | ATIVO | BOA | 1. BOA | SEM DADOS | SEM DADOS | RURAL
1665 | 1. Litorânea + Meio Norte | BOM PRINCÍPIO DO PIAUÍ | POÇO | POÇO MONTE ALEGRE 1 | SEM DADOS | MONTE ALEGRE | ATIVO | BOA | 1. BOA | SEM DADOS | SEM DADOS | RURAL
1666 | 1. Litorânea + Meio Norte | BOM PRINCÍPIO DO PIAUÍ | POÇO | POÇO MONTE ALEGRE 2 | SEM DADOS | MONTE ALEGRE | ATIVO | BOA | 1. BOA | SEM DADOS | SEM DADOS | RURAL
1667 | 1. Litorânea + Meio Norte | BOM PRINCÍPIO DO PIAUÍ | POÇO | POÇO CARNAÚBA BAIXA 1 | SEM DADOS | CARNAUBA BAIXA | ATIVO | BOA | 1. BOA | SEM DADOS | SEM DADOS | RURAL
1668 | 1. Litorânea + Meio Norte | BOM PRINCÍPIO DO PIAUÍ | POÇO | POÇO CARNAÚBA BAIXA 2 | SEM DADOS | CARNAUBA BAIXA | ATIVO | BOA | 1. BOA | SEM DADOS | SEM DADOS | RURAL
1669 | 1. Litorânea + Meio Norte | BOM PRINCÍPIO DO PIAUÍ | POÇO | POÇO CARNAÚBA BAIXA 3 | SEM DADOS | CARNAUBA BAIXA | ATIVO | BOA | 1. BOA | SEM DADOS | SEM DADOS | RURAL
1670 | 1. Litorânea + Meio Norte | BOM PRINCÍPIO DO PIAUÍ | POÇO | POÇO CANTO REDONDO | SEM DADOS | CANTO REDONDO | ATIVO | BOA | 1. BOA | SEM DADOS | SEM DADOS | RURAL
1671 | 1. Litorânea + Meio Norte | BOM PRINCÍPIO DO PIAUÍ | POÇO | POÇO BAIXA DO ROCHA | SEM DADOS | BAIXA DO ROCHA | ATIVO | BOA | 1. BOA | SEM DADOS | SEM DADOS | RURAL
1672 | 1. Litorânea + Meio Norte | BOM PRINCÍPIO DO PIAUÍ | POÇO | POÇO SÃO MIGUEL 1 | SEM DADOS | SÃO MIGUEL | ATIVO | BOA | 1. BOA | SEM DADOS | SEM DADOS | RURAL
1673 | 1. Litorânea + Meio Norte | BOM PRINCÍPIO DO PIAUÍ | POÇO | POÇO SÃO MIGUEL 2 | SEM DADOS | SÃO MIGUEL | ATIVO | BOA | 1. BOA | SEM DADOS | SEM DADOS | RURAL
1674 | 1. Litorânea + Meio Norte | BOM PRINCÍPIO DO PIAUÍ | POÇO | POÇO SÃO MIGUEL 3 | SEM DADOS | SÃO MIGUEL | ATIVO | BOA | 1. BOA | SEM DADOS | SEM DADOS | RURAL
1675 | 1. Litorânea + Meio Norte | BOM PRINCÍPIO DO PIAUÍ | POÇO | POÇO SÃO MIGUEL 4 | SEM DADOS | SÃO MIGUEL | ATIVO | BOA | 1. BOA | SEM DADOS | SEM DADOS | RURAL
1676 | 1. Litorânea + Meio Norte | BOM PRINCÍPIO DO PIAUÍ | POÇO | POÇO DUVIDOSA | SEM DADOS | DUVIDOSA | ATIVO | BOA | 1. BOA | SEM DADOS | SEM DADOS | RURAL
1677 | 1. Litorânea + Meio Norte | BOM PRINCÍPIO DO PIAUÍ | POÇO | POÇO BAIXA VELHA 1 | SEM DADOS | BAIXA VELHA | ATIVO | BOA | 1. BOA | SEM DADOS | SEM DADOS | RURAL
1678 | 1. Litorânea + Meio Norte | BOM PRINCÍPIO DO PIAUÍ | POÇO | POÇO BAIXA VELHA 2 | SEM DADOS | BAIXA VELHA | ATIVO | BOA | 1. BOA | SEM DADOS | SEM DADOS | RURAL
1679 | 1. Litorânea + Meio Norte | BOM PRINCÍPIO DO PIAUÍ | POÇO | POÇO BEM BOM | SEM DADOS | BEM BOM | ATIVO | BOA | 1. BOA | SEM DADOS | SEM DADOS | RURAL
1680 | 1. Litorânea + Meio Norte | BOM PRINCÍPIO DO PIAUÍ | POÇO | POÇO BAIXA DOS BENTOS 1 | SEM DADOS | BAIXA DOS BENTOS | ATIVO | BOA | 1. BOA | SEM DADOS | SEM DADOS | RURAL
1681 | 1. Litorânea + Meio Norte | BOM PRINCÍPIO DO PIAUÍ | POÇO | POÇO BAIXA DOS BENTOS 2 | SEM DADOS | BAIXA DOS BENTOS | ATIVO | BOA | 1. BOA | SEM DADOS | SEM DADOS | RURAL
1682 | 1. Litorânea + Meio Norte | BOM PRINCÍPIO DO PIAUÍ | POÇO | POÇO BAIXA DAS CUTIAS | SEM DADOS | BAIXA DAS CUTIAS | ATIVO | BOA | 1. BOA | SEM DADOS | SEM DADOS | RURAL
1683 | 1. Litorânea + Meio Norte | BOM PRINCÍPIO DO PIAUÍ | POÇO | POÇO TAMARINDO 1 | SEM DADOS | TAMARINDO | ATIVO | BOA | 1. BOA | SEM DADOS | SEM DADOS | RURAL
1684 | 1. Litorânea + Meio Norte | BOM PRINCÍPIO DO PIAUÍ | POÇO | POÇO TAMARINDO 2 | SEM DADOS | TAMARINDO | ATIVO | BOA | 1. BOA | SEM DADOS | SEM DADOS | RURAL
1685 | 1. Litorânea + Meio Norte | BOM PRINCÍPIO DO PIAUÍ | POÇO | POÇO MORADA NOVA 1 | SEM DADOS | MORADA NOVA | ATIVO | BOA | 1. BOA | SEM DADOS | SEM DADOS | RURAL
1686 | 1. Litorânea + Meio Norte | BOM PRINCÍPIO DO PIAUÍ | POÇO | POÇO MORADA NOVA 2 | SEM DADOS | MORADA NOVA | ATIVO | BOA | 1. BOA | SEM DADOS | SEM DADOS | RURAL
1687 | 1. Litorânea + Meio Norte | BOM PRINCÍPIO DO PIAUÍ | POÇO | POÇO MORADA NOVA 3 | SEM DADOS | MORADA NOVA | ATIVO | BOA | 1. BOA | SEM DADOS | SEM DADOS | RURAL
1688 | 1. Litorânea + Meio Norte | BOM PRINCÍPIO DO PIAUÍ | POÇO | POÇO MORADA NOVA 4 | SEM DADOS | MORADA NOVA | ATIVO | BOA | 1. BOA | SEM DADOS | SEM DADOS | RURAL
1689 | 1. Litorânea + Meio Norte | BOM PRINCÍPIO DO PIAUÍ | POÇO | POÇO BAIXA DA CARNAÚBA II | SEM DADOS | BAIXA DA CARNAUBA II | ATIVO | BOA | 1. BOA | SEM DADOS | SEM DADOS | RURAL
1690 | 1. Litorânea + Meio Norte | BOM PRINCÍPIO DO PIAUÍ | POÇO | POÇO JENIPAPO DOS MIGUEIS | SEM DADOS | JENIPAPO DOS MIGUEIS | ATIVO | BOA | 1. BOA | SEM DADOS | SEM DADOS | RURAL
1691 | 1. Litorânea + Meio Norte | BOM PRINCÍPIO DO PIAUÍ | POÇO | POÇO BAIXÃO | SEM DADOS | BAIXÃO | ATIVO | BOA | 1. BOA | SEM DADOS | SEM DADOS | RURAL
1692 | 1. Litorânea + Meio Norte | BOM PRINCÍPIO DO PIAUÍ | POÇO | POÇO SITIO 1 | SEM DADOS | SITIO | ATIVO | BOA | 1. BOA | SEM DADOS | SEM DADOS | RURAL
1693 | 1. Litorânea + Meio Norte | BOM PRINCÍPIO DO PIAUÍ | POÇO | POÇO SITIO 2 | SEM DADOS | SITIO | ATIVO | BOA | 1. BOA | SEM DADOS | SEM DADOS | RURAL
1694 | 1. Litorânea + Meio Norte | BOM PRINCÍPIO DO PIAUÍ | POÇO | POÇO MARRUAIS | SEM DADOS | MARRUAIS | ATIVO | BOA | 1. BOA | SEM DADOS | SEM DADOS | URBANA
1695 | 1. Litorânea + Meio Norte | BOM PRINCÍPIO DO PIAUÍ | POÇO | POÇO TRAVESSÃO | SEM DADOS | TRAVESSÃO | ATIVO | BOA | 1. BOA | SEM DADOS | SEM DADOS | RURAL
1696 | 1. Litorânea + Meio Norte | BOM PRINCÍPIO DO PIAUÍ | POÇO | POÇO CADOZ | SEM DADOS | CADOZ | ATIVO | BOA | 1. BOA | SEM DADOS | SEM DADOS | RURAL
1697 | 1. Litorânea + Meio Norte | BOM PRINCÍPIO DO PIAUÍ | POÇO | POÇO JENIPAPEIRO | SEM DADOS | JENIPAPEIRO | ATIVO | BOA | 1. BOA | SEM DADOS | SEM DADOS | RURAL
1698 | 1. Litorânea + Meio Norte | BOM PRINCÍPIO DO PIAUÍ | POÇO | POÇO BARROCA 1 | SEM DADOS | BARROCA | ATIVO | BOA | 1. BOA | SEM DADOS | SEM DADOS | RURAL
1699 | 1. Litorânea + Meio Norte | BOM PRINCÍPIO DO PIAUÍ | POÇO | POÇO BARROCA 2 | SEM DADOS | BARROCA | ATIVO | BOA | 1. BOA | SEM DADOS | SEM DADOS | RURAL
1700 | 1. Litorânea + Meio Norte | BOM PRINCÍPIO DO PIAUÍ | POÇO | POÇO ALTO DO RENATO | SEM DADOS | ALTO DO RENATO | ATIVO | BOA | 1. BOA | SEM DADOS | SEM DADOS | RURAL
1704 | 2. Semiárido | BONFIM DO PIAUí | POÇO | Poço 1 | SEM DADOS | Povoado Jua | ATIVO | BOA | 1. BOA | 1.3889 | SEM DADOS | RURAL
1705 | 2. Semiárido | BONFIM DO PIAUí | POÇO | Poço 1 | SEM DADOS | Loc. Vereda dos Morros | ATIVO | BOA | 1. BOA | 0.25 | SEM DADOS | RURAL
1706 | 2. Semiárido | BONFIM DO PIAUí | POÇO | Poço 1 | SEM DADOS | Povoado Morrinhos | ATIVO | BOA | 1. BOA | 0.33333 | SEM DADOS | RURAL
1707 | 2. Semiárido | BONFIM DO PIAUí | POÇO | Poço 2 | SEM DADOS | Povoado Morrinhos | ATIVO | BOA | 1. BOA | 0.27778 | SEM DADOS | RURAL
1708 | 2. Semiárido | BONFIM DO PIAUí | POÇO | Poço 1 | SEM DADOS | Povoado Sussuapara | ATIVO | BOA | 1. BOA | 0.97222 | SEM DADOS | RURAL
1709 | 2. Semiárido | BONFIM DO PIAUí | POÇO | Poço 2 | SEM DADOS | Povoado Sussuapara | INATIVO | COND. N.I. | 4. COND. N.I. | 0.55556 | SEM DADOS | RURAL | Ativação Necessária para o Funcionamento Integral do Sistema
1710 | 2. Semiárido | BONFIM DO PIAUí | POÇO | Poço 1 | SEM DADOS | Loc. Nambi | ATIVO | BOA | 1. BOA | 0.27778 | SEM DADOS | RURAL
1711 | 2. Semiárido | BONFIM DO PIAUí | POÇO | Poço 1 | SEM DADOS | Loc. Bonita | ATIVO | BOA | 1. BOA | 0.30556 | SEM DADOS | RURAL
1712 | 2. Semiárido | BONFIM DO PIAUí | POÇO | Poço 1 | SEM DADOS | Loc. Baixão do Mocó | ATIVO | BOA | 1. BOA | 0.25 | SEM DADOS | RURAL
1713 | 2. Semiárido | BONFIM DO PIAUí | POÇO | Poço 1 | SEM DADOS | Loc. Lagoa da Pedra | ATIVO | BOA | 1. BOA | 0.16667 | SEM DADOS | RURAL
1714 | 2. Semiárido | BONFIM DO PIAUí | POÇO | Poço 1 | SEM DADOS | Loc. São Silvestre | ATIVO | BOA | 1. BOA | 0.55556 | SEM DADOS | RURAL
1715 | 2. Semiárido | BONFIM DO PIAUí | POÇO | Poço 1 | SEM DADOS | Loc. Travessão | ATIVO | BOA | 1. BOA | 0.41667 | SEM DADOS | RURAL
1716 | 2. Semiárido | BONFIM DO PIAUí | POÇO | Poço 1 | SEM DADOS | Loc. Lagoinha dos Cajus | ATIVO | BOA | 1. BOA | 0.69444 | SEM DADOS | RURAL
1717 | 2. Semiárido | BONFIM DO PIAUí | POÇO | Poço 1 | SEM DADOS | Loc. Pau Ferro | ATIVO | BOA | 1. BOA | 1.3056 | SEM DADOS | RURAL
1718 | 2. Semiárido | BONFIM DO PIAUí | POÇO | Poço 1 | SEM DADOS | Loc. Recanto | ATIVO | BOA | 1. BOA | 1.3889 | SEM DADOS | RURAL
1719 | 2. Semiárido | BONFIM DO PIAUí | POÇO | Poço 1 | SEM DADOS | Loc. Lagoa do Laranjo | ATIVO | BOA | 1. BOA | 0.69444 | SEM DADOS | RURAL
1720 | 2. Semiárido | BONFIM DO PIAUí | POÇO | Poço 1 | SEM DADOS | Loc. Lagoa do Tamandua | ATIVO | BOA | 1. BOA | 0.33333 | SEM DADOS | RURAL
1721 | 2. Semiárido | BONFIM DO PIAUí | POÇO | Poço 1 | SEM DADOS | Loc. Seriema | ATIVO | BOA | 1. BOA | 4.1667 | SEM DADOS | RURAL
1722 | 2. Semiárido | BONFIM DO PIAUí | POÇO | Poço 1 | SEM DADOS | Loc. Ciriaco | ATIVO | BOA | 1. BOA | 0.33333 | SEM DADOS | RURAL
1723 | 2. Semiárido | BONFIM DO PIAUí | POÇO | Poço 2 | SEM DADOS | Loc. Ciriaco | ATIVO | BOA | 1. BOA | 0.41667 | SEM DADOS | RURAL
1724 | 2. Semiárido | BONFIM DO PIAUí | POÇO | Poço 1 | SEM DADOS | Loc. Miúdos | ATIVO | BOA | 1. BOA | 0.41667 | SEM DADOS | RURAL
1725 | 2. Semiárido | BONFIM DO PIAUí | POÇO | Poço 1 | SEM DADOS | Loc. Castanheiro | ATIVO | BOA | 1. BOA | 1.9444 | SEM DADOS | RURAL
1726 | 2. Semiárido | BONFIM DO PIAUí | POÇO | Poço 1 | SEM DADOS | Loc. Salina | ATIVO | BOA | 1. BOA | 1.25 | SEM DADOS | RURAL
1727 | 2. Semiárido | BONFIM DO PIAUí | POÇO | Poço 1 | SEM DADOS | Loc. Mocó | ATIVO | BOA | 1. BOA | 0.47222 | SEM DADOS | RURAL
1728 | 2. Semiárido | BONFIM DO PIAUí | POÇO | Poço 1 | SEM DADOS | Loc. Vereda do Sítio | ATIVO | BOA | 1. BOA | 0.44444 | SEM DADOS | RURAL
1729 | 2. Semiárido | BONFIM DO PIAUí | POÇO | Poço 1 | SEM DADOS | Loc. Boa Vista dos Braz | ATIVO | BOA | 1. BOA | 0.33333 | SEM DADOS | RURAL
1730 | 2. Semiárido | BONFIM DO PIAUí | POÇO | Poço 1 | SEM DADOS | Loc. Espirito Santo | ATIVO | BOA | 1. BOA | 0.44444 | SEM DADOS | RURAL
1731 | 2. Semiárido | BONFIM DO PIAUí | POÇO | Poço 1 | SEM DADOS | Loc. Alto Alegre | ATIVO | BOA | 1. BOA | 0.27778 | SEM DADOS | RURAL
1732 | 2. Semiárido | BONFIM DO PIAUí | POÇO | Poço 1 | SEM DADOS | Povoado Sabiá | ATIVO | BOA | 1. BOA | 0.27778 | SEM DADOS | RURAL
1733 | 2. Semiárido | BONFIM DO PIAUí | POÇO | Poço 2 | SEM DADOS | Povoado Sabiá | ATIVO | BOA | 1. BOA | 1.1111 | SEM DADOS | RURAL
1734 | 2. Semiárido | BONFIM DO PIAUí | POÇO | Poço 1 | SEM DADOS | Loc. Moreno | ATIVO | BOA | 1. BOA | 0.41667 | SEM DADOS | RURAL
1735 | 2. Semiárido | BONFIM DO PIAUí | POÇO | Poço 1 | SEM DADOS | Povoado Zé Luiz | ATIVO | BOA | 1. BOA | 0.41667 | SEM DADOS | RURAL
1736 | 2. Semiárido | BONFIM DO PIAUí | POÇO | Poço 2 | SEM DADOS | Povoado Zé Luiz | ATIVO | BOA | 1. BOA | 1.1111 | SEM DADOS | RURAL
1737 | 2. Semiárido | BONFIM DO PIAUí | POÇO | Poço 1 | SEM DADOS | Loc.Formoso | ATIVO | BOA | 1. BOA | 0.36111 | SEM DADOS | RURAL
1738 | 2. Semiárido | BONFIM DO PIAUí | POÇO | Poço 2 | SEM DADOS | Loc.Vereda do Sítio | ATIVO | BOA | 1. BOA | 0.13889 | SEM DADOS | RURAL
1739 | 2. Semiárido | BONFIM DO PIAUí | POÇO | Poço 1 | SEM DADOS | Loc. Serrinha | ATIVO | BOA | 1. BOA | 0.69444 | SEM DADOS | RURAL
1757 | 2. Semiárido | BONFIM DO PIAUÍ | POÇO | n° 01 | Bomba | Rua projetada, Bairro Mãe Ribeira | ATIVO | RUIM | 3. RUIM | 4.17 | 2 | URBANA | Poço encontra-se em lugar com controle precário de acesso, sem sinalização ou identificação adequados. Não há abrigo de equipamentos de força.
1758 | 2. Semiárido | BONFIM DO PIAUÍ | POÇO | n° 02 | Bomba | Localidade Castanheira Matadouro Municipal | ATIVO | RUIM | 3. RUIM | SEM DADOS | SEM DADOS | URBANA | Poço encontra-se em lugar com controle precário de acesso, sem sinalização ou identificação adequados. Não há abrigo de equipamentos de força.
1759 | 2. Semiárido | BONFIM DO PIAUÍ | POÇO | n° 09 | Bomba | Localidade Seriema | ATIVO | COND. N.I. | 4. COND. N.I. | SEM DADOS | SEM DADOS | RURAL
1760 | 2. Semiárido | BONFIM DO PIAUÍ | POÇO | n° 09 | Bomba | Localidade Conceição l | ATIVO | COND. N.I. | 4. COND. N.I. | SEM DADOS | SEM DADOS | RURAL
1761 | 2. Semiárido | BONFIM DO PIAUÍ | POÇO | n° 09 | Bomba | Localidade Conceição ll | ATIVO | COND. N.I. | 4. COND. N.I. | SEM DADOS | SEM DADOS | RURAL
1798 | 1. Litorânea + Meio Norte | Boqueirão do Piauí | POÇO | 1 | SEM DADOS | RUA JOAQUIM DIONISIO (MEIRE CHAVES) | ATIVO | BOA | 1. BOA | 5 | SEM DADOS | URBANA
1799 | 1. Litorânea + Meio Norte | Boqueirão do Piauí | POÇO | 2 | SEM DADOS | RUA 26 DE JANEIRO (UBAS) | ATIVO | BOA | 1. BOA | 5.5556 | SEM DADOS | URBANA
1800 | 1. Litorânea + Meio Norte | Boqueirão do Piauí | POÇO | 3 | SEM DADOS | RUA COELHO DE RESENDE (POÇO 01) | ATIVO | BOA | 1. BOA | 8.3333 | SEM DADOS | URBANA
1801 | 1. Litorânea + Meio Norte | Boqueirão do Piauí | POÇO | 4 | SEM DADOS | ESCOLA FILOMENA SOARES (POÇO 01) | ATIVO | BOA | 1. BOA | 2.2222 | SEM DADOS | URBANA
1802 | 1. Litorânea + Meio Norte | Boqueirão do Piauí | POÇO | 5 | SEM DADOS | RUA SANTA LUZIA (PIQUIZEIRO) | ATIVO | BOA | 1. BOA | 4.7222 | SEM DADOS | URBANA
1803 | 1. Litorânea + Meio Norte | Boqueirão do Piauí | POÇO | 6 | SEM DADOS | ALECRIM | ATIVO | BOA | 1. BOA | 4.4444 | SEM DADOS | RURAL
1804 | 1. Litorânea + Meio Norte | Boqueirão do Piauí | POÇO | 7 | SEM DADOS | ESTADIO | ATIVO | BOA | 1. BOA | 4.4444 | SEM DADOS | RURAL
1805 | 1. Litorânea + Meio Norte | Boqueirão do Piauí | POÇO | 9 | SEM DADOS | AVENIDA TANCREDO NEVES(LÚCIA CABOCO) | ATIVO | BOA | 1. BOA | 1.6667 | SEM DADOS | URBANA
1806 | 1. Litorânea + Meio Norte | Boqueirão do Piauí | POÇO | 10 | SEM DADOS | AVENIDA TANCREDO NEVES(FLOR) | ATIVO | BOA | 1. BOA | 8.3333 | SEM DADOS | URBANA
1807 | 1. Litorânea + Meio Norte | Boqueirão do Piauí | POÇO | 11 | SEM DADOS | LOC. DEZ DE JANEIRO (LUIS VILA) | ATIVO | BOA | 1. BOA | 2.7778 | SEM DADOS | RURAL
1808 | 1. Litorânea + Meio Norte | Boqueirão do Piauí | POÇO | 12 | SEM DADOS | LOC. DEZ DE JANEIRO (TIÃO) | ATIVO | BOA | 1. BOA | 4.1667 | SEM DADOS | RURAL
1809 | 1. Litorânea + Meio Norte | Boqueirão do Piauí | POÇO | 13 | SEM DADOS | LOC. DEZ DE JANEIRO (LÚCIA CONRADO) | ATIVO | BOA | 1. BOA | 2.2222 | SEM DADOS | RURAL
1810 | 1. Litorânea + Meio Norte | Boqueirão do Piauí | POÇO | 14 | SEM DADOS | LOC. CHAPADA DO MEIO (DOMINGOS PEDRO) | ATIVO | BOA | 1. BOA | 1.3889 | SEM DADOS | RURAL
1811 | 1. Litorânea + Meio Norte | Boqueirão do Piauí | POÇO | 15 | SEM DADOS | LOC. CHAPADA DO MEIO (ALENCAR) | ATIVO | BOA | 1. BOA | 1.3889 | SEM DADOS | RURAL
1812 | 1. Litorânea + Meio Norte | Boqueirão do Piauí | POÇO | 16 | SEM DADOS | LOC. FLORESTA | ATIVO | BOA | 1. BOA | 2.2222 | SEM DADOS | RURAL
1813 | 1. Litorânea + Meio Norte | Boqueirão do Piauí | POÇO | 17 | SEM DADOS | LOC. COVINHAS | ATIVO | BOA | 1. BOA | 1.1111 | SEM DADOS | RURAL
1814 | 1. Litorânea + Meio Norte | Boqueirão do Piauí | POÇO | 18 | SEM DADOS | LOC. SANTANA | ATIVO | BOA | 1. BOA | 1.6667 | SEM DADOS | RURAL
1815 | 1. Litorânea + Meio Norte | Boqueirão do Piauí | POÇO | 19 | SEM DADOS | LOC. BURITIZINHO (JAPÃO) | ATIVO | BOA | 1. BOA | 1.6667 | SEM DADOS | RURAL
1816 | 1. Litorânea + Meio Norte | Boqueirão do Piauí | POÇO | 20 | SEM DADOS | LOC. CONTENTE | ATIVO | BOA | 1. BOA | 2.2222 | SEM DADOS | RURAL
1817 | 1. Litorânea + Meio Norte | Boqueirão do Piauí | POÇO | 21 | SEM DADOS | LOC. MUNDO NOVO (CARIOCA) | ATIVO | BOA | 1. BOA | 1.3889 | SEM DADOS | RURAL
1818 | 1. Litorânea + Meio Norte | Boqueirão do Piauí | POÇO | 22 | SEM DADOS | LOC. CRIULI (LUIS ODILIO) | ATIVO | BOA | 1. BOA | 2.2222 | SEM DADOS | RURAL
1819 | 1. Litorânea + Meio Norte | Boqueirão do Piauí | POÇO | 23 | SEM DADOS | LOC. SABÃO (FRANZÉ) | ATIVO | BOA | 1. BOA | 1.9444 | SEM DADOS | RURAL
1820 | 1. Litorânea + Meio Norte | Boqueirão do Piauí | POÇO | 24 | SEM DADOS | LOC. VEREDAS (CHICO LOPES) | ATIVO | BOA | 1. BOA | 0.83333 | SEM DADOS | RURAL
1821 | 1. Litorânea + Meio Norte | Boqueirão do Piauí | POÇO | 25 | SEM DADOS | LOC. BARRO (FERNANDO FELIX) | ATIVO | BOA | 1. BOA | 1.1111 | SEM DADOS | RURAL
1822 | 1. Litorânea + Meio Norte | Boqueirão do Piauí | POÇO | 26 | SEM DADOS | LOC. APOSENTO (ZÉ CLARO) | ATIVO | BOA | 1. BOA | 1.3889 | SEM DADOS | RURAL
1823 | 1. Litorânea + Meio Norte | Boqueirão do Piauí | POÇO | 27 | SEM DADOS | LOC. BARRO (PERTO DA IGREJA) | ATIVO | BOA | 1. BOA | 2.2222 | SEM DADOS | RURAL
1824 | 1. Litorânea + Meio Norte | Boqueirão do Piauí | POÇO | 28 | SEM DADOS | LOC. SAMBAÍBA | ATIVO | BOA | 1. BOA | 6.1111 | SEM DADOS | RURAL
1825 | 1. Litorânea + Meio Norte | Boqueirão do Piauí | POÇO | 29 | SEM DADOS | LOC. SANTA ROSA | ATIVO | BOA | 1. BOA | 8.3333 | SEM DADOS | RURAL
1826 | 1. Litorânea + Meio Norte | Boqueirão do Piauí | POÇO | 30 | SEM DADOS | LOC. RUA DEZ (POSTO DE SAUDE) | ATIVO | BOA | 1. BOA | 1.1111 | SEM DADOS | RURAL
1827 | 1. Litorânea + Meio Norte | Boqueirão do Piauí | POÇO | 31 | SEM DADOS | LOC. RUA DEZ (RUA SÃO FRANCISCO) | ATIVO | BOA | 1. BOA | 8.3333 | SEM DADOS | RURAL
1828 | 1. Litorânea + Meio Norte | Boqueirão do Piauí | POÇO | 33 | SEM DADOS | LOC. RUA DEZ (FRANCIMAR) | ATIVO | BOA | 1. BOA | 9.1667 | SEM DADOS | RURAL
1829 | 1. Litorânea + Meio Norte | Boqueirão do Piauí | POÇO | 34 | SEM DADOS | LOC. FORMOSA | ATIVO | BOA | 1. BOA | 6.1111 | SEM DADOS | RURAL
1830 | 1. Litorânea + Meio Norte | Boqueirão do Piauí | POÇO | 35 | SEM DADOS | LOC. VARJOTA | ATIVO | BOA | 1. BOA | 18.3333 | SEM DADOS | RURAL
1831 | 1. Litorânea + Meio Norte | Boqueirão do Piauí | POÇO | 36 | SEM DADOS | LOC. LAGO | ATIVO | BOA | 1. BOA | 2.2222 | SEM DADOS | RURAL
1832 | 1. Litorânea + Meio Norte | Boqueirão do Piauí | POÇO | 37 | SEM DADOS | LOC. BOM SUCESSO | ATIVO | BOA | 1. BOA | 1.3889 | SEM DADOS | RURAL
1833 | 1. Litorânea + Meio Norte | Boqueirão do Piauí | POÇO | 38 | SEM DADOS | LOC. OLHO D'ÁGUA (ANGELO MACHADO) | ATIVO | BOA | 1. BOA | 2.5 | SEM DADOS | RURAL
1834 | 1. Litorânea + Meio Norte | Boqueirão do Piauí | POÇO | 39 | SEM DADOS | LOC. OLHO D'ÁGUA (PROX. DA IGREJA) | ATIVO | BOA | 1. BOA | 1.3889 | SEM DADOS | RURAL
1835 | 1. Litorânea + Meio Norte | Boqueirão do Piauí | POÇO | 40 | SEM DADOS | ESCOLA FILOMENA SOARES (POÇO 02) | ATIVO | BOA | 1. BOA | 3.8889 | SEM DADOS | URBANA
1836 | 1. Litorânea + Meio Norte | Boqueirão do Piauí | POÇO | 41 | SEM DADOS | LOC. OLHO D'ÁGUA (PROX AO TAI) | ATIVO | BOA | 1. BOA | 1.6667 | SEM DADOS | RURAL
1837 | 1. Litorânea + Meio Norte | Boqueirão do Piauí | POÇO | 42 | SEM DADOS | RUA COELHO DE RESENDE (POÇO 02) | ATIVO | BOA | 1. BOA | 3.3333 | SEM DADOS | URBANA
1838 | 1. Litorânea + Meio Norte | Boqueirão do Piauí | POÇO | 43 | SEM DADOS | LOC. OLHO D'ÁGUA (PROXIMO AO MACHADO) | ATIVO | BOA | 1. BOA | 7.2222 | SEM DADOS | RURAL
1839 | 1. Litorânea + Meio Norte | Boqueirão do Piauí | POÇO | 44 | SEM DADOS | LOC. LAGES (PERTO DA IGREJA) | ATIVO | BOA | 1. BOA | 7.2222 | SEM DADOS | RURAL
1840 | 1. Litorânea + Meio Norte | Boqueirão do Piauí | POÇO | 45 | SEM DADOS | LOC. MAJOR | ATIVO | BOA | 1. BOA | 5 | SEM DADOS | RURAL
1841 | 1. Litorânea + Meio Norte | Boqueirão do Piauí | POÇO | 46 | SEM DADOS | LOC. CAMPO GRANDE | ATIVO | BOA | 1. BOA | 8.0556 | SEM DADOS | RURAL
1842 | 1. Litorânea + Meio Norte | Boqueirão do Piauí | POÇO | 47 | SEM DADOS | LOC. TABOCA | ATIVO | BOA | 1. BOA | 1.6667 | SEM DADOS | RURAL
1843 | 1. Litorânea + Meio Norte | Boqueirão do Piauí | POÇO | 48 | SEM DADOS | LOC. BURITI DE AREIA | ATIVO | BOA | 1. BOA | 1.3889 | SEM DADOS | RURAL
1844 | 1. Litorânea + Meio Norte | Boqueirão do Piauí | POÇO | 49 | SEM DADOS | ASSENTAMENTO MONTE BELO | ATIVO | BOA | 1. BOA | 6.3889 | SEM DADOS | RURAL
1845 | 1. Litorânea + Meio Norte | Boqueirão do Piauí | POÇO | 50 | SEM DADOS | BAIRRO ALECRIM POÇO 02 | ATIVO | BOA | 1. BOA | 3.0556 | SEM DADOS | URBANA
1888 | 1. Litorânea + Meio Norte | BRASILEIRA | POÇO | POÇO 01 | LEÃO R20-A POT. 9 HP | Rua Pedro Nelson | SEM DADOS | COND. N.I. | 4. COND. N.I. | 8.3333 | SEM DADOS | URBANA
1889 | 1. Litorânea + Meio Norte | BRASILEIRA | POÇO | POÇO 02 | EBARA BHS 412-3 POT. 4,5 HP | Avenida João Siqueira | SEM DADOS | COND. N.I. | 4. COND. N.I. | 3.5556 | SEM DADOS | URBANA
1890 | 1. Litorânea + Meio Norte | BRASILEIRA | POÇO | POÇO 03 | EBARA BHS 511-6 | Avenida Sete Cidades | SEM DADOS | COND. N.I. | 4. COND. N.I. | 7.7778 | SEM DADOS | URBANA
1891 | 1. Litorânea + Meio Norte | BRASILEIRA | POÇO | POÇO 04 | HR5 PA 12 POT. 3 HP | Residencial Mão Santa | SEM DADOS | COND. N.I. | 4. COND. N.I. | 1.6667 | SEM DADOS | URBANA
1892 | 1. Litorânea + Meio Norte | BRASILEIRA | POÇO | POÇO 05 | EBARA BHS 412-6 | Rua Horacio de Sousa | SEM DADOS | COND. N.I. | 4. COND. N.I. | 5 | SEM DADOS | URBANA
1896 | 1. Litorânea + Meio Norte | BRASILEIRA | POÇO | POÇO 1 | SEM DADOS | LOCALIDADE IÚS | ATIVO | BOA | 1. BOA | SEM DADOS | SEM DADOS | RURAL
1898 | 1. Litorânea + Meio Norte | BRASILEIRA | POÇO | POÇO 2 | SEM DADOS | LOCALIDADE PAU D'ARCO | ATIVO | BOA | 1. BOA | SEM DADOS | SEM DADOS | RURAL
1900 | 1. Litorânea + Meio Norte | BRASILEIRA | POÇO | POÇO 3 | SEM DADOS | LOCALIDADE SANTO AMARO | ATIVO | BOA | 1. BOA | SEM DADOS | SEM DADOS | RURAL
1902 | 1. Litorânea + Meio Norte | BRASILEIRA | POÇO | POÇO 4 | SEM DADOS | LOCALIDADE ÁGUA DA ABELHA | ATIVO | BOA | 1. BOA | SEM DADOS | SEM DADOS | RURAL
1904 | 1. Litorânea + Meio Norte | BRASILEIRA | POÇO | POÇO 5 | SEM DADOS | LOCALIDADE ANGELIM | ATIVO | BOA | 1. BOA | SEM DADOS | SEM DADOS | RURAL
1906 | 1. Litorânea + Meio Norte | BRASILEIRA | POÇO | POÇO 6 | SEM DADOS | LOCALIDADE ANGICO BRANCO | INATIVO | COND. N.I. | 4. COND. N.I. | SEM DADOS | SEM DADOS | RURAL | Obsoleto - Construção de Outros Ativos que o Substituíram
1908 | 1. Litorânea + Meio Norte | BRASILEIRA | POÇO | POÇO 7 | SEM DADOS | LOCALIDADE ARATICUM | ATIVO | BOA | 1. BOA | SEM DADOS | SEM DADOS | RURAL
1910 | 1. Litorânea + Meio Norte | BRASILEIRA | POÇO | POÇO 8 | SEM DADOS | LOCALIDADE ARATICUM | ATIVO | BOA | 1. BOA | SEM DADOS | SEM DADOS | RURAL
1912 | 1. Litorânea + Meio Norte | BRASILEIRA | POÇO | POÇO 9 | SEM DADOS | LOCALIDADE CACHOEIRA | ATIVO | BOA | 1. BOA | SEM DADOS | SEM DADOS | RURAL
1914 | 1. Litorânea + Meio Norte | BRASILEIRA | POÇO | POÇO 10 | SEM DADOS | LOCALIDADE CHAPADINHA | ATIVO | BOA | 1. BOA | SEM DADOS | SEM DADOS | RURAL
1916 | 1. Litorânea + Meio Norte | BRASILEIRA | POÇO | POÇO 11 | SEM DADOS | LOCALIDADE CONCEIÇÃO DE BAIXO | ATIVO | BOA | 1. BOA | SEM DADOS | SEM DADOS | RURAL
1918 | 1. Litorânea + Meio Norte | BRASILEIRA | POÇO | POÇO 12 | SEM DADOS | LOCALIDADE CORRENTEZA | ATIVO | BOA | 1. BOA | SEM DADOS | SEM DADOS | RURAL
1920 | 1. Litorânea + Meio Norte | BRASILEIRA | POÇO | POÇO 13 | SEM DADOS | LOCALIDADE DATA VEADOS | ATIVO | BOA | 1. BOA | SEM DADOS | SEM DADOS | RURAL
1922 | 1. Litorânea + Meio Norte | BRASILEIRA | POÇO | POÇO 14 | SEM DADOS | LOCALIDADE DATA VEADOS | ATIVO | BOA | 1. BOA | SEM DADOS | SEM DADOS | RURAL
1924 | 1. Litorânea + Meio Norte | BRASILEIRA | POÇO | POÇO 15 | SEM DADOS | LOCALIDADE DATA VEADOS | INATIVO | COND. N.I. | 4. COND. N.I. | SEM DADOS | SEM DADOS | RURAL | Obsoleto - Construção de Outros Ativos que o Substituíram
1926 | 1. Litorânea + Meio Norte | BRASILEIRA | POÇO | POÇO 16 | SEM DADOS | LOCALIDADE DATA VEADOS | ATIVO | BOA | 1. BOA | SEM DADOS | SEM DADOS | RURAL
1928 | 1. Litorânea + Meio Norte | BRASILEIRA | POÇO | POÇO 17 | SEM DADOS | LOCALIDADE GADO BRAVO | ATIVO | BOA | 1. BOA | SEM DADOS | SEM DADOS | RURAL
1930 | 1. Litorânea + Meio Norte | BRASILEIRA | POÇO | POÇO 18 | SEM DADOS | LOCALIDADE GADO BRAVO | INATIVO | COND. N.I. | 4. COND. N.I. | SEM DADOS | SEM DADOS | RURAL | Obsoleto - Construção de Outros Ativos que o Substituíram
1932 | 1. Litorânea + Meio Norte | BRASILEIRA | POÇO | POÇO 19 | SEM DADOS | LOCALIDADE LAMA PRETA | ATIVO | BOA | 1. BOA | SEM DADOS | SEM DADOS | RURAL
1934 | 1. Litorânea + Meio Norte | BRASILEIRA | POÇO | POÇO 20 | SEM DADOS | LOCALIDADE LAMA PRETA | ATIVO | BOA | 1. BOA | SEM DADOS | SEM DADOS | RURAL
1936 | 1. Litorânea + Meio Norte | BRASILEIRA | POÇO | POÇO 21 | SEM DADOS | LOCALIDADE MALHADA | ATIVO | BOA | 1. BOA | SEM DADOS | SEM DADOS | RURAL
1938 | 1. Litorânea + Meio Norte | BRASILEIRA | POÇO | POÇO 22 | SEM DADOS | LOCALIDADE MATA DO LIMA | ATIVO | BOA | 1. BOA | SEM DADOS | SEM DADOS | RURAL
1940 | 1. Litorânea + Meio Norte | BRASILEIRA | POÇO | POÇO 23 | SEM DADOS | LOCALIDADE MATA DO LIMA | ATIVO | BOA | 1. BOA | SEM DADOS | SEM DADOS | RURAL
1942 | 1. Litorânea + Meio Norte | BRASILEIRA | POÇO | POÇO 24 | SEM DADOS | LOCALIDADE MOCAMBINHO | ATIVO | BOA | 1. BOA | SEM DADOS | SEM DADOS | RURAL
1944 | 1. Litorânea + Meio Norte | BRASILEIRA | POÇO | POÇO 25 | SEM DADOS | LOCALIDADE OITICICA | ATIVO | BOA | 1. BOA | SEM DADOS | SEM DADOS | RURAL
1946 | 1. Litorânea + Meio Norte | BRASILEIRA | POÇO | POÇO 26 | SEM DADOS | LOCALIDADE PIÇARRA | ATIVO | BOA | 1. BOA | SEM DADOS | SEM DADOS | RURAL
1948 | 1. Litorânea + Meio Norte | BRASILEIRA | POÇO | POÇO 27 | SEM DADOS | LOCALIDADE PIÇARRA | ATIVO | BOA | 1. BOA | SEM DADOS | SEM DADOS | RURAL
1950 | 1. Litorânea + Meio Norte | BRASILEIRA | POÇO | POÇO 28 | SEM DADOS | LOCALIDADE PIÇARRA | ATIVO | BOA | 1. BOA | SEM DADOS | SEM DADOS | RURAL
1952 | 1. Litorânea + Meio Norte | BRASILEIRA | POÇO | POÇO 29 | SEM DADOS | LOCALIDADE SACO DOS POLIDÓRIOS | ATIVO | BOA | 1. BOA | SEM DADOS | SEM DADOS | RURAL
1954 | 1. Litorânea + Meio Norte | BRASILEIRA | POÇO | POÇO 30 | SEM DADOS | LOCALIDADE SACO DOS POLIDÓRIOS | ATIVO | BOA | 1. BOA | SEM DADOS | SEM DADOS | RURAL
1956 | 1. Litorânea + Meio Norte | BRASILEIRA | POÇO | POÇO 31 | SEM DADOS | LOCALIDADE SACO DOS POLIDÓRIOS | ATIVO | BOA | 1. BOA | SEM DADOS | SEM DADOS | RURAL
1958 | 1. Litorânea + Meio Norte | BRASILEIRA | POÇO | POÇO 32 | SEM DADOS | LOCALIDADE SALINAS | ATIVO | BOA | 1. BOA | SEM DADOS | SEM DADOS | RURAL
1960 | 1. Litorânea + Meio Norte | BRASILEIRA | POÇO | POÇO 33 | SEM DADOS | LOCALIDADE ANGICO BRANCO | ATIVO | BOA | 1. BOA | SEM DADOS | SEM DADOS | RURAL
1962 | 1. Litorânea + Meio Norte | BRASILEIRA | POÇO | POÇO 34 | SEM DADOS | LOCALIDADE INGAZEIRA | ATIVO | BOA | 1. BOA | SEM DADOS | SEM DADOS | RURAL
1964 | 1. Litorânea + Meio Norte | BRASILEIRA | POÇO | POÇO 35 | SEM DADOS | LOCALIDADE PITOMBEIRA | ATIVO | BOA | 1. BOA | SEM DADOS | SEM DADOS | RURAL
1966 | 1. Litorânea + Meio Norte | BRASILEIRA | POÇO | POÇO 36 | SEM DADOS | LOCALIDADE BAIXA D'ÁGUA | ATIVO | BOA | 1. BOA | SEM DADOS | SEM DADOS | RURAL
1968 | 1. Litorânea + Meio Norte | BRASILEIRA | POÇO | POÇO 37 | SEM DADOS | LOCALIDADE VEREDA | ATIVO | BOA | 1. BOA | SEM DADOS | SEM DADOS | RURAL
1970 | 1. Litorânea + Meio Norte | BRASILEIRA | POÇO | POÇO 38 | SEM DADOS | COMUNIDADE SÃO LUÍS | ATIVO | BOA | 1. BOA | SEM DADOS | SEM DADOS | RURAL
1972 | 1. Litorânea + Meio Norte | BRASILEIRA | POÇO | POÇO 39 | SEM DADOS | LOCALIDADE RECANTO DA PALMEIRA | ATIVO | BOA | 1. BOA | SEM DADOS | SEM DADOS | RURAL
1974 | 1. Litorânea + Meio Norte | BRASILEIRA | POÇO | POÇO 40 | SEM DADOS | LOCALIDADE CHAPADA GRANDE | ATIVO | BOA | 1. BOA | SEM DADOS | SEM DADOS | RURAL
1976 | 1. Litorânea + Meio Norte | BRASILEIRA | POÇO | POÇO 41 | SEM DADOS | COMUNIDADE CARNAÚBA AMARELA | ATIVO | BOA | 1. BOA | SEM DADOS | SEM DADOS | RURAL
1978 | 1. Litorânea + Meio Norte | BRASILEIRA | POÇO | POÇO 42 | SEM DADOS | LOCALIDADE ÁGUA DA ABELHA 2 | ATIVO | BOA | 1. BOA | SEM DADOS | SEM DADOS | RURAL
1980 | 1. Litorânea + Meio Norte | BRASILEIRA | POÇO | POÇO 43 | SEM DADOS | COMUNIDADE BARROCA VERMELHA | ATIVO | BOA | 1. BOA | SEM DADOS | SEM DADOS | RURAL
1982 | 3. Cerrado | BREJO DO PIAUÍ | POÇO | POÇO - 01 | LEÃO R20-04 | RUA OZEIAS ALVESCAVALCANTE | SEM DADOS | COND. N.I. | 4. COND. N.I. | 6.6667 | 4.5 | URBANA
1983 | 3. Cerrado | BREJO DO PIAUÍ | POÇO | POÇO - 04 | EBARA 512-6 | ALTO DO BELA VISTA | SEM DADOS | COND. N.I. | 4. COND. N.I. | 9.4444 | 9 | URBANA
1985 | 3. Cerrado | BREJO DO PIAUí | POÇO | Poço 1 | SEM DADOS | Serra Curta I | ATIVO | BOA | 1. BOA | 1.4 | SEM DADOS | RURAL
1986 | 3. Cerrado | BREJO DO PIAUí | POÇO | Poço 2 | SEM DADOS | Serra Curta II | ATIVO | BOA | 1. BOA | 1.4 | SEM DADOS | RURAL
1987 | 3. Cerrado | BREJO DO PIAUí | POÇO | Poço 3 | SEM DADOS | Ponta Dágua I | ATIVO | BOA | 1. BOA | 1.5 | SEM DADOS | RURAL
1988 | 3. Cerrado | BREJO DO PIAUí | POÇO | Poço 4 | SEM DADOS | Ponta Dágua II | ATIVO | BOA | 1. BOA | 1.5 | SEM DADOS | RURAL
1989 | 3. Cerrado | BREJO DO PIAUí | POÇO | Poço 5 | SEM DADOS | Regalo | ATIVO | BOA | 1. BOA | 1.7 | SEM DADOS | RURAL
1990 | 3. Cerrado | BREJO DO PIAUí | POÇO | Poço 6 | SEM DADOS | Bom Jardim | ATIVO | BOA | 1. BOA | 1.5 | SEM DADOS | RURAL
1991 | 3. Cerrado | BREJO DO PIAUí | POÇO | Poço 7 | SEM DADOS | Calembre | ATIVO | BOA | 1. BOA | 1.4 | SEM DADOS | RURAL
1992 | 3. Cerrado | BREJO DO PIAUí | POÇO | Poço 8 | SEM DADOS | Água Doce | ATIVO | BOA | 1. BOA | 1.8 | SEM DADOS | RURAL
1993 | 3. Cerrado | BREJO DO PIAUí | POÇO | Poço 9 | SEM DADOS | Lagoa do Velho | ATIVO | BOA | 1. BOA | 1.5 | SEM DADOS | RURAL
1994 | 3. Cerrado | BREJO DO PIAUí | POÇO | Poço 10 | SEM DADOS | Maravilha | ATIVO | BOA | 1. BOA | 1.5 | SEM DADOS | RURAL
1995 | 3. Cerrado | BREJO DO PIAUí | POÇO | Poço 11 | SEM DADOS | Saco Grande I | ATIVO | BOA | 1. BOA | 1.5 | SEM DADOS | RURAL
1996 | 3. Cerrado | BREJO DO PIAUí | POÇO | Poço 12 | SEM DADOS | Saco Grande II | ATIVO | BOA | 1. BOA | 1.5 | SEM DADOS | RURAL
1997 | 3. Cerrado | BREJO DO PIAUí | POÇO | Poço 13 | SEM DADOS | São Gonçalo I | ATIVO | BOA | 1. BOA | 1.4 | SEM DADOS | RURAL
1998 | 3. Cerrado | BREJO DO PIAUí | POÇO | Poço 14 | SEM DADOS | São Gonçalo II | ATIVO | BOA | 1. BOA | 1.4 | SEM DADOS | RURAL
1999 | 3. Cerrado | BREJO DO PIAUí | POÇO | Poço 15 | SEM DADOS | São Gonçalo III | ATIVO | BOA | 1. BOA | 1.4 | SEM DADOS | RURAL
2000 | 3. Cerrado | BREJO DO PIAUí | POÇO | Poço 16 | SEM DADOS | Morro dos Pausinhos | ATIVO | BOA | 1. BOA | 1.4 | SEM DADOS | RURAL
2001 | 3. Cerrado | BREJO DO PIAUí | POÇO | Poço 17 | SEM DADOS | Assentamento São Gonçalo | ATIVO | BOA | 1. BOA | 1.5 | SEM DADOS | RURAL
2002 | 3. Cerrado | BREJO DO PIAUí | POÇO | Poço 18 | SEM DADOS | Minador | ATIVO | BOA | 1. BOA | 1.4 | SEM DADOS | RURAL
2003 | 3. Cerrado | BREJO DO PIAUí | POÇO | Poço 19 | SEM DADOS | Morro Comprido I | ATIVO | BOA | 1. BOA | 1.4 | SEM DADOS | RURAL
2004 | 3. Cerrado | BREJO DO PIAUí | POÇO | Poço 20 | SEM DADOS | Morro Comprido II | ATIVO | BOA | 1. BOA | 1.4 | SEM DADOS | RURAL
2005 | 3. Cerrado | BREJO DO PIAUí | POÇO | Poço 21 | SEM DADOS | Baixa Nova Bêta | ATIVO | BOA | 1. BOA | 1.5 | SEM DADOS | RURAL
2006 | 3. Cerrado | BREJO DO PIAUí | POÇO | Poço 22 | SEM DADOS | Morro do Imperio | ATIVO | BOA | 1. BOA | 1.5 | SEM DADOS | RURAL
2007 | 3. Cerrado | BREJO DO PIAUí | POÇO | Poço 23 | SEM DADOS | Tamboril da Nova Olinda | ATIVO | BOA | 1. BOA | 1.5 | SEM DADOS | RURAL
2008 | 3. Cerrado | BREJO DO PIAUí | POÇO | Poço 24 | SEM DADOS | Cerca de Pedra | ATIVO | MODERADA | 2. MODERADA | 1.4 | SEM DADOS | RURAL | Em Operação Parcial (necessita algum equipamento para operação plena)
2009 | 3. Cerrado | BREJO DO PIAUí | POÇO | Poço 25 | SEM DADOS | Morrinho I | ATIVO | BOA | 1. BOA | 1.4 | SEM DADOS | RURAL
2010 | 3. Cerrado | BREJO DO PIAUí | POÇO | Poço 26 | SEM DADOS | Morrinho II | ATIVO | BOA | 1. BOA | 1.4 | SEM DADOS | RURAL
2011 | 3. Cerrado | BREJO DO PIAUí | POÇO | Poço 27 | SEM DADOS | Carrapicho I | ATIVO | BOA | 1. BOA | 1.5 | SEM DADOS | RURAL
2012 | 3. Cerrado | BREJO DO PIAUí | POÇO | Poço 28 | SEM DADOS | Carrapicho II | ATIVO | BOA | 1. BOA | 1.5 | SEM DADOS | RURAL
2013 | 3. Cerrado | BREJO DO PIAUí | POÇO | Poço 29 | SEM DADOS | Caraibas I | ATIVO | BOA | 1. BOA | 1.6 | SEM DADOS | RURAL
2014 | 3. Cerrado | BREJO DO PIAUí | POÇO | Poço 30 | SEM DADOS | Caraibas II | ATIVO | BOA | 1. BOA | 1.6 | SEM DADOS | RURAL
2015 | 3. Cerrado | BREJO DO PIAUí | POÇO | Poço 31 | SEM DADOS | Umbuzeiro | ATIVO | BOA | 1. BOA | 1.4 | SEM DADOS | RURAL
2016 | 3. Cerrado | BREJO DO PIAUí | POÇO | Poço 32 | SEM DADOS | Caraibinhas | ATIVO | BOA | 1. BOA | 1.6 | SEM DADOS | RURAL
2017 | 3. Cerrado | BREJO DO PIAUí | POÇO | Poço 33 | SEM DADOS | Bom Lugar Catirina | ATIVO | BOA | 1. BOA | 1.6 | SEM DADOS | RURAL
2018 | 3. Cerrado | BREJO DO PIAUí | POÇO | Poço 34 | SEM DADOS | Bom Lugar Conj Habitacional | ATIVO | BOA | 1. BOA | 1.6 | SEM DADOS | RURAL
2019 | 3. Cerrado | BREJO DO PIAUí | POÇO | Poço 35 | SEM DADOS | Bom Lugar Almir | ATIVO | BOA | 1. BOA | 1.6 | SEM DADOS | RURAL
2020 | 3. Cerrado | BREJO DO PIAUí | POÇO | Poço 36 | SEM DADOS | Bom Lugar Dom do Sato | ATIVO | BOA | 1. BOA | 1.6 | SEM DADOS | RURAL
2021 | 3. Cerrado | BREJO DO PIAUí | POÇO | Poço 37 | SEM DADOS | Poço da Pedra | ATIVO | BOA | 1. BOA | 1.4 | SEM DADOS | RURAL
2022 | 3. Cerrado | BREJO DO PIAUí | POÇO | Poço 38 | SEM DADOS | Capivara | ATIVO | BOA | 1. BOA | 1.6 | SEM DADOS | RURAL
2023 | 3. Cerrado | BREJO DO PIAUí | POÇO | Poço 39 | SEM DADOS | Santo Antonio | ATIVO | BOA | 1. BOA | 1.6 | SEM DADOS | RURAL
2024 | 3. Cerrado | BREJO DO PIAUí | POÇO | Poço 40 | SEM DADOS | Santo Antonio II | ATIVO | BOA | 1. BOA | 1.4 | SEM DADOS | RURAL
2025 | 3. Cerrado | BREJO DO PIAUí | POÇO | Poço 41 | SEM DADOS | Manoel do Agostinho Colêto | ATIVO | BOA | 1. BOA | 1.4 | SEM DADOS | RURAL
2026 | 3. Cerrado | BREJO DO PIAUí | POÇO | Poço 42 | SEM DADOS | Caiçara | ATIVO | BOA | 1. BOA | 1.4 | SEM DADOS | RURAL
2027 | 3. Cerrado | BREJO DO PIAUí | POÇO | Poço 43 | SEM DADOS | Trintade I | ATIVO | BOA | 1. BOA | 1.5 | SEM DADOS | RURAL
2028 | 3. Cerrado | BREJO DO PIAUí | POÇO | Poço 44 | SEM DADOS | Trindade II | ATIVO | BOA | 1. BOA | 1.5 | SEM DADOS | RURAL
2029 | 3. Cerrado | BREJO DO PIAUí | POÇO | Poço 45 | SEM DADOS | Lajêdo | ATIVO | MODERADA | 2. MODERADA | 1.4 | SEM DADOS | RURAL | Em Operação Parcial (necessita algum equipamento para operação plena)
2030 | 3. Cerrado | BREJO DO PIAUí | POÇO | Poço 46 | SEM DADOS | Côcos | ATIVO | MODERADA | 2. MODERADA | 1.4 | SEM DADOS | RURAL | Em Operação Parcial (necessita algum equipamento para operação plena)
2031 | 3. Cerrado | BREJO DO PIAUí | POÇO | Poço 47 | SEM DADOS | Laranjeiras | ATIVO | BOA | 1. BOA | 1.4 | SEM DADOS | RURAL
2032 | 3. Cerrado | BREJO DO PIAUí | POÇO | Poço 48 | SEM DADOS | Mundo Novo II | ATIVO | BOA | 1. BOA | 1.5 | SEM DADOS | RURAL
2033 | 3. Cerrado | BREJO DO PIAUí | POÇO | Poço 49 | SEM DADOS | Serra dos Mouras I | ATIVO | BOA | 1. BOA | 1.5 | SEM DADOS | RURAL
2034 | 3. Cerrado | BREJO DO PIAUí | POÇO | Poço 50 | SEM DADOS | Serra dos Mouras II | ATIVO | BOA | 1. BOA | 1.5 | SEM DADOS | RURAL
2035 | 3. Cerrado | BREJO DO PIAUí | POÇO | Poço 51 | SEM DADOS | Morro do Abelardo | ATIVO | BOA | 1. BOA | 1.6 | SEM DADOS | RURAL
2036 | 3. Cerrado | BREJO DO PIAUí | POÇO | Poço 52 | SEM DADOS | Caldeirão do Padre | ATIVO | BOA | 1. BOA | 1.5 | SEM DADOS | RURAL
2037 | 3. Cerrado | BREJO DO PIAUí | POÇO | Poço 53 | SEM DADOS | Lagoa de Outra Banda | ATIVO | BOA | 1. BOA | 1.6 | SEM DADOS | RURAL
2038 | 3. Cerrado | BREJO DO PIAUí | POÇO | Poço 54 | SEM DADOS | Caldeirão do Henrique | ATIVO | BOA | 1. BOA | 1.6 | SEM DADOS | RURAL
2039 | 3. Cerrado | BREJO DO PIAUí | POÇO | Poço 55 | SEM DADOS | Terra Vermelha | ATIVO | BOA | 1. BOA | 1.4 | SEM DADOS | RURAL
2040 | 3. Cerrado | BREJO DO PIAUí | POÇO | Poço 56 | SEM DADOS | Piripiri | ATIVO | BOA | 1. BOA | 1.5 | SEM DADOS | RURAL
2041 | 3. Cerrado | BREJO DO PIAUí | POÇO | Poço 57 | SEM DADOS | Frasco | ATIVO | BOA | 1. BOA | 1.4 | SEM DADOS | RURAL
2042 | 3. Cerrado | BREJO DO PIAUí | POÇO | Poço 58 | SEM DADOS | Barro I | ATIVO | BOA | 1. BOA | 1.4 | SEM DADOS | RURAL
2043 | 3. Cerrado | BREJO DO PIAUí | POÇO | Poço 59 | SEM DADOS | Barro II | ATIVO | BOA | 1. BOA | 1.4 | SEM DADOS | RURAL
2044 | 3. Cerrado | BREJO DO PIAUí | POÇO | Poço 60 | SEM DADOS | Ponta da Lagoa | ATIVO | BOA | 1. BOA | 1.5 | SEM DADOS | RURAL
2045 | 3. Cerrado | BREJO DO PIAUí | POÇO | Poço 61 | SEM DADOS | São Pedro | ATIVO | BOA | 1. BOA | 1.4 | SEM DADOS | RURAL
2046 | 3. Cerrado | BREJO DO PIAUí | POÇO | Poço 62 | SEM DADOS | Pereiros | ATIVO | BOA | 1. BOA | 1.5 | SEM DADOS | RURAL
2047 | 3. Cerrado | BREJO DO PIAUí | POÇO | Poço 63 | SEM DADOS | Cansanção | ATIVO | BOA | 1. BOA | 1.5 | SEM DADOS | RURAL
2048 | 3. Cerrado | BREJO DO PIAUí | POÇO | Poço 64 | SEM DADOS | Alto Grande | ATIVO | BOA | 1. BOA | 1.4 | SEM DADOS | RURAL
2049 | 3. Cerrado | BREJO DO PIAUí | POÇO | Poço 65 | SEM DADOS | Ermidia | ATIVO | MODERADA | 2. MODERADA | 1.6 | SEM DADOS | RURAL | Em Operação Parcial (necessita algum equipamento para operação plena)
2050 | 3. Cerrado | BREJO DO PIAUí | POÇO | Poço 66 | SEM DADOS | Assentmento Moises | ATIVO | MODERADA | 2. MODERADA | 1.4 | SEM DADOS | RURAL | Em Operação Parcial (necessita algum equipamento para operação plena)
2059 | 3. Cerrado | BREJO DO PIAUIÍ | POÇO | n° 01 | Bomba | SAA Sede | ATIVO | MODERADA | 2. MODERADA | 3.88 | 4.5 | URBANA
2060 | 3. Cerrado | BREJO DO PIAUIÍ | POÇO | n° 02 | Bomba | SAA Sede | ATIVO | MODERADA | 2. MODERADA | SEM DADOS | SEM DADOS | URBANA
2061 | 3. Cerrado | BREJO DO PIAUIÍ | POÇO | n° 03 | Bomba | SAA Sede | ATIVO | MODERADA | 2. MODERADA | 3.88 | 6 | URBANA
2063 | 3. Cerrado | BREJO DO PIAUIÍ | POÇO | 1 | Bomba | Saa Periperi | ATIVO | COND. N.I. | 4. COND. N.I. | SEM DADOS | SEM DADOS | RURAL
2064 | 3. Cerrado | BREJO DO PIAUIÍ | POÇO | 2 | Bomba | Saa Periperi | ATIVO | COND. N.I. | 4. COND. N.I. | SEM DADOS | SEM DADOS | RURAL
2065 | 3. Cerrado | BREJO DO PIAUIÍ | POÇO | 3 | Bomba | Saa Periperi | ATIVO | COND. N.I. | 4. COND. N.I. | SEM DADOS | SEM DADOS | RURAL
2066 | 3. Cerrado | BREJO DO PIAUIÍ | POÇO | SEM DADOS | Bomba | Localidade Poço de Pedra | ATIVO | COND. N.I. | 4. COND. N.I. | SEM DADOS | SEM DADOS | RURAL
2067 | 3. Cerrado | BREJO DO PIAUIÍ | POÇO | SEM DADOS | Bomba | Localidade Bom Lugar | ATIVO | COND. N.I. | 4. COND. N.I. | SEM DADOS | SEM DADOS | RURAL
2068 | 3. Cerrado | BREJO DO PIAUIÍ | POÇO | SEM DADOS | Bomba | Localidade Bom Lugar próximo a poço da pedra | ATIVO | COND. N.I. | 4. COND. N.I. | SEM DADOS | SEM DADOS | RURAL
2070 | 1. Litorânea + Meio Norte | BURITI DOS LOPES | POÇO | Poço a ser equipado | SEM DADOS | Rua José Escórcio de Sousa - Ginásio Poliesportivo | SEM DADOS | COND. N.I. | 4. COND. N.I. | SEM DADOS | SEM DADOS | URBANA
2071 | 1. Litorânea + Meio Norte | BURITI DOS LOPES | POÇO | Poço Nº 01 | Conjunto motor bomba tipo submerso, marca EBARA Modelo BHS 411-7, potência 3,5HP, vazão 6 m³/h, AMT 90mca. Sem equipamento reserva. | Rua Cristóvão Melo, Nº467. | SEM DADOS | COND. N.I. | 4. COND. N.I. | 1.6667 | 3.5 | URBANA
2072 | 1. Litorânea + Meio Norte | BURITI DOS LOPES | POÇO | Poço Nº 01 | Conjunto motor bomba tipo submerso, marca EBARA, modelo BHS 512-7, potência 11HP, vazão 24m³/h, AMT 70mca. Sem equipamento reserva. | Avenida Santa Luzia, S/Nº. | SEM DADOS | COND. N.I. | 4. COND. N.I. | 6.6667 | 11 | URBANA
2073 | 1. Litorânea + Meio Norte | BURITI DOS LOPES | POÇO | Poço Nº 02 | Conjunto motor bomba tipo submerso, marca EBARA, modelo BHS 511-6, potência 6HP, vazão 14 m³/h, AMT 70mca. Sem equipamento reserva. | Praça Antônio Paulo S/Nº | SEM DADOS | COND. N.I. | 4. COND. N.I. | 3.8889 | 6 | URBANA
2074 | 1. Litorânea + Meio Norte | BURITI DOS LOPES | POÇO | Poço Nº 02 | Conjunto motor bomba tipo submerso, marca EBARA, modelo BHS 412-8, potência 6HP, vazão 12m³/h, AMT 75mca. Sem equipamento reserva. | Rua da caixa d’água, S/Nº. | SEM DADOS | COND. N.I. | 4. COND. N.I. | 3.3333 | 6 | URBANA
2075 | 1. Litorânea + Meio Norte | BURITI DOS LOPES | POÇO | Poço Nº 06 | Conjunto motor bomba tipo submerso, marca EBARA, modelo BHS 511-10, potência 10HP, vazão 18 m³/h, AMT 90mca. Sem equipamento reserva. | Rua José Escórcio de Souza, Nº 539. | SEM DADOS | COND. N.I. | 4. COND. N.I. | 5 | 10 | URBANA
2076 | 1. Litorânea + Meio Norte | BURITI DOS LOPES | POÇO | Poço Nº 07 | Conjunto motor bomba tipo submerso, marca EBARA, modelo BHS 512-8, potência 12,5HP, vazão 30m³/h, AMT 60mca. Sem equipamento reserva. | Rua Projetada Nove, S/Nº. | SEM DADOS | COND. N.I. | 4. COND. N.I. | 8.3333 | 12.5 | URBANA
2077 | 1. Litorânea + Meio Norte | BURITI DOS LOPES | POÇO | Poço Nº 08 | Conjunto motor bomba tipo submerso, marca EBARA modelo 512-7, potência 11HP, vazão 26m³/h, AMT 60mca. Sem equipamento reserva. | RUA Raimundo Estevão, S/Nº. | SEM DADOS | COND. N.I. | 4. COND. N.I. | 7.2222 | 11 | URBANA
2078 | 1. Litorânea + Meio Norte | BURITI DOS LOPES | POÇO | Poço Nº 09 | Conjunto motor bomba marca tipo submerso, EBARA, modelo BHS 511-5, potência 5HP, vazão 17m³/h, AMT 50mca. Sem equipamento reserva. | Rua José Escórcio de Sousa, S/Nº. - Rodoviária | SEM DADOS | COND. N.I. | 4. COND. N.I. | 4.7222 | 5 | URBANA
2079 | 1. Litorânea + Meio Norte | BURITI DOS LOPES | POÇO | Poço Nº 11 | Conjunto motor bomba tipo submerso, marca LEÃO, modelo MB 4R5Ia-09 370/1 5/22MO, potência 1,5CV, voltagem 220V (monofásico), vazão 5m³/h, AMT 60mca. Sem equipamento reserva. | Conjunto Bernardo L. Percy, S/Nº. | SEM DADOS | COND. N.I. | 4. COND. N.I. | 1.3889 | 1.5 | URBANA
2081 | 1. Litorânea + Meio Norte | Buriti dos Montes | POÇO | hd401 | SEM DADOS | Localidade Morro Grande I | ATIVO | BOA | 1. BOA | 0.83333 | SEM DADOS | RURAL
2082 | 1. Litorânea + Meio Norte | Buriti dos Montes | POÇO | hd404 | SEM DADOS | Localidade Concertina | ATIVO | BOA | 1. BOA | 0.83333 | SEM DADOS | RURAL
2083 | 1. Litorânea + Meio Norte | Buriti dos Montes | POÇO | hd405 | SEM DADOS | Localidade Morro do Jati | ATIVO | BOA | 1. BOA | 1.3889 | SEM DADOS | RURAL
2084 | 1. Litorânea + Meio Norte | Buriti dos Montes | POÇO | hd457 | SEM DADOS | Localidade Barraca do Lajedo | ATIVO | BOA | 1. BOA | 0.55556 | SEM DADOS | RURAL
2085 | 1. Litorânea + Meio Norte | Buriti dos Montes | POÇO | hd406 | SEM DADOS | Localidade Areia Branca | ATIVO | BOA | 1. BOA | 1.3889 | SEM DADOS | RURAL
2086 | 1. Litorânea + Meio Norte | Buriti dos Montes | POÇO | hd409 | SEM DADOS | Localidade Casa de pedra | ATIVO | BOA | 1. BOA | 1.3889 | SEM DADOS | RURAL
2087 | 1. Litorânea + Meio Norte | Buriti dos Montes | POÇO | hd412 | SEM DADOS | Localidade Carrasco e Oiticará | ATIVO | BOA | 1. BOA | 0.83333 | SEM DADOS | RURAL
2088 | 1. Litorânea + Meio Norte | Buriti dos Montes | POÇO | hd415 | SEM DADOS | Localidade Baixão do Zé Birindiba | ATIVO | BOA | 1. BOA | 0.83333 | SEM DADOS | RURAL
2089 | 1. Litorânea + Meio Norte | Buriti dos Montes | POÇO | hd459 | SEM DADOS | Localidade Caldeirão dos Neres | ATIVO | BOA | 1. BOA | 1.1111 | SEM DADOS | RURAL
2090 | 1. Litorânea + Meio Norte | Buriti dos Montes | POÇO | hd475 | SEM DADOS | Localidade Boa Nova | ATIVO | BOA | 1. BOA | 1.1111 | SEM DADOS | RURAL
2091 | 1. Litorânea + Meio Norte | Buriti dos Montes | POÇO | hd470 | SEM DADOS | Localidade Jatobá-Medonho (Bil) | ATIVO | BOA | 1. BOA | 1.3889 | SEM DADOS | RURAL
2092 | 1. Litorânea + Meio Norte | Buriti dos Montes | POÇO | hd471 | SEM DADOS | Localidade Jatobá-Medonho (Franciné) | ATIVO | BOA | 1. BOA | 0.83333 | SEM DADOS | RURAL
2093 | 1. Litorânea + Meio Norte | Buriti dos Montes | POÇO | hd472 | SEM DADOS | Localidade Jatobá-Medonho (Totonho Rosa) | ATIVO | BOA | 1. BOA | 0.83333 | SEM DADOS | RURAL
2094 | 1. Litorânea + Meio Norte | Buriti dos Montes | POÇO | hd464 | SEM DADOS | Buriti dos Montes 4Rs | ATIVO | BOA | 1. BOA | 4.1667 | SEM DADOS | RURAL
2095 | 1. Litorânea + Meio Norte | Buriti dos Montes | POÇO | hd463 | SEM DADOS | Buriti dos Montes Barragem | ATIVO | BOA | 1. BOA | 2.2222 | SEM DADOS | RURAL
2096 | 1. Litorânea + Meio Norte | Buriti dos Montes | POÇO | hd421 | SEM DADOS | Buriti dos Montes Gabriel Monte | ATIVO | BOA | 1. BOA | 5.5556 | SEM DADOS | RURAL
2097 | 1. Litorânea + Meio Norte | Buriti dos Montes | POÇO | hd422 | SEM DADOS | Buriti dos Montes Prof Isaura | ATIVO | BOA | 1. BOA | 2.7778 | SEM DADOS | RURAL
2098 | 1. Litorânea + Meio Norte | Buriti dos Montes | POÇO | hd484 | SEM DADOS | Localidade Camará (Chico Eduardo) | ATIVO | BOA | 1. BOA | 2.2222 | SEM DADOS | RURAL
2099 | 1. Litorânea + Meio Norte | Buriti dos Montes | POÇO | hd485 | SEM DADOS | Localidade Camará (Beija) | ATIVO | BOA | 1. BOA | 2.2222 | SEM DADOS | RURAL
2100 | 1. Litorânea + Meio Norte | Buriti dos Montes | POÇO | Sem Dados | SEM DADOS | Localidade Campos | ATIVO | BOA | 1. BOA | 1.1111 | SEM DADOS | RURAL
2101 | 1. Litorânea + Meio Norte | Buriti dos Montes | POÇO | hd489 | SEM DADOS | Localidade Taboa | ATIVO | BOA | 1. BOA | 1.1111 | SEM DADOS | RURAL
2102 | 1. Litorânea + Meio Norte | Buriti dos Montes | POÇO | hd479 | SEM DADOS | Localidade Cana Brava (lavandeiria) | ATIVO | BOA | 1. BOA | 2.7778 | SEM DADOS | RURAL
2103 | 1. Litorânea + Meio Norte | Buriti dos Montes | POÇO | hd480 | SEM DADOS | Localidade Cana Brava (lEstação) | ATIVO | BOA | 1. BOA | 2.7778 | SEM DADOS | RURAL
2104 | 1. Litorânea + Meio Norte | Buriti dos Montes | POÇO | hd449 | SEM DADOS | Localidade Tranqueiras (Valdemar) | ATIVO | BOA | 1. BOA | 2.7778 | SEM DADOS | RURAL
2105 | 1. Litorânea + Meio Norte | Buriti dos Montes | POÇO | hd450 | SEM DADOS | Localidade Tranqueiras (Antonio José) | ATIVO | BOA | 1. BOA | 2.2222 | SEM DADOS | RURAL
2106 | 1. Litorânea + Meio Norte | Buriti dos Montes | POÇO | hd432 | SEM DADOS | Localidade Nova Olinda (Olegario) | ATIVO | BOA | 1. BOA | 2.7778 | SEM DADOS | RURAL
2107 | 1. Litorânea + Meio Norte | Buriti dos Montes | POÇO | hd433 | SEM DADOS | Localidade Nova Olinda | ATIVO | BOA | 1. BOA | 2.7778 | SEM DADOS | RURAL
2108 | 1. Litorânea + Meio Norte | Buriti dos Montes | POÇO | hd460 | SEM DADOS | Assentamento São Francisco | ATIVO | BOA | 1. BOA | 1.1111 | SEM DADOS | RURAL
2109 | 1. Litorânea + Meio Norte | Buriti dos Montes | POÇO | hd461 | SEM DADOS | Assentamento São Francisco | ATIVO | BOA | 1. BOA | 2.7778 | SEM DADOS | RURAL
2110 | 1. Litorânea + Meio Norte | Buriti dos Montes | POÇO | hd442 | SEM DADOS | Assentamento Fevedouro | ATIVO | BOA | 1. BOA | 1.3889 | SEM DADOS | RURAL
2111 | 1. Litorânea + Meio Norte | Buriti dos Montes | POÇO | hd436 | SEM DADOS | Assentamento São João | ATIVO | BOA | 1. BOA | 2.7778 | SEM DADOS | RURAL
2112 | 1. Litorânea + Meio Norte | Buriti dos Montes | POÇO | hd424 | SEM DADOS | Assentamento Santana | ATIVO | BOA | 1. BOA | 2.7778 | SEM DADOS | RURAL
2113 | 1. Litorânea + Meio Norte | Buriti dos Montes | POÇO | hd425 | SEM DADOS | Assentamento Pitombeira | ATIVO | BOA | 1. BOA | 2.7778 | SEM DADOS | RURAL
2114 | 1. Litorânea + Meio Norte | Buriti dos Montes | POÇO | hd427 | SEM DADOS | Assentamento Serrinha | ATIVO | BOA | 1. BOA | 1.9444 | SEM DADOS | RURAL
2115 | 1. Litorânea + Meio Norte | Buriti dos Montes | POÇO | hd923 | SEM DADOS | Localidade Conceição dos Marreiros | ATIVO | BOA | 1. BOA | 4.17 | SEM DADOS | RURAL
2116 | 1. Litorânea + Meio Norte | Buriti dos Montes | POÇO | hd413 | SEM DADOS | Buriti dos Montes (Morada Nova) | ATIVO | BOA | 1. BOA | 4.1667 | SEM DADOS | RURAL
2117 | 1. Litorânea + Meio Norte | Buriti dos Montes | POÇO | hd410 | SEM DADOS | Localidade Casa de pedra II | ATIVO | BOA | 1. BOA | 1.3889 | SEM DADOS | RURAL
2118 | 1. Litorânea + Meio Norte | Buriti dos Montes | POÇO | hd900 | SEM DADOS | Burii dos Montes Sede | ATIVO | BOA | 1. BOA | 2.78 | SEM DADOS | URBANA
2145 | 1. Litorânea + Meio Norte | BURITI DOS MONTES | POÇO | n° 04 | Bomba | Rua Fernando Montes - Bairro Oitis | ATIVO | MODERADA | 2. MODERADA | 2.22 | 3.5 | URBANA | Existe controle de acesso a estranhos e animais, sem sinalização adequada
2146 | 1. Litorânea + Meio Norte | BURITI DOS MONTES | POÇO | n° 01 | Bomba | Aglomerado Jatobá Medonho | ATIVO | RUIM | 3. RUIM | 0.69 | 1.5 | RURAL | Necessidade de adequações nas estruturas (alvenaria, hidráulica, elétrica)
2147 | 1. Litorânea + Meio Norte | BURITI DOS MONTES | POÇO | n° 02 | Bomba | Aglomerado Jatobá Medonho | ATIVO | RUIM | 3. RUIM | 1.39 | 1.5 | RURAL | Necessidade de adequações nas estruturas (alvenaria, hidráulica, elétrica)
2148 | 1. Litorânea + Meio Norte | BURITI DOS MONTES | POÇO | n° 03 | Bomba | Aglomerado Jatobá Medonho | ATIVO | RUIM | 3. RUIM | 1.39 | 1.5 | RURAL | Necessidade de adequações nas estruturas (alvenaria, hidráulica, elétrica)
2149 | 1. Litorânea + Meio Norte | BURITI DOS MONTES | POÇO | n° 04 | Bomba | Aglomerado Jatobá Medonho | ATIVO | RUIM | 3. RUIM | 0.56 | 1.5 | RURAL | Necessidade de adequações nas estruturas (alvenaria, hidráulica, elétrica)
2150 | 1. Litorânea + Meio Norte | BURITI DOS MONTES | POÇO | n° 05 | Bomba | Aglomerado Jatobá Medonho | ATIVO | RUIM | 3. RUIM | 1.39 | 1.5 | RURAL | Necessidade de adequações nas estruturas (alvenaria, hidráulica, elétrica)
2151 | 1. Litorânea + Meio Norte | BURITI DOS MONTES | POÇO | n° 06 | Bomba | Aglomerado Jatobá Medonho | ATIVO | RUIM | 3. RUIM | 2.78 | 2.5 | RURAL | Necessidade de adequações nas estruturas (alvenaria, hidráulica, elétrica)
2152 | 1. Litorânea + Meio Norte | BURITI DOS MONTES | POÇO | n° 07 | Bomba | Aglomerado Jatobá Medonho | ATIVO | RUIM | 3. RUIM | 0.56 | 1.5 | RURAL | Necessidade de adequações nas estruturas (alvenaria, hidráulica, elétrica)
2153 | 1. Litorânea + Meio Norte | BURITI DOS MONTES | POÇO | n° 08 | Bomba | Aglomerado Jatobá Medonho | ATIVO | RUIM | 3. RUIM | 1.94 | 2 | RURAL | Necessidade de adequações nas estruturas (alvenaria, hidráulica, elétrica)
2154 | 1. Litorânea + Meio Norte | BURITI DOS MONTES | POÇO | n° 12 | Bomba | Aglomerado Assentamento Pitombeira | ATIVO | RUIM | 3. RUIM | 2.22 | 2 | RURAL | Necessidade de adequações nas estruturas (alvenaria, hidráulica, elétrica)
2155 | 1. Litorânea + Meio Norte | BURITI DOS MONTES | POÇO | n° 11 | Bomba | Localidade Santana | ATIVO | COND. N.I. | 4. COND. N.I. | 3.05 | 2 | RURAL
2156 | 1. Litorânea + Meio Norte | BURITI DOS MONTES | POÇO | n°16 | Bomba | Localidade Assentamento Cacimbão | ATIVO | COND. N.I. | 4. COND. N.I. | 6.66 | 5 | RURAL
2157 | 1. Litorânea + Meio Norte | BURITI DOS MONTES | POÇO | n°17 | Bomba | Localidade Assentamento Cacimbão | ATIVO | COND. N.I. | 4. COND. N.I. | 6.94 | 6 | RURAL
2158 | 1. Litorânea + Meio Norte | BURITI DOS MONTES | POÇO | n°18 | Bomba | Localidade Taboa | ATIVO | COND. N.I. | 4. COND. N.I. | 3.88 | 5 | RURAL
2159 | 1. Litorânea + Meio Norte | BURITI DOS MONTES | POÇO | n°19 | Bomba | Localidade Taboa | ATIVO | COND. N.I. | 4. COND. N.I. | 1.38 | 2 | RURAL
2160 | 1. Litorânea + Meio Norte | CABECEIRAS DO PIAUÍ | POÇO | POÇO 01 | EBARA BHS 412-11 POT. 8 HP | Avenida Farol da Virgem | SEM DADOS | COND. N.I. | 4. COND. N.I. | 2.7778 | SEM DADOS | URBANA
2161 | 1. Litorânea + Meio Norte | CABECEIRAS DO PIAUÍ | POÇO | POÇO 02 | EBARA BHS 232-20 POT. 8 HP | Avenida Farol da Virgem | SEM DADOS | COND. N.I. | 4. COND. N.I. | 2.7778 | SEM DADOS | URBANA
2163 | 1. Litorânea + Meio Norte | CABECEIRAS DO PIAUÍ | POÇO | POÇO 04 | EBARA BHS 511-6 POT. 6 HP | Estação de Tratamento de Agua | SEM DADOS | COND. N.I. | 4. COND. N.I. | 3.3333 | SEM DADOS | URBANA
2164 | 1. Litorânea + Meio Norte | CABECEIRAS DO PIAUÍ | POÇO | POÇO 05 | EBARA BHS 412-13 POT. 10 HP | Rua Agostinho Vieira de Queiroz | SEM DADOS | COND. N.I. | 4. COND. N.I. | 3.3333 | SEM DADOS | URBANA
2165 | 1. Litorânea + Meio Norte | CABECEIRAS DO PIAUÍ | POÇO | POÇO 06 | EBARA BHS 412-13 POT. 10 HP | Rua Antonio Pessoa | SEM DADOS | COND. N.I. | 4. COND. N.I. | 3.3333 | SEM DADOS | URBANA
2166 | 1. Litorânea + Meio Norte | CABECEIRAS DO PIAUÍ | POÇO | POÇO 07 | SEM DADOS | SEM DADOS | SEM DADOS | COND. N.I. | 4. COND. N.I. | SEM DADOS | SEM DADOS | URBANA
2168 | 1. Litorânea + Meio Norte | CABECEIRAS DO PIAUÍ | POÇO | n° 02 | Bomba | Rua São José - Bairro Mangueira | ATIVO | RUIM | 3. RUIM | 1.67 | 9 | URBANA | Necessidade de adequações nas estruturas (alvenaria, hidráulica, elétrica)
2169 | 1. Litorânea + Meio Norte | CABECEIRAS DO PIAUÍ | POÇO | n° 03 | Bomba | Rua Lajes - Bairro Mangueira | ATIVO | RUIM | 3. RUIM | 5.56 | 20 | URBANA | Necessidade de adequações nas estruturas (alvenaria, hidráulica, elétrica)
2170 | 1. Litorânea + Meio Norte | CABECEIRAS DO PIAUÍ | POÇO | n° 04 | Bomba | Rua 29 de Abril - Bairro Mangueira | ATIVO | RUIM | 3. RUIM | 1.67 | 5.5 | URBANA | Necessidade de adequações nas estruturas (alvenaria, hidráulica, elétrica)
2171 | 1. Litorânea + Meio Norte | CABECEIRAS DO PIAUÍ | POÇO | n° 05 | Bomba | PI-144 Bairro Escuridão | ATIVO | RUIM | 3. RUIM | 4.17 | 8 | URBANA | Necessidade de adequações nas estruturas (alvenaria, hidráulica, elétrica)
2173 | 1. Litorânea + Meio Norte | CABECEIRAS DO PIAUÍ | POÇO | n° 06 | Bomba | Localidade Pedras | ATIVO | COND. N.I. | 4. COND. N.I. | SEM DADOS | SEM DADOS | RURAL
2174 | 1. Litorânea + Meio Norte | CABECEIRAS DO PIAUÍ | POÇO | n° 07 | Bomba | Localidade Pedras | ATIVO | COND. N.I. | 4. COND. N.I. | SEM DADOS | SEM DADOS | RURAL
2178 | 1. Litorânea + Meio Norte | CABECEIRAS DO PIAUÍ | POÇO | n° 08 | Bomba | Localidade Vaca Brava l | ATIVO | COND. N.I. | 4. COND. N.I. | SEM DADOS | SEM DADOS | RURAL
2179 | 1. Litorânea + Meio Norte | CABECEIRAS DO PIAUÍ | POÇO | n° 09 | Bomba | Localidade Vaca Brava l | ATIVO | COND. N.I. | 4. COND. N.I. | SEM DADOS | SEM DADOS | RURAL
2180 | 1. Litorânea + Meio Norte | CABECEIRAS DO PIAUÍ | POÇO | n° 10 | Bomba | Localidade Vaca Brava l | ATIVO | COND. N.I. | 4. COND. N.I. | SEM DADOS | SEM DADOS | RURAL
2181 | 1. Litorânea + Meio Norte | CABECEIRAS DO PIAUÍ | POÇO | n° 11 | Bomba | Localidade Vaca Brava l | ATIVO | COND. N.I. | 4. COND. N.I. | SEM DADOS | SEM DADOS | RURAL
2182 | 1. Litorânea + Meio Norte | CABECEIRAS DO PIAUÍ | POÇO | n° 12 | Bomba | Localidade Vaca Brava l | ATIVO | COND. N.I. | 4. COND. N.I. | SEM DADOS | SEM DADOS | RURAL
2183 | 1. Litorânea + Meio Norte | CABECEIRAS DO PIAUÍ | POÇO | n° 13 | Bomba | Localidade Vaca Brava ll | ATIVO | COND. N.I. | 4. COND. N.I. | SEM DADOS | SEM DADOS | RURAL
2184 | 1. Litorânea + Meio Norte | CABECEIRAS DO PIAUÍ | POÇO | n° 14 | Bomba | Localidade Vaca Brava ll | ATIVO | COND. N.I. | 4. COND. N.I. | SEM DADOS | SEM DADOS | RURAL
2185 | 1. Litorânea + Meio Norte | CABECEIRAS DO PIAUÍ | POÇO | n° 15 | Bomba | Localidade Jenipapeiro | ATIVO | COND. N.I. | 4. COND. N.I. | SEM DADOS | SEM DADOS | RURAL
2186 | 1. Litorânea + Meio Norte | CABECEIRAS DO PIAUÍ | POÇO | n° 16 | Bomba | Localidade Jenipapeiro | ATIVO | COND. N.I. | 4. COND. N.I. | SEM DADOS | SEM DADOS | RURAL
2187 | 1. Litorânea + Meio Norte | CABECEIRAS DO PIAUÍ | POÇO | n° 17 | Bomba | Localidade Olhos D'água | ATIVO | COND. N.I. | 4. COND. N.I. | SEM DADOS | SEM DADOS | RURAL
2188 | 1. Litorânea + Meio Norte | CABECEIRAS DO PIAUÍ | POÇO | n° 18 | Bomba | Localidade São Bento | ATIVO | COND. N.I. | 4. COND. N.I. | SEM DADOS | SEM DADOS | RURAL
2189 | 1. Litorânea + Meio Norte | CABECEIRAS DO PIAUÍ | POÇO | n° 19 | Bomba | Localidade São Bento | ATIVO | COND. N.I. | 4. COND. N.I. | SEM DADOS | SEM DADOS | RURAL
2190 | 1. Litorânea + Meio Norte | CABECEIRAS DO PIAUÍ | POÇO | n° 20 | Bomba | Localidade São Bento | ATIVO | COND. N.I. | 4. COND. N.I. | SEM DADOS | SEM DADOS | RURAL
2191 | 1. Litorânea + Meio Norte | CABECEIRAS DO PIAUÍ | POÇO | n° 21 | Bomba | Localidade Mutuca | ATIVO | COND. N.I. | 4. COND. N.I. | SEM DADOS | SEM DADOS | RURAL
2192 | 1. Litorânea + Meio Norte | CABECEIRAS DO PIAUÍ | POÇO | n° 22 | Bomba | Localidade Nova Vila | ATIVO | COND. N.I. | 4. COND. N.I. | SEM DADOS | SEM DADOS | RURAL
2193 | 1. Litorânea + Meio Norte | CABECEIRAS DO PIAUÍ | POÇO | n° 23 | Bomba | Localidade Baixa de Trás | ATIVO | COND. N.I. | 4. COND. N.I. | SEM DADOS | SEM DADOS | RURAL
2194 | 1. Litorânea + Meio Norte | CABECEIRAS DO PIAUÍ | POÇO | n° 24 | Bomba | Localidade Baixa de Trás | ATIVO | COND. N.I. | 4. COND. N.I. | SEM DADOS | SEM DADOS | RURAL
2195 | 1. Litorânea + Meio Norte | CABECEIRAS DO PIAUÍ | POÇO | n° 25 | Bomba | Localidade Baixa de Trás | ATIVO | COND. N.I. | 4. COND. N.I. | SEM DADOS | SEM DADOS | RURAL
2196 | 1. Litorânea + Meio Norte | CABECEIRAS DO PIAUÍ | POÇO | n° 26 | Bomba | Localidade Volta do Rio | ATIVO | COND. N.I. | 4. COND. N.I. | SEM DADOS | SEM DADOS | RURAL
2197 | 1. Litorânea + Meio Norte | CABECEIRAS DO PIAUÍ | POÇO | n° 27 | Bomba | Localidade Volta do Rio | ATIVO | COND. N.I. | 4. COND. N.I. | SEM DADOS | SEM DADOS | RURAL
2198 | 1. Litorânea + Meio Norte | CABECEIRAS DO PIAUÍ | POÇO | n° 28 | Bomba | Localidade Volta do Rio | ATIVO | COND. N.I. | 4. COND. N.I. | SEM DADOS | SEM DADOS | RURAL
2199 | 1. Litorânea + Meio Norte | CABECEIRAS DO PIAUÍ | POÇO | n° 29 | Bomba | Localidade Água Fria | ATIVO | COND. N.I. | 4. COND. N.I. | SEM DADOS | SEM DADOS | RURAL
2200 | 1. Litorânea + Meio Norte | CABECEIRAS DO PIAUÍ | POÇO | n° 30 | Bomba | Localidade Água Fria | ATIVO | COND. N.I. | 4. COND. N.I. | SEM DADOS | SEM DADOS | RURAL
2201 | 1. Litorânea + Meio Norte | CABECEIRAS DO PIAUÍ | POÇO | n° 31 | Bomba | Localidade Vila Nova | ATIVO | COND. N.I. | 4. COND. N.I. | SEM DADOS | SEM DADOS | RURAL
2202 | 1. Litorânea + Meio Norte | CABECEIRAS DO PIAUÍ | POÇO | n° 32 | Bomba | Localidade Vila Nova | ATIVO | COND. N.I. | 4. COND. N.I. | SEM DADOS | SEM DADOS | RURAL
2203 | 1. Litorânea + Meio Norte | CABECEIRAS DO PIAUÍ | POÇO | n° 33 | Bomba | Localidade Capivara | ATIVO | COND. N.I. | 4. COND. N.I. | SEM DADOS | SEM DADOS | RURAL
2204 | 1. Litorânea + Meio Norte | CABECEIRAS DO PIAUÍ | POÇO | n° 34 | Bomba | Localidade Capivara | ATIVO | COND. N.I. | 4. COND. N.I. | SEM DADOS | SEM DADOS | RURAL
2205 | 1. Litorânea + Meio Norte | CABECEIRAS DO PIAUÍ | POÇO | n° 35 | Bomba | Localidade Lagoa Seca dos Leandros | ATIVO | COND. N.I. | 4. COND. N.I. | SEM DADOS | SEM DADOS | RURAL
2206 | 1. Litorânea + Meio Norte | CABECEIRAS DO PIAUÍ | POÇO | n° 36 | Bomba | Localidade Lagoa Seca dos Leandros | ATIVO | COND. N.I. | 4. COND. N.I. | SEM DADOS | SEM DADOS | RURAL
2207 | 1. Litorânea + Meio Norte | CABECEIRAS DO PIAUÍ | POÇO | n° 37 | Bomba | Localidade saquarema | ATIVO | COND. N.I. | 4. COND. N.I. | SEM DADOS | SEM DADOS | RURAL
2208 | 1. Litorânea + Meio Norte | CABECEIRAS DO PIAUÍ | POÇO | n° 38 | Bomba | Localidade Bom Futuro | ATIVO | COND. N.I. | 4. COND. N.I. | SEM DADOS | SEM DADOS | RURAL
2209 | 1. Litorânea + Meio Norte | CABECEIRAS DO PIAUÍ | POÇO | n° 39 | Bomba | Localidade Barroca | ATIVO | COND. N.I. | 4. COND. N.I. | SEM DADOS | SEM DADOS | RURAL
2210 | 1. Litorânea + Meio Norte | CABECEIRAS DO PIAUÍ | POÇO | n° 40 | Bomba | Localidade Barroca | ATIVO | COND. N.I. | 4. COND. N.I. | SEM DADOS | SEM DADOS | RURAL
2244 | 1. Litorânea + Meio Norte | CAJUEIRO DA PRAIA | POÇO | n° 01 | Bomba | SAA Isolado Agespisa Sede | INATIVO | RUIM | 3. RUIM | SEM DADOS | SEM DADOS | URBANA | Necessidade de adequações nas estruturas (alvenaria, hidráulica, elétrica)
2245 | 1. Litorânea + Meio Norte | CAJUEIRO DA PRAIA | POÇO | n° 02 | Bomba | SAA Isolado Agespisa Sede | INATIVO | RUIM | 3. RUIM | SEM DADOS | SEM DADOS | URBANA | Necessidade de adequações nas estruturas (alvenaria, hidráulica, elétrica)
2246 | 1. Litorânea + Meio Norte | CAJUEIRO DA PRAIA | POÇO | n° 03 | Bomba | SAA Isolado Agespisa Sede | INATIVO | RUIM | 3. RUIM | SEM DADOS | SEM DADOS | URBANA | Necessidade de adequações nas estruturas (alvenaria, hidráulica, elétrica)
2247 | 1. Litorânea + Meio Norte | CAJUEIRO DA PRAIA | POÇO | n° 01 | Bomba | "Povoado" Barra Grande e Barrinha | ATIVO | RUIM | 3. RUIM | SEM DADOS | SEM DADOS | URBANA | Necessidade de adequações nas estruturas (alvenaria, hidráulica, elétrica)
2248 | 1. Litorânea + Meio Norte | CAJUEIRO DA PRAIA | POÇO | n° 02 | Bomba | "Povoado" Barra Grande e Barrinha | ATIVO | RUIM | 3. RUIM | SEM DADOS | SEM DADOS | URBANA | Necessidade de adequações nas estruturas (alvenaria, hidráulica, elétrica)
2249 | 1. Litorânea + Meio Norte | CAJUEIRO DA PRAIA | POÇO | SEM DADOS | Bomba | "Povoado" Barrinha | ATIVO | MODERADA | 2. MODERADA | SEM DADOS | SEM DADOS | URBANA | Existe controle de acesso a estranhos e animais, mas sem sinalização adequada
2250 | 1. Litorânea + Meio Norte | CAJUEIRO DA PRAIA | POÇO | SEM DADOS | Bomba | "Povoado" Barra Grande | ATIVO | RUIM | 3. RUIM | SEM DADOS | SEM DADOS | URBANA | Necessidade de adequações nas estruturas (alvenaria, hidráulica, elétrica)
2259 | 1. Litorânea + Meio Norte | CAJUEIRO DA PRAIA | POÇO | SEM DADOS | Bomba | Povoado Boa Vista | ATIVO | RUIM | 3. RUIM | 0.56 | SEM DADOS | RURAL | Necessidade de adequações nas estruturas (alvenaria, hidráulica, elétrica)
2260 | 1. Litorânea + Meio Norte | CAJUEIRO DA PRAIA | POÇO | SEM DADOS | Bomba | Povoado Boa Vista | ATIVO | RUIM | 3. RUIM | 0.69 | 5 | RURAL | Necessidade de adequações nas estruturas (alvenaria, hidráulica, elétrica)
2261 | 1. Litorânea + Meio Norte | CAJUEIRO DA PRAIA | POÇO | SEM DADOS | Bomba | Povoado Morada | ATIVO | COND. N.I. | 4. COND. N.I. | SEM DADOS | 5 | RURAL
2262 | 1. Litorânea + Meio Norte | CAJUEIRO DA PRAIA | POÇO | SEM DADOS | Bomba | Povoado Morada | ATIVO | COND. N.I. | 4. COND. N.I. | SEM DADOS | 1 | RURAL
2263 | 1. Litorânea + Meio Norte | CAJUEIRO DA PRAIA | POÇO | SEM DADOS | Bomba | Povoado São Domingos | ATIVO | COND. N.I. | 4. COND. N.I. | SEM DADOS | 5 | RURAL
2264 | 1. Litorânea + Meio Norte | CAJUEIRO DA PRAIA | POÇO | n° 01 | Bomba | Povoado Árvore Verde | ATIVO | COND. N.I. | 4. COND. N.I. | SEM DADOS | 5 | RURAL
2265 | 1. Litorânea + Meio Norte | CAJUEIRO DA PRAIA | POÇO | SEM DADOS | Bomba | Povoado Árvore Verde | ATIVO | COND. N.I. | 4. COND. N.I. | SEM DADOS | SEM DADOS | RURAL
2266 | 1. Litorânea + Meio Norte | CAJUEIRO DA PRAIA | POÇO | SEM DADOS | Bomba | Povoado Bom Princípio | ATIVO | COND. N.I. | 4. COND. N.I. | SEM DADOS | 5 | RURAL
2267 | 1. Litorânea + Meio Norte | CAJUEIRO DA PRAIA | POÇO | SEM DADOS | Bomba | Povoado Tocos | ATIVO | COND. N.I. | 4. COND. N.I. | SEM DADOS | SEM DADOS | RURAL
2283 | 2. Semiárido | CALDEIRÃO GRANDE DO PIAUÍ | POÇO | CAIXA D'ÁGUA - CHAFARIZ MUNICIPAL | SEM DADOS | RUA AFONSO JOSÉ MODESTO, CENTRO, ZONA URBANA | ATIVO | BOA | 1. BOA | 2.7778 | SEM DADOS | URBANA
2284 | 2. Semiárido | CALDEIRÃO GRANDE DO PIAUÍ | POÇO | POÇO DO MATADOURO | SEM DADOS | RUA FRANCISCO SEVERIANO MATOS - ANTIGO MATADOURO | ATIVO | BOA | 1. BOA | 2.2222 | SEM DADOS | URBANA
2285 | 2. Semiárido | CALDEIRÃO GRANDE DO PIAUÍ | POÇO | POÇO DA COÃN | SEM DADOS | SÍTIO ACAUÃ, ZONA RURAL | ATIVO | BOA | 1. BOA | 5.5556 | SEM DADOS | RURAL
2286 | 2. Semiárido | CALDEIRÃO GRANDE DO PIAUÍ | POÇO | POÇO DO BANDEIRA | SEM DADOS | SÍTIO BANDEIRA | ATIVO | BOA | 1. BOA | 0.69444 | SEM DADOS | RURAL
2287 | 2. Semiárido | CALDEIRÃO GRANDE DO PIAUÍ | POÇO | POÇO DA BARRIGUDINHA | SEM DADOS | SÍTIO BARRIGUDINHA | ATIVO | MODERADA | 2. MODERADA | 0.33333 | SEM DADOS | RURAL | Em Operação Parcial (necessita algum equipamento para operação plena)
2288 | 2. Semiárido | CALDEIRÃO GRANDE DO PIAUÍ | POÇO | POÇO DA BERLENGA | SEM DADOS | SÍTIO BERLENGA | ATIVO | BOA | 1. BOA | 0.47222 | SEM DADOS | RURAL
2289 | 2. Semiárido | CALDEIRÃO GRANDE DO PIAUÍ | POÇO | POÇO ST CABOCLOS | SEM DADOS | SÍTIO CABOCLOS | ATIVO | BOA | 1. BOA | 0.41667 | SEM DADOS | RURAL
2290 | 2. Semiárido | CALDEIRÃO GRANDE DO PIAUÍ | POÇO | POÇO ST CACHOEIRINHA | SEM DADOS | SÍTIO CACHOEIRINHA | ATIVO | MODERADA | 2. MODERADA | 0.16667 | SEM DADOS | RURAL | Em Operação Parcial (necessita algum equipamento para operação plena)
2291 | 2. Semiárido | CALDEIRÃO GRANDE DO PIAUÍ | POÇO | POÇO ST CALDEIRÃOZINHO | SEM DADOS | SÍTIO CALDEIRÃOZINHO | ATIVO | BOA | 1. BOA | 1.1111 | SEM DADOS | RURAL
2292 | 2. Semiárido | CALDEIRÃO GRANDE DO PIAUÍ | POÇO | POÇO DO CAMINHO NOVO | SEM DADOS | SÍTIO CAMINHO NOVO | ATIVO | BOA | 1. BOA | 0.33333 | SEM DADOS | RURAL
2293 | 2. Semiárido | CALDEIRÃO GRANDE DO PIAUÍ | POÇO | POÇO DA CURIMATÁ | SEM DADOS | SÍTIO CURIMATÁ | ATIVO | BOA | 1. BOA | 0.27778 | SEM DADOS | RURAL
2294 | 2. Semiárido | CALDEIRÃO GRANDE DO PIAUÍ | POÇO | POÇO DA LAGOA DO MEIO | SEM DADOS | SÍTIO LAGOA DO MEIO | ATIVO | BOA | 1. BOA | 0.97222 | SEM DADOS | RURAL
2295 | 2. Semiárido | CALDEIRÃO GRANDE DO PIAUÍ | POÇO | POÇO DO LAMBEDOR | SEM DADOS | SÍTIO LAMBEDOR | ATIVO | BOA | 1. BOA | 0.22222 | SEM DADOS | RURAL
2296 | 2. Semiárido | CALDEIRÃO GRANDE DO PIAUÍ | POÇO | POÇO DO MOLEQUE | SEM DADOS | SÍTIO MOLEQUE | ATIVO | BOA | 1. BOA | 0.83333 | SEM DADOS | RURAL
2297 | 2. Semiárido | CALDEIRÃO GRANDE DO PIAUÍ | POÇO | POÇO DO MULUNGÚ | SEM DADOS | SÍTIO MULUNGÚ | ATIVO | BOA | 1. BOA | 1.9444 | SEM DADOS | RURAL
2298 | 2. Semiárido | CALDEIRÃO GRANDE DO PIAUÍ | POÇO | POÇO DOS PEREIROS | SEM DADOS | SÍTIO PEREIROS | ATIVO | BOA | 1. BOA | 1.3889 | SEM DADOS | RURAL
2299 | 2. Semiárido | CALDEIRÃO GRANDE DO PIAUÍ | POÇO | POÇO DO RIACHO DA ROÇA | SEM DADOS | SÍTIO RIACHO DA ROÇA | ATIVO | BOA | 1. BOA | 0.41667 | SEM DADOS | RURAL
2300 | 2. Semiárido | CALDEIRÃO GRANDE DO PIAUÍ | POÇO | POÇO DO SABONETE | SEM DADOS | SÍTIO SABONETE | ATIVO | BOA | 1. BOA | 0.83333 | SEM DADOS | RURAL
2306 | 2. Semiárido | CALDEIRÃO GRANDE DO PIAUÍ | POÇO | POÇO ST. ANGICO BRANCO | SEM DADOS | SÍTIO ANGICO BRANCO, ZONA RURAL | INATIVO | COND. N.I. | 4. COND. N.I. | 0.41667 | SEM DADOS | RURAL | Ativação Necessária para o Funcionamento Integral do Sistema
2323 | 2. Semiárido | CAMPINAS DO PIAUÍ | POÇO | n° 01 | DESATIVADO | Rua José de Morais Rego | INATIVO | RUIM | 3. RUIM | SEM DADOS | SEM DADOS | URBANA | Necessidade de adequações nas estruturas (alvenaria, hidráulica, elétrica)
2324 | 2. Semiárido | CAMPINAS DO PIAUÍ | POÇO | n° 02 | LEÃO R11-15 10HP | Rua José de Morais Rego | ATIVO | RUIM | 3. RUIM | 3.33 | 10 | URBANA | Necessidade de adequações nas estruturas (alvenaria, hidráulica, elétrica)
2325 | 2. Semiárido | CAMPINAS DO PIAUÍ | POÇO | n° 03 | SEM DADOS | Rua Francisca Dias | INATIVO | RUIM | 3. RUIM | SEM DADOS | SEM DADOS | URBANA | Necessidade de adequações nas estruturas (alvenaria, hidráulica, elétrica)
2326 | 2. Semiárido | CAMPINAS DO PIAUÍ | POÇO | n° 04 | SEM DADOS | Rua José de Morais Rego | INATIVO | RUIM | 3. RUIM | SEM DADOS | SEM DADOS | URBANA | Necessidade de adequações nas estruturas (alvenaria, hidráulica, elétrica)
2327 | 2. Semiárido | CAMPINAS DO PIAUÍ | POÇO | n° 05 | EBARA BHS 411-10 | PI-242 | ATIVO | RUIM | 3. RUIM | 3.33 | 8 | URBANA | Necessidade de adequações nas estruturas (alvenaria, hidráulica, elétrica)
2328 | 2. Semiárido | CAMPINAS DO PIAUÍ | POÇO | n° 06 | EBARA BHS 511-10 | PI-242 | ATIVO | RUIM | 3. RUIM | 6.67 | 11 | URBANA | Necessidade de adequações nas estruturas (alvenaria, hidráulica, elétrica)
2329 | 2. Semiárido | CAMPINAS DO PIAUÍ | POÇO | n° 07 | EBARA BHS 411-07 3,5HP | Rua Antônio Alves | ATIVO | RUIM | 3. RUIM | 1.97 | 3 | URBANA | Necessidade de adequações nas estruturas (alvenaria, hidráulica, elétrica)
2331 | 2. Semiárido | CAMPINAS DO PIAUÍ | POÇO | POÇO 01 | SEM DADOS | Localidade Varzea do Padre | ATIVO | COND. N.I. | 4. COND. N.I. | 0.55556 | SEM DADOS | RURAL | Em Operação Plena
2333 | 2. Semiárido | CAMPINAS DO PIAUÍ | POÇO | POÇO 01 | SEM DADOS | Localidade Moco | ATIVO | COND. N.I. | 4. COND. N.I. | 1.3889 | SEM DADOS | RURAL | Em Operação Plena
2335 | 2. Semiárido | CAMPINAS DO PIAUÍ | POÇO | POÇO 01 | SEM DADOS | Localidade Carreiras | ATIVO | COND. N.I. | 4. COND. N.I. | 1.3889 | SEM DADOS | RURAL | Em Operação Plena
2337 | 2. Semiárido | CAMPINAS DO PIAUÍ | POÇO | POÇO 01 | SEM DADOS | Localidade Castelo | ATIVO | COND. N.I. | 4. COND. N.I. | 1.3889 | SEM DADOS | RURAL | Em Operação Plena
2339 | 2. Semiárido | CAMPINAS DO PIAUÍ | POÇO | POÇO 01 | SEM DADOS | Localidade Pajeú | ATIVO | COND. N.I. | 4. COND. N.I. | 1.3889 | SEM DADOS | RURAL | Em Operação Plena
2341 | 2. Semiárido | CAMPINAS DO PIAUÍ | POÇO | POÇO 01 | SEM DADOS | Localidade Gangorra | ATIVO | COND. N.I. | 4. COND. N.I. | 1.1111 | SEM DADOS | RURAL | Em Operação Plena
2343 | 2. Semiárido | CAMPINAS DO PIAUÍ | POÇO | POÇO 01 | SEM DADOS | Localidade Carreiras de Cima | ATIVO | COND. N.I. | 4. COND. N.I. | 1.6667 | SEM DADOS | RURAL | Em Operação Plena
2345 | 2. Semiárido | CAMPINAS DO PIAUÍ | POÇO | POÇO 01 | SEM DADOS | Localidade Joaquim Pequeno | ATIVO | COND. N.I. | 4. COND. N.I. | 1.1111 | SEM DADOS | RURAL | Em Operação Plena
2347 | 2. Semiárido | CAMPINAS DO PIAUÍ | POÇO | POÇO 02 | SEM DADOS | Localidade Joaquim Pequeno | ATIVO | COND. N.I. | 4. COND. N.I. | 0.83333 | SEM DADOS | RURAL | Em Operação Plena
2349 | 2. Semiárido | CAMPINAS DO PIAUÍ | POÇO | POCO 01 | SEM DADOS | Localidade Olho Dagua das Ovelhas | ATIVO | COND. N.I. | 4. COND. N.I. | 1.1111 | SEM DADOS | RURAL | Em Operação Plena
2351 | 2. Semiárido | CAMPINAS DO PIAUÍ | POÇO | POÇO 02 | SEM DADOS | Localidade Carreiras de Cima | ATIVO | COND. N.I. | 4. COND. N.I. | 1.6667 | SEM DADOS | RURAL | Em Operação Plena
2353 | 2. Semiárido | CAMPINAS DO PIAUÍ | POÇO | POÇO 01 | SEM DADOS | Localidade Volta do Morro | ATIVO | COND. N.I. | 4. COND. N.I. | 1.3889 | SEM DADOS | RURAL | Em Operação Plena
2355 | 2. Semiárido | CAMPINAS DO PIAUÍ | POÇO | POÇO 01 | SEM DADOS | Localidade Boa Vista | ATIVO | COND. N.I. | 4. COND. N.I. | 1.9444 | SEM DADOS | RURAL | Em Operação Plena
2357 | 2. Semiárido | CAMPINAS DO PIAUÍ | POÇO | POÇO 01 | SEM DADOS | Localidade Alto Formoso | ATIVO | COND. N.I. | 4. COND. N.I. | 1.6667 | SEM DADOS | RURAL | Em Operação Plena
2359 | 2. Semiárido | CAMPINAS DO PIAUÍ | POÇO | POÇO 01 | SEM DADOS | Localidade Alto Formoso | INATIVO | COND. N.I. | 4. COND. N.I. | 1.6667 | SEM DADOS | RURAL | Em Manutenção
2360 | 2. Semiárido | CAMPINAS DO PIAUÍ | POÇO | POÇO 01 | SEM DADOS | Localidade Capitãozinho | ATIVO | COND. N.I. | 4. COND. N.I. | 1.1111 | SEM DADOS | RURAL | Em Operação Plena
2362 | 2. Semiárido | CAMPINAS DO PIAUÍ | POÇO | POÇO 01 | SEM DADOS | Localidade Cacimbas | ATIVO | COND. N.I. | 4. COND. N.I. | 1.1111 | SEM DADOS | RURAL | Em Operação Plena
2364 | 2. Semiárido | CAMPINAS DO PIAUÍ | POÇO | POÇO 01 | SEM DADOS | Localidade Queimada Grande | ATIVO | COND. N.I. | 4. COND. N.I. | 0.83333 | SEM DADOS | RURAL | Em Operação Plena
2366 | 2. Semiárido | CAMPINAS DO PIAUÍ | POÇO | POÇO 01 | SEM DADOS | Localidade Canudos | ATIVO | COND. N.I. | 4. COND. N.I. | 0.83333 | SEM DADOS | RURAL | Em Operação Plena
2368 | 2. Semiárido | CAMPINAS DO PIAUÍ | POÇO | POÇO 01 | SEM DADOS | Localidade Papagaio | ATIVO | COND. N.I. | 4. COND. N.I. | 0.55556 | SEM DADOS | RURAL | Em Operação Plena
2370 | 2. Semiárido | CAMPINAS DO PIAUÍ | POÇO | POÇO 01 | SEM DADOS | Localidade Lagoinha | ATIVO | COND. N.I. | 4. COND. N.I. | SEM DADOS | SEM DADOS | RURAL | Em Operação Plena
2372 | 2. Semiárido | CAMPINAS DO PIAUÍ | POÇO | POÇO 01 | SEM DADOS | Localidade Lages | ATIVO | COND. N.I. | 4. COND. N.I. | 0.83333 | SEM DADOS | RURAL | Em Operação Plena
2374 | 2. Semiárido | CAMPINAS DO PIAUÍ | POÇO | POÇO 02 | SEM DADOS | Localidade Lages | ATIVO | COND. N.I. | 4. COND. N.I. | 1.1111 | SEM DADOS | RURAL | Em Operação Plena
2376 | 2. Semiárido | CAMPINAS DO PIAUÍ | POÇO | POÇO 01 | SEM DADOS | Localidade Olho Dagua dos Bois | ATIVO | COND. N.I. | 4. COND. N.I. | 0.83333 | SEM DADOS | RURAL | Em Operação Plena
2378 | 2. Semiárido | CAMPINAS DO PIAUÍ | POÇO | POÇO 02 | SEM DADOS | Localidade Boa Vista | ATIVO | COND. N.I. | 4. COND. N.I. | 1.6667 | SEM DADOS | RURAL | Em Operação Plena
2380 | 2. Semiárido | CAMPINAS DO PIAUÍ | POÇO | POÇO 01 | SEM DADOS | Localidade Alegrete | ATIVO | COND. N.I. | 4. COND. N.I. | 0.83333 | SEM DADOS | RURAL | Em Operação Plena
2382 | 2. Semiárido | CAMPINAS DO PIAUÍ | POÇO | POÇO 01 | SEM DADOS | Localidade Campinas de Elesbão | ATIVO | COND. N.I. | 4. COND. N.I. | 0.83333 | SEM DADOS | RURAL | Em Operação Plena
2384 | 2. Semiárido | CAMPINAS DO PIAUÍ | POÇO | POÇO 01 | SEM DADOS | Assentamento Mucambo | ATIVO | COND. N.I. | 4. COND. N.I. | 1.3889 | SEM DADOS | RURAL | Em Operação Plena
2386 | 2. Semiárido | CAMPINAS DO PIAUÍ | POÇO | POÇO 01 | SEM DADOS | Localidade Sete Lagoas | INATIVO | COND. N.I. | 4. COND. N.I. | 1.6667 | SEM DADOS | RURAL | Em Manutenção
2387 | 2. Semiárido | CAMPINAS DO PIAUÍ | POÇO | POÇO 02 | SEM DADOS | Localidade Sete Lagoas | ATIVO | COND. N.I. | 4. COND. N.I. | 1.3889 | SEM DADOS | RURAL | Em Operação Plena
2389 | 2. Semiárido | CAMPINAS DO PIAUÍ | POÇO | POÇO 01 | SEM DADOS | Assentamento Sete Lagoas | ATIVO | COND. N.I. | 4. COND. N.I. | 1.3889 | SEM DADOS | RURAL | Em Operação Plena
2391 | 2. Semiárido | CAMPINAS DO PIAUÍ | POÇO | POÇO 01 | SEM DADOS | Localidade Madeira Cortada | INATIVO | COND. N.I. | 4. COND. N.I. | 1.6667 | SEM DADOS | RURAL | Em Manutenção
2392 | 2. Semiárido | CAMPINAS DO PIAUÍ | POÇO | POÇO 01 | SEM DADOS | Localidade Alegre | INATIVO | COND. N.I. | 4. COND. N.I. | 1.1111 | SEM DADOS | RURAL | Em Manutenção
2393 | 2. Semiárido | CAMPINAS DO PIAUÍ | POÇO | POÇO 01 | SEM DADOS | Localidade Capitãozinho | ATIVO | COND. N.I. | 4. COND. N.I. | SEM DADOS | SEM DADOS | RURAL | Em Operação Plena
2395 | 2. Semiárido | CAMPINAS DO PIAUÍ | POÇO | POÇO 01 | SEM DADOS | Localidade Vaca Brava | ATIVO | COND. N.I. | 4. COND. N.I. | 0.55556 | SEM DADOS | RURAL | Em Operação Plena
2397 | 2. Semiárido | CAMPINAS DO PIAUÍ | POÇO | POÇO 01 | SEM DADOS | Localidade Retiro Velho | ATIVO | COND. N.I. | 4. COND. N.I. | 1.3889 | SEM DADOS | RURAL | Em Operação Plena
2399 | 2. Semiárido | CAMPINAS DO PIAUÍ | POÇO | POÇO 01 | SEM DADOS | Localidade Volta | ATIVO | COND. N.I. | 4. COND. N.I. | SEM DADOS | SEM DADOS | RURAL | Em Operação Plena
2401 | 2. Semiárido | CAMPINAS DO PIAUÍ | POÇO | POÇO 01 | SEM DADOS | Localidade Emparedada | ATIVO | COND. N.I. | 4. COND. N.I. | 1.9444 | SEM DADOS | RURAL | Em Operação Plena
2403 | 2. Semiárido | CAMPINAS DO PIAUÍ | POÇO | POÇO 01 | SEM DADOS | Localidade Varzea | ATIVO | COND. N.I. | 4. COND. N.I. | 2.2222 | SEM DADOS | RURAL | Em Operação Plena
2405 | 2. Semiárido | CAMPINAS DO PIAUÍ | POÇO | POÇO 01 | SEM DADOS | Localidade Campo Grande | ATIVO | COND. N.I. | 4. COND. N.I. | 1.6667 | SEM DADOS | RURAL | Em Operação Plena
2407 | 2. Semiárido | CAMPINAS DO PIAUÍ | POÇO | POÇO 01 | SEM DADOS | Localidade Baixão da Picada | ATIVO | COND. N.I. | 4. COND. N.I. | 1.1111 | SEM DADOS | RURAL | Em Operação Plena
2409 | 2. Semiárido | CAMPINAS DO PIAUÍ | POÇO | POÇO 01 | SEM DADOS | Localidade Cantinho | ATIVO | COND. N.I. | 4. COND. N.I. | 1.3889 | SEM DADOS | RURAL | Em Operação Plena
2411 | 2. Semiárido | CAMPINAS DO PIAUÍ | POÇO | POÇO 01 | SEM DADOS | Localidade Chapadinha | ATIVO | COND. N.I. | 4. COND. N.I. | 1.6667 | SEM DADOS | RURAL | Em Operação Plena
2413 | 2. Semiárido | CAMPINAS DO PIAUÍ | POÇO | POÇO 01 | SEM DADOS | Localidade Poço da Pedra | ATIVO | COND. N.I. | 4. COND. N.I. | 1.1111 | SEM DADOS | RURAL | Em Operação Plena
2414 | 2. Semiárido | CAMPINAS DO PIAUÍ | POÇO | POÇO 01 | SEM DADOS | Localidade Lages de Cima | ATIVO | COND. N.I. | 4. COND. N.I. | 1.3889 | SEM DADOS | RURAL | Em Operação Plena
2415 | 2. Semiárido | CAMPINAS DO PIAUÍ | POÇO | POÇO 01 | SEM DADOS | Localidade Areia | ATIVO | COND. N.I. | 4. COND. N.I. | 1.1111 | SEM DADOS | RURAL | Em Operação Plena
2417 | 2. Semiárido | CAMPINAS DO PIAUÍ | POÇO | POÇO 01 | SEM DADOS | Localidade Veredas | ATIVO | COND. N.I. | 4. COND. N.I. | 1.1111 | SEM DADOS | RURAL | Em Operação Plena
2419 | 2. Semiárido | CAMPINAS DO PIAUÍ | POÇO | POÇO 01 | SEM DADOS | Localidade Fome | ATIVO | COND. N.I. | 4. COND. N.I. | 1.1111 | SEM DADOS | RURAL | Em Operação Plena
2421 | 2. Semiárido | CAMPINAS DO PIAUÍ | POÇO | POÇO 01 | SEM DADOS | Localidade Quati | ATIVO | COND. N.I. | 4. COND. N.I. | 1.6667 | SEM DADOS | RURAL | Em Operação Plena
2423 | 2. Semiárido | CAMPINAS DO PIAUÍ | POÇO | POÇO 01 | SEM DADOS | Localidade Aroeiras | ATIVO | COND. N.I. | 4. COND. N.I. | 0.83333 | SEM DADOS | RURAL | Em Operação Plena
2425 | 2. Semiárido | CAMPINAS DO PIAUÍ | POÇO | POÇO 01 | SEM DADOS | Localidade Lagoa do Pau Ferro | ATIVO | COND. N.I. | 4. COND. N.I. | 1.1111 | SEM DADOS | RURAL | Em Operação Plena
2427 | 2. Semiárido | CAMPINAS DO PIAUÍ | POÇO | POÇO 01 | SEM DADOS | Localidade Situação | ATIVO | COND. N.I. | 4. COND. N.I. | 2.2222 | SEM DADOS | RURAL | Em Operação Plena
2429 | 2. Semiárido | CAMPINAS DO PIAUÍ | POÇO | POÇO 01 | SEM DADOS | Localidade Varzea Doce | ATIVO | COND. N.I. | 4. COND. N.I. | 2.7778 | SEM DADOS | RURAL | Em Operação Plena
2431 | 2. Semiárido | CAMPINAS DO PIAUÍ | POÇO | POÇO 01 | SEM DADOS | Localidade Filadelfa | ATIVO | COND. N.I. | 4. COND. N.I. | 1.3889 | SEM DADOS | RURAL | Em Operação Plena
2433 | 2. Semiárido | CAMPINAS DO PIAUÍ | POÇO | POÇO 01 | SEM DADOS | Localidade Salinas | ATIVO | COND. N.I. | 4. COND. N.I. | 1.3889 | SEM DADOS | RURAL | Em Operação Plena
2435 | 2. Semiárido | CAMPINAS DO PIAUÍ | POÇO | POÇO 02 | SEM DADOS | Localidade Salinas | ATIVO | COND. N.I. | 4. COND. N.I. | 0.27778 | SEM DADOS | RURAL | Em Operação Plena
2436 | 2. Semiárido | CAMPINAS DO PIAUÍ | POÇO | POÇO 01 | SEM DADOS | Localidade Malhada | ATIVO | COND. N.I. | 4. COND. N.I. | 1.3889 | SEM DADOS | RURAL | Em Operação Plena
2438 | 2. Semiárido | CAMPINAS DO PIAUÍ | POÇO | POÇO 01 | SEM DADOS | Localidade Barriguda | ATIVO | COND. N.I. | 4. COND. N.I. | 1.3889 | SEM DADOS | RURAL | Em Operação Plena
2440 | 2. Semiárido | CAMPINAS DO PIAUÍ | POÇO | POÇO 01 | SEM DADOS | Localidade Lagoa Danta | INATIVO | COND. N.I. | 4. COND. N.I. | SEM DADOS | SEM DADOS | RURAL | Em Manutenção
2441 | 2. Semiárido | CAMPINAS DO PIAUÍ | POÇO | POÇO 01 | SEM DADOS | Localidade Exú | ATIVO | COND. N.I. | 4. COND. N.I. | 1.6667 | SEM DADOS | RURAL | Em Operação Plena
2443 | 2. Semiárido | CAMPINAS DO PIAUÍ | POÇO | n° 16 | Bomba | Localidade Carreiros de Baixo | ATIVO | COND. N.I. | 4. COND. N.I. | SEM DADOS | SEM DADOS | RURAL
2451 | 2. Semiárido | CAMPO ALEGRE DO FIDALGO | POÇO | n° 01 | Bomba | Região Baixa do Atalho | ATIVO | RUIM | 3. RUIM | 1.39 | 2.5 | URBANA | Necessidade de adequações nas estruturas (alvenaria, hidráulica, elétrica)
2452 | 2. Semiárido | CAMPO ALEGRE DO FIDALGO | POÇO | n° 02 | Bomba | Rua José Francisco | ATIVO | RUIM | 3. RUIM | 1.11 | 2 | URBANA | Necessidade de adequações nas estruturas (alvenaria, hidráulica, elétrica)
2453 | 2. Semiárido | CAMPO ALEGRE DO FIDALGO | POÇO | n° 03 | Bomba | Região Tanque do Governo | ATIVO | RUIM | 3. RUIM | 1.11 | 2 | URBANA | Necessidade de adequações nas estruturas (alvenaria, hidráulica, elétrica)
2454 | 2. Semiárido | CAMPO ALEGRE DO FIDALGO | POÇO | n° 05 | Bomba | Região Alto da Figa | ATIVO | RUIM | 3. RUIM | 1.11 | 2 | URBANA | Necessidade de adequações nas estruturas (alvenaria, hidráulica, elétrica)
2455 | 2. Semiárido | CAMPO ALEGRE DO FIDALGO | POÇO | n° 04 | Bomba | Rua projetada, Bairro Centro | ATIVO | RUIM | 3. RUIM | 1.11 | 2 | URBANA | Necessidade de adequações nas estruturas (alvenaria, hidráulica, elétrica)
2456 | 2. Semiárido | CAMPO ALEGRE DO FIDALGO | POÇO | n° 06 | Bomba | Região Baixa do Atalho - matadouro municipal | INATIVO | RUIM | 3. RUIM | SEM DADOS | SEM DADOS | URBANA | Necessidade de adequações nas estruturas (alvenaria, hidráulica, elétrica)
2465 | 2. Semiárido | CAMPO ALEGRE DO FIDALGO | POÇO | n° 07 | Bomba | Localidade Vereda da Cacimba | ATIVO | COND. N.I. | 4. COND. N.I. | 0.83 | 1 | RURAL
2466 | 2. Semiárido | CAMPO ALEGRE DO FIDALGO | POÇO | n° 08 | Bomba | Localidade Santa Maria | ATIVO | COND. N.I. | 4. COND. N.I. | SEM DADOS | SEM DADOS | RURAL
2467 | 2. Semiárido | CAMPO ALEGRE DO FIDALGO | POÇO | n° 09 | Bomba | Localidade Chapada do Papagaio | ATIVO | COND. N.I. | 4. COND. N.I. | SEM DADOS | SEM DADOS | RURAL
2468 | 2. Semiárido | CAMPO ALEGRE DO FIDALGO | POÇO | n° 10 | Bomba | Localidade Rural Massapê | ATIVO | COND. N.I. | 4. COND. N.I. | 0.69 | SEM DADOS | RURAL
2469 | 2. Semiárido | CAMPO ALEGRE DO FIDALGO | POÇO | n° 11 | Bomba | Localidade Santa Maria do Canto | ATIVO | COND. N.I. | 4. COND. N.I. | 1.66 | 3 | RURAL
2470 | 2. Semiárido | CAMPO ALEGRE DO FIDALGO | POÇO | n° 12 | Bomba | Localidade Rural Caldeirãozinho | ATIVO | COND. N.I. | 4. COND. N.I. | 1.38 | SEM DADOS | RURAL
2471 | 2. Semiárido | CAMPO ALEGRE DO FIDALGO | POÇO | n° 13 | Bomba | Localidade Rural Curral Novo | ATIVO | COND. N.I. | 4. COND. N.I. | SEM DADOS | 2 | RURAL
2472 | 2. Semiárido | CAMPO ALEGRE DO FIDALGO | POÇO | n° 14 | Bomba | Localidade Curral Velho | ATIVO | COND. N.I. | 4. COND. N.I. | SEM DADOS | 3.6 | RURAL
2473 | 2. Semiárido | CAMPO ALEGRE DO FIDALGO | POÇO | n° 15 | Bomba | Localidade pé do Morro | ATIVO | COND. N.I. | 4. COND. N.I. | SEM DADOS | 0.5 | RURAL
2491 | 2. Semiárido | CAMPO GRANDE DO PIAUÍ | POÇO | Poço 01 | SEM DADOS | Serra do Campo Grande | ATIVO | BOA | 1. BOA | 0.55 | SEM DADOS | RURAL
2492 | 2. Semiárido | CAMPO GRANDE DO PIAUÍ | POÇO | Poço 02 | SEM DADOS | Chapada Nova I | ATIVO | BOA | 1. BOA | 0.55 | SEM DADOS | RURAL
2493 | 2. Semiárido | CAMPO GRANDE DO PIAUÍ | POÇO | Poço 03 | SEM DADOS | Chapada Nova II | ATIVO | BOA | 1. BOA | 0.55 | SEM DADOS | RURAL
2494 | 2. Semiárido | CAMPO GRANDE DO PIAUÍ | POÇO | Poço 04 | SEM DADOS | Carnaiba I | ATIVO | BOA | 1. BOA | 0.55 | SEM DADOS | RURAL
2495 | 2. Semiárido | CAMPO GRANDE DO PIAUÍ | POÇO | Poço 05 | SEM DADOS | Carnaiba II | ATIVO | BOA | 1. BOA | 0.55 | SEM DADOS | RURAL
2496 | 2. Semiárido | CAMPO GRANDE DO PIAUÍ | POÇO | Poço 06 | SEM DADOS | Morrinhos | ATIVO | BOA | 1. BOA | 0.55 | SEM DADOS | RURAL
2497 | 2. Semiárido | CAMPO GRANDE DO PIAUÍ | POÇO | Poço 07 | SEM DADOS | Caiçara | ATIVO | BOA | 1. BOA | 0.55 | SEM DADOS | RURAL
2498 | 2. Semiárido | CAMPO GRANDE DO PIAUÍ | POÇO | Poço 08 | SEM DADOS | São José | ATIVO | BOA | 1. BOA | 0.55 | SEM DADOS | RURAL
2499 | 2. Semiárido | CAMPO GRANDE DO PIAUÍ | POÇO | Poço 09 | SEM DADOS | Serra do Campo Grande II | ATIVO | BOA | 1. BOA | 0.55 | SEM DADOS | RURAL
2500 | 2. Semiárido | CAMPO GRANDE DO PIAUÍ | POÇO | Poço 10 | SEM DADOS | Localidade Cacimbas | ATIVO | BOA | 1. BOA | 0.55 | SEM DADOS | RURAL
2501 | 2. Semiárido | CAMPO GRANDE DO PIAUÍ | POÇO | Poço 10 | SEM DADOS | Serra Nova | ATIVO | BOA | 1. BOA | 0.55 | SEM DADOS | RURAL
2502 | 2. Semiárido | CAMPO GRANDE DO PIAUÍ | POÇO | Poço 11 | SEM DADOS | Chapada do Pau Ferro | ATIVO | BOA | 1. BOA | 0.55 | SEM DADOS | RURAL
2503 | 2. Semiárido | CAMPO GRANDE DO PIAUÍ | POÇO | Poço 12 | SEM DADOS | Pau Ferrado | ATIVO | BOA | 1. BOA | 0.55 | SEM DADOS | RURAL
2504 | 2. Semiárido | CAMPO GRANDE DO PIAUÍ | POÇO | Poço 13 | SEM DADOS | Feijão Bravo | ATIVO | BOA | 1. BOA | 0.55 | SEM DADOS | RURAL
2505 | 2. Semiárido | CAMPO GRANDE DO PIAUÍ | POÇO | Poço 14 | SEM DADOS | Tiuba | ATIVO | BOA | 1. BOA | 0.55 | SEM DADOS | RURAL
2506 | 2. Semiárido | CAMPO GRANDE DO PIAUÍ | POÇO | Poço 15 | SEM DADOS | Urupêu | ATIVO | BOA | 1. BOA | 0.55 | SEM DADOS | RURAL
2507 | 2. Semiárido | CAMPO GRANDE DO PIAUÍ | POÇO | Poço 16 | SEM DADOS | Jatobá | ATIVO | BOA | 1. BOA | 0.55 | SEM DADOS | RURAL
2508 | 2. Semiárido | CAMPO GRANDE DO PIAUÍ | POÇO | Poço 17 | SEM DADOS | Assentamento Redondo | ATIVO | BOA | 1. BOA | 0.55 | SEM DADOS | RURAL
2509 | 2. Semiárido | CAMPO GRANDE DO PIAUÍ | POÇO | Poço 18 | SEM DADOS | Baixa Branca | ATIVO | BOA | 1. BOA | 0.55 | SEM DADOS | RURAL
2510 | 2. Semiárido | CAMPO GRANDE DO PIAUÍ | POÇO | Poço 19 | SEM DADOS | Serra dos Béus | ATIVO | BOA | 1. BOA | 0.55 | SEM DADOS | RURAL
2511 | 2. Semiárido | CAMPO GRANDE DO PIAUÍ | POÇO | Poço 20 | SEM DADOS | Provisio | ATIVO | BOA | 1. BOA | 0.55 | SEM DADOS | RURAL
2512 | 2. Semiárido | CAMPO GRANDE DO PIAUÍ | POÇO | Poço 21 | SEM DADOS | Saco Grande | ATIVO | BOA | 1. BOA | 0.55 | SEM DADOS | RURAL
2513 | 2. Semiárido | CAMPO GRANDE DO PIAUÍ | POÇO | Poço 22 | SEM DADOS | Camilos | ATIVO | BOA | 1. BOA | 0.55 | SEM DADOS | RURAL
2514 | 2. Semiárido | CAMPO GRANDE DO PIAUÍ | POÇO | Poço 23 | SEM DADOS | Serra do São Francisco | ATIVO | BOA | 1. BOA | 0.55 | SEM DADOS | RURAL
2515 | 2. Semiárido | CAMPO GRANDE DO PIAUÍ | POÇO | Poço 24 | SEM DADOS | Cacimbinha | ATIVO | BOA | 1. BOA | 0.55 | SEM DADOS | RURAL
2516 | 2. Semiárido | CAMPO GRANDE DO PIAUÍ | POÇO | Poço 25 | SEM DADOS | Canela de Velho | ATIVO | BOA | 1. BOA | 0.55 | SEM DADOS | RURAL
2517 | 2. Semiárido | CAMPO GRANDE DO PIAUÍ | POÇO | Poço 26 | SEM DADOS | Canela de Velho II | ATIVO | BOA | 1. BOA | 0.55 | SEM DADOS | RURAL
2518 | 2. Semiárido | CAMPO GRANDE DO PIAUÍ | POÇO | Poço 27 | SEM DADOS | Crauno | ATIVO | BOA | 1. BOA | 0.55 | SEM DADOS | RURAL
2519 | 2. Semiárido | CAMPO GRANDE DO PIAUÍ | POÇO | Poço 28 | SEM DADOS | Assentamento Serra do Croá | ATIVO | BOA | 1. BOA | 0.55 | SEM DADOS | RURAL
2520 | 2. Semiárido | CAMPO GRANDE DO PIAUÍ | POÇO | Poço 29 | SEM DADOS | Baixa da Sela | ATIVO | BOA | 1. BOA | 0.55 | SEM DADOS | RURAL
2521 | 2. Semiárido | CAMPO GRANDE DO PIAUÍ | POÇO | Poço 30 | SEM DADOS | Provisio II | ATIVO | BOA | 1. BOA | 0.55 | SEM DADOS | RURAL
2522 | 2. Semiárido | CAMPO GRANDE DO PIAUÍ | POÇO | Poço 31 | SEM DADOS | Serra do Cajueiro | ATIVO | BOA | 1. BOA | 0.55 | SEM DADOS | RURAL
2523 | 2. Semiárido | CAMPO GRANDE DO PIAUÍ | POÇO | Poço 32 | SEM DADOS | Serra do Cajueiro II | ATIVO | BOA | 1. BOA | 0.55 | SEM DADOS | RURAL
2524 | 2. Semiárido | CAMPO GRANDE DO PIAUÍ | POÇO | Poço 33 | SEM DADOS | Palmeiras | ATIVO | BOA | 1. BOA | 0.55 | SEM DADOS | RURAL
2525 | 2. Semiárido | CAMPO GRANDE DO PIAUÍ | POÇO | Poço 34 | SEM DADOS | Santa Inês | ATIVO | BOA | 1. BOA | 0.55 | SEM DADOS | RURAL
2526 | 2. Semiárido | CAMPO GRANDE DO PIAUÍ | POÇO | Poço 35 | SEM DADOS | Baixa do Milho | ATIVO | BOA | 1. BOA | 0.55 | SEM DADOS | RURAL
2527 | 2. Semiárido | CAMPO GRANDE DO PIAUÍ | POÇO | Poço 36 | SEM DADOS | Km 80 - Seu Jonas | ATIVO | BOA | 1. BOA | 0.55 | SEM DADOS | RURAL
2528 | 2. Semiárido | CAMPO GRANDE DO PIAUÍ | POÇO | Poço 37 | SEM DADOS | Chapada Nova III | ATIVO | BOA | 1. BOA | 0.55 | SEM DADOS | RURAL
2529 | 1. Litorânea + Meio Norte | CAMPO LARGO DO PIAUÍ | POÇO | 1 | SEM DADOS | Rua Santa Fé | ATIVO | BOA | 1. BOA | SEM DADOS | SEM DADOS | URBANA
2531 | 1. Litorânea + Meio Norte | CAMPO LARGO DO PIAUÍ | POÇO | 1 | SEM DADOS | Rua Jão Pereira Santos | ATIVO | BOA | 1. BOA | SEM DADOS | SEM DADOS | URBANA
2533 | 1. Litorânea + Meio Norte | CAMPO LARGO DO PIAUÍ | POÇO | 1 | SEM DADOS | AV. Mathias Olimpio | ATIVO | BOA | 1. BOA | SEM DADOS | SEM DADOS | URBANA
2535 | 1. Litorânea + Meio Norte | CAMPO LARGO DO PIAUÍ | POÇO | 1 | SEM DADOS | Rua Murumbi | ATIVO | BOA | 1. BOA | SEM DADOS | SEM DADOS | URBANA
2537 | 1. Litorânea + Meio Norte | CAMPO LARGO DO PIAUÍ | POÇO | 1 | SEM DADOS | Centro Praça Matrix | ATIVO | BOA | 1. BOA | SEM DADOS | SEM DADOS | URBANA
2539 | 1. Litorânea + Meio Norte | CAMPO LARGO DO PIAUÍ | POÇO | 1 | SEM DADOS | Bairro Novo Horizonte | ATIVO | BOA | 1. BOA | SEM DADOS | SEM DADOS | URBANA
2541 | 1. Litorânea + Meio Norte | CAMPO LARGO DO PIAUÍ | POÇO | 1 | SEM DADOS | Escola Municipal de Campo Largo | ATIVO | BOA | 1. BOA | SEM DADOS | SEM DADOS | URBANA
2543 | 1. Litorânea + Meio Norte | CAMPO LARGO DO PIAUÍ | POÇO | SEM DADOS | Bomba | Rua Olegário Lucas | ATIVO | MODERADA | 2. MODERADA | 0.97 | 1.5 | URBANA | Local sem identificação. Existe uma cerca de arrame farpado que está danificada e portão destrancado
2545 | 1. Litorânea + Meio Norte | CAMPO LARGO DO PIAUÍ | POÇO | SEM DADOS | Bomba | Rua dos Emilianos | ATIVO | MODERADA | 2. MODERADA | 2.77 | 2 | URBANA | Local com muro de alvenaria e identificação, mas sem nenhum dado técnico
2547 | 1. Litorânea + Meio Norte | CAMPO LARGO DO PIAUÍ | POÇO | SEM DADOS | Bomba | SAA Cajueiro | ATIVO | MODERADA | 2. MODERADA | 2.8 | 1.5 | URBANA | Local com muro de alvenaria e identificação, mas sem nenhum dado técnico
2549 | 1. Litorânea + Meio Norte | CAMPO LARGO DO PIAUÍ | POÇO | 1 | SEM DADOS | Rua São Jose | ATIVO | BOA | 1. BOA | SEM DADOS | SEM DADOS | URBANA
2551 | 1. Litorânea + Meio Norte | CAMPO LARGO DO PIAUÍ | POÇO | 1 | SEM DADOS | Loc. São João Zona Rural | ATIVO | BOA | 1. BOA | SEM DADOS | SEM DADOS | RURAL
2553 | 1. Litorânea + Meio Norte | CAMPO LARGO DO PIAUÍ | POÇO | 1 | SEM DADOS | Loc.Capivara Zona Rural | ATIVO | BOA | 1. BOA | SEM DADOS | SEM DADOS | RURAL
2555 | 1. Litorânea + Meio Norte | CAMPO LARGO DO PIAUÍ | POÇO | SEM DADOS | Bomba | Riacho Santa Maria | ATIVO | BOA | 1. BOA | 1.94 | 2 | RURAL
2557 | 1. Litorânea + Meio Norte | CAMPO LARGO DO PIAUÍ | POÇO | 1 | SEM DADOS | Loc.Riacho de Santa Maria Zona rural | ATIVO | BOA | 1. BOA | SEM DADOS | SEM DADOS | RURAL
2559 | 1. Litorânea + Meio Norte | CAMPO LARGO DO PIAUÍ | POÇO | 1 | SEM DADOS | Loc.Cavalos Zona Rural | ATIVO | BOA | 1. BOA | SEM DADOS | SEM DADOS | RURAL
2561 | 1. Litorânea + Meio Norte | CAMPO LARGO DO PIAUÍ | POÇO | 1 | SEM DADOS | Loc.Bacuri Zona Rural | ATIVO | BOA | 1. BOA | SEM DADOS | SEM DADOS | RURAL
2563 | 1. Litorânea + Meio Norte | CAMPO LARGO DO PIAUÍ | POÇO | SEM DADOS | Bomba | Vila São Bernardo | ATIVO | MODERADA | 2. MODERADA | SEM DADOS | 2 | RURAL | Local sem identificação. Não existe nenhum tipo de cerca no entorno do poço
2565 | 1. Litorânea + Meio Norte | CAMPO LARGO DO PIAUÍ | POÇO | SEM DADOS | Bomba | Vila Carolina I | ATIVO | MODERADA | 2. MODERADA | SEM DADOS | 2 | RURAL | Local sem identificação. Não existe nenhum tipo de cerca no entorno do poço
2567 | 1. Litorânea + Meio Norte | CAMPO LARGO DO PIAUÍ | POÇO | SEM DADOS | Bomba | Vila Carolina II | ATIVO | MODERADA | 2. MODERADA | SEM DADOS | 1.5 | RURAL | Não existe adutora de agua bruta. Captação e reservatório no mesmo loca
2569 | 1. Litorânea + Meio Norte | CAMPO LARGO DO PIAUÍ | POÇO | 1 | SEM DADOS | Loc.Vila Carolina Zona Rural | ATIVO | BOA | 1. BOA | SEM DADOS | SEM DADOS | RURAL
2571 | 1. Litorânea + Meio Norte | CAMPO LARGO DO PIAUÍ | POÇO | 1 | SEM DADOS | Loc.Vila Carolina Zona Rural | ATIVO | BOA | 1. BOA | SEM DADOS | SEM DADOS | RURAL
2573 | 1. Litorânea + Meio Norte | CAMPO LARGO DO PIAUÍ | POÇO | P1 | Bomba | Vila São Francisco | ATIVO | MODERADA | 2. MODERADA | SEM DADOS | 1.5 | RURAL | Não existe nenhuma cerca de proteção na área dos poços
2575 | 1. Litorânea + Meio Norte | CAMPO LARGO DO PIAUÍ | POÇO | P2 | Bomba | Vila São Francisco | ATIVO | MODERADA | 2. MODERADA | SEM DADOS | SEM DADOS | RURAL | Não existe nenhuma cerca de proteção na área dos poços
2577 | 1. Litorânea + Meio Norte | CAMPO LARGO DO PIAUÍ | POÇO | 1 | SEM DADOS | Loc.Patos Zona Rural | ATIVO | BOA | 1. BOA | SEM DADOS | SEM DADOS | RURAL
2579 | 1. Litorânea + Meio Norte | CAMPO LARGO DO PIAUÍ | POÇO | SEM DADOS | Bomba | Assentamento Bom Jesus | ATIVO | COND. N.I. | 4. COND. N.I. | SEM DADOS | 3 | RURAL
2581 | 1. Litorânea + Meio Norte | CAMPO LARGO DO PIAUÍ | POÇO | 1 | SEM DADOS | Loc.Bom Jesus Zona Rural | ATIVO | BOA | 1. BOA | SEM DADOS | SEM DADOS | RURAL
2583 | 1. Litorânea + Meio Norte | CAMPO LARGO DO PIAUÍ | POÇO | SEM DADOS | Bomba | Lagoa Dantas | ATIVO | BOA | 1. BOA | 1.67 | 1.5 | RURAL
2585 | 1. Litorânea + Meio Norte | CAMPO LARGO DO PIAUÍ | POÇO | 1 | SEM DADOS | Loc.Lagoa Danta Zona Rural | ATIVO | BOA | 1. BOA | SEM DADOS | SEM DADOS | RURAL
2587 | 1. Litorânea + Meio Norte | CAMPO LARGO DO PIAUÍ | POÇO | 1 | SEM DADOS | Loc.Lagoa Danta Zona Rural | ATIVO | BOA | 1. BOA | SEM DADOS | SEM DADOS | RURAL
2589 | 1. Litorânea + Meio Norte | CAMPO LARGO DO PIAUÍ | POÇO | SEM DADOS | Bomba | Carnaúbas | ATIVO | COND. N.I. | 4. COND. N.I. | 2.78 | 1.5 | RURAL
2591 | 1. Litorânea + Meio Norte | CAMPO LARGO DO PIAUÍ | POÇO | SEM DADOS | Bomba | Carnaúbas | ATIVO | COND. N.I. | 4. COND. N.I. | 1.39 | 2 | RURAL
2593 | 1. Litorânea + Meio Norte | CAMPO LARGO DO PIAUÍ | POÇO | 1 | SEM DADOS | Loc.Carnaubas Zona Rural | ATIVO | BOA | 1. BOA | SEM DADOS | SEM DADOS | RURAL
2595 | 1. Litorânea + Meio Norte | CAMPO LARGO DO PIAUÍ | POÇO | 1 | SEM DADOS | Loc.Silva Zona Rural | ATIVO | BOA | 1. BOA | SEM DADOS | SEM DADOS | RURAL
2597 | 1. Litorânea + Meio Norte | CAMPO LARGO DO PIAUÍ | POÇO | SEM DADOS | Bomba | Malhada de areia l | ATIVO | MODERADA | 2. MODERADA | SEM DADOS | 2 | RURAL | A área do poço está cercada por muro de alvenaria. Não existe nenhum tipo de sinalização
2599 | 1. Litorânea + Meio Norte | CAMPO LARGO DO PIAUÍ | POÇO | SEM DADOS | Bomba | Malhada de areia ll | ATIVO | RUIM | 3. RUIM | 12 | 1.5 | RURAL | Não existe laje de proteção do poço (base). Existe acúmulo de resíduos sólidos próximos a área do poço
2601 | 1. Litorânea + Meio Norte | CAMPO LARGO DO PIAUÍ | POÇO | 1 | SEM DADOS | Loc.Malhada de Areia Zona Rural | ATIVO | BOA | 1. BOA | SEM DADOS | SEM DADOS | RURAL
2603 | 1. Litorânea + Meio Norte | CAMPO LARGO DO PIAUÍ | POÇO | 1 | SEM DADOS | Loc.Malhada de Areia Zona Rural | ATIVO | BOA | 1. BOA | SEM DADOS | SEM DADOS | RURAL
2605 | 1. Litorânea + Meio Norte | CAMPO LARGO DO PIAUÍ | POÇO | SEM DADOS | Bomba | Costa | ATIVO | BOA | 1. BOA | 2.22 | 1.5 | RURAL
2607 | 1. Litorânea + Meio Norte | CAMPO LARGO DO PIAUÍ | POÇO | SEM DADOS | Bomba | Costa | ATIVO | BOA | 1. BOA | 1.11 | 2 | RURAL
2609 | 1. Litorânea + Meio Norte | CAMPO LARGO DO PIAUÍ | POÇO | 1 | SEM DADOS | Loc.Costa Zona Rural | ATIVO | BOA | 1. BOA | SEM DADOS | SEM DADOS | RURAL
2611 | 1. Litorânea + Meio Norte | CAMPO LARGO DO PIAUÍ | POÇO | 1 | SEM DADOS | Loc.Costa Zona Rural | ATIVO | BOA | 1. BOA | SEM DADOS | SEM DADOS | RURAL
2613 | 1. Litorânea + Meio Norte | CAMPO LARGO DO PIAUÍ | POÇO | 1 | SEM DADOS | Loc.Garrafão Zona Rural | ATIVO | BOA | 1. BOA | SEM DADOS | SEM DADOS | RURAL
2615 | 1. Litorânea + Meio Norte | CAMPO LARGO DO PIAUÍ | POÇO | SEM DADOS | Bomba | Cruzeiro | ATIVO | BOA | 1. BOA | 1.94 | 2 | RURAL
2617 | 1. Litorânea + Meio Norte | CAMPO LARGO DO PIAUÍ | POÇO | 1 | SEM DADOS | Loc.Monte Castelo Zona Rural | ATIVO | BOA | 1. BOA | SEM DADOS | SEM DADOS | RURAL
2619 | 1. Litorânea + Meio Norte | CAMPO LARGO DO PIAUÍ | POÇO | 1 | SEM DADOS | Loc.Baixa Grande Zona Rural | ATIVO | BOA | 1. BOA | SEM DADOS | SEM DADOS | RURAL
2621 | 1. Litorânea + Meio Norte | CAMPO LARGO DO PIAUÍ | POÇO | SEM DADOS | Bomba | Murici | ATIVO | BOA | 1. BOA | 0.97 | 2 | RURAL
2623 | 1. Litorânea + Meio Norte | CAMPO LARGO DO PIAUÍ | POÇO | 1 | SEM DADOS | Loc.Murici Zona Rural | ATIVO | BOA | 1. BOA | SEM DADOS | SEM DADOS | RURAL
2625 | 1. Litorânea + Meio Norte | CAMPO LARGO DO PIAUÍ | POÇO | SEM DADOS | Bomba | Vermelha | ATIVO | COND. N.I. | 4. COND. N.I. | 1.94 | 5 | RURAL
2627 | 1. Litorânea + Meio Norte | CAMPO LARGO DO PIAUÍ | POÇO | SEM DADOS | Bomba | Vermelha | ATIVO | COND. N.I. | 4. COND. N.I. | 3.36 | 2 | RURAL
2629 | 1. Litorânea + Meio Norte | CAMPO LARGO DO PIAUÍ | POÇO | 1 | SEM DADOS | Loc.Vermelha Zona Rural | ATIVO | BOA | 1. BOA | SEM DADOS | SEM DADOS | RURAL
2631 | 1. Litorânea + Meio Norte | CAMPO LARGO DO PIAUÍ | POÇO | SEM DADOS | Bomba | Araça | ATIVO | BOA | 1. BOA | 1.39 | 1.5 | RURAL
2633 | 1. Litorânea + Meio Norte | CAMPO LARGO DO PIAUÍ | POÇO | SEM DADOS | Bomba | Chapadinha dos Bodes | ATIVO | BOA | 1. BOA | 1.94 | 1.5 | RURAL
2635 | 1. Litorânea + Meio Norte | CAMPO LARGO DO PIAUÍ | POÇO | 1 | SEM DADOS | Loc.Chapadinha Dos Rulitas Zona Rural | ATIVO | BOA | 1. BOA | SEM DADOS | SEM DADOS | RURAL
2637 | 1. Litorânea + Meio Norte | CAMPO LARGO DO PIAUÍ | POÇO | SEM DADOS | Bomba | Tabocal Grande | ATIVO | COND. N.I. | 4. COND. N.I. | 2.22 | 2 | RURAL
2639 | 1. Litorânea + Meio Norte | CAMPO LARGO DO PIAUÍ | POÇO | 1 | SEM DADOS | Loc.Tabocal grande Zona Rural | ATIVO | BOA | 1. BOA | SEM DADOS | SEM DADOS | RURAL
2641 | 1. Litorânea + Meio Norte | CAMPO LARGO DO PIAUÍ | POÇO | 1 | SEM DADOS | Loc.Bom Pricipio Zona Rural | ATIVO | BOA | 1. BOA | SEM DADOS | SEM DADOS | RURAL
2643 | 1. Litorânea + Meio Norte | CAMPO LARGO DO PIAUÍ | POÇO | 1 | SEM DADOS | Loc.Bom Pricipio Zona Rural | ATIVO | BOA | 1. BOA | SEM DADOS | SEM DADOS | RURAL
2645 | 1. Litorânea + Meio Norte | CAMPO LARGO DO PIAUÍ | POÇO | SEM DADOS | Bomba | Rua do Estádio (rua 12) | ATIVO | MODERADA | 2. MODERADA | 2.08 | 1.5 | URBANA | Local com muro de alvenaria e identificação, mas sem nenhum dado técnico
2647 | 1. Litorânea + Meio Norte | CAMPO LARGO DO PIAUÍ | POÇO | SEM DADOS | Bomba | Rua da Caixa D'água | ATIVO | MODERADA | 2. MODERADA | 1.94 | 2 | URBANA | Local com muro de alvenaria e identificação, mas sem nenhum dado técnico
2649 | 1. Litorânea + Meio Norte | CAMPO LARGO DO PIAUÍ | POÇO | SEM DADOS | Bomba | Rua da Delegacia (Rua 7) | ATIVO | MODERADA | 2. MODERADA | 1.94 | 1.5 | URBANA | Local com muro de alvenaria e identificação, mas sem nenhum dado técnico
2651 | 1. Litorânea + Meio Norte | CAMPO LARGO DO PIAUÍ | POÇO | SEM DADOS | Bomba | Rua do Colégio | ATIVO | MODERADA | 2. MODERADA | 2.08 | 2 | URBANA | Sem identificação
2653 | 1. Litorânea + Meio Norte | CAMPO LARGO DO PIAUÍ | POÇO | SEM DADOS | Bomba | Rua Pátio da Prefeitura | ATIVO | MODERADA | 2. MODERADA | 1.11 | 2 | URBANA | Local sem identificação. Não existe nenhum tipo de cerca no entorno do poço
2654 | 1. Litorânea + Meio Norte | CAMPO LARGO DO PIAUÍ | POÇO | SEM DADOS | Bomba | Patos | ATIVO | COND. N.I. | 4. COND. N.I. | 1.25 | 2 | RURAL
2656 | 1. Litorânea + Meio Norte | CAMPO LARGO DO PIAUÍ | POÇO | SEM DADOS | Bomba | Bacuri | ATIVO | COND. N.I. | 4. COND. N.I. | 2.08 | 1.5 | RURAL
2658 | 1. Litorânea + Meio Norte | CAMPO LARGO DO PIAUÍ | POÇO | SEM DADOS | Bomba | Vila São Jorge (Cavalos) | ATIVO | COND. N.I. | 4. COND. N.I. | 0.97 | 3 | RURAL
2661 | 1. Litorânea + Meio Norte | CAMPO LARGO DO PIAUÍ | POÇO | SEM DADOS | Bomba | Silva | ATIVO | COND. N.I. | 4. COND. N.I. | 1.25 | 1.5 | RURAL
2663 | 1. Litorânea + Meio Norte | CAMPO LARGO DO PIAUÍ | POÇO | SEM DADOS | Bomba | Bananeiro | ATIVO | COND. N.I. | 4. COND. N.I. | 1.6 | 2 | RURAL
2665 | 1. Litorânea + Meio Norte | CAMPO LARGO DO PIAUÍ | POÇO | SEM DADOS | Bomba | Rolitas | ATIVO | COND. N.I. | 4. COND. N.I. | 1.94 | 1.5 | RURAL
2667 | 1. Litorânea + Meio Norte | CAMPO LARGO DO PIAUÍ | POÇO | SEM DADOS | Bomba | Carrasquinha | ATIVO | COND. N.I. | 4. COND. N.I. | 1.39 | SEM DADOS | RURAL
2669 | 1. Litorânea + Meio Norte | CAMPO LARGO DO PIAUÍ | POÇO | SEM DADOS | SEM DADOS | Tanquinho/ São João | INATIVO | COND. N.I. | 4. COND. N.I. | 1.94 | SEM DADOS | RURAL
2671 | 1. Litorânea + Meio Norte | CAMPO LARGO DO PIAUÍ | POÇO | SEM DADOS | Bomba | Tanquinho/ São João | ATIVO | COND. N.I. | 4. COND. N.I. | 0.56 | 1.5 | RURAL
2673 | 1. Litorânea + Meio Norte | Campo Maior | POÇO | 10 | SEM DADOS | SEM DADOS | SEM DADOS | COND. N.I. | COND. N.I. | 7.72 | SEM DADOS | URBANA
2674 | 1. Litorânea + Meio Norte | Campo Maior | POÇO | 11 | SEM DADOS | SEM DADOS | SEM DADOS | COND. N.I. | COND. N.I. | 7.72 | SEM DADOS | URBANA
2675 | 1. Litorânea + Meio Norte | Campo Maior | POÇO | 12 | SEM DADOS | SEM DADOS | SEM DADOS | COND. N.I. | COND. N.I. | 7.72 | SEM DADOS | URBANA
2676 | 1. Litorânea + Meio Norte | Campo Maior | POÇO | 13 | SEM DADOS | SEM DADOS | SEM DADOS | COND. N.I. | COND. N.I. | 7.72 | SEM DADOS | URBANA
2677 | 1. Litorânea + Meio Norte | Campo Maior | POÇO | 14 | SEM DADOS | SEM DADOS | SEM DADOS | COND. N.I. | COND. N.I. | 7.72 | SEM DADOS | URBANA
2678 | 1. Litorânea + Meio Norte | Campo Maior | POÇO | 15 | SEM DADOS | SEM DADOS | SEM DADOS | COND. N.I. | COND. N.I. | 7.72 | SEM DADOS | URBANA
2679 | 1. Litorânea + Meio Norte | Campo Maior | POÇO | 16 | SEM DADOS | SEM DADOS | SEM DADOS | COND. N.I. | COND. N.I. | 7.72 | SEM DADOS | URBANA
2680 | 1. Litorânea + Meio Norte | Campo Maior | POÇO | 17 | SEM DADOS | SEM DADOS | SEM DADOS | COND. N.I. | COND. N.I. | 7.72 | SEM DADOS | URBANA
2681 | 1. Litorânea + Meio Norte | Campo Maior | POÇO | 18 | SEM DADOS | SEM DADOS | SEM DADOS | COND. N.I. | COND. N.I. | 7.72 | SEM DADOS | URBANA
2682 | 1. Litorânea + Meio Norte | Campo Maior | POÇO | 20 | SEM DADOS | SEM DADOS | SEM DADOS | COND. N.I. | COND. N.I. | 7.72 | SEM DADOS | URBANA
2683 | 1. Litorânea + Meio Norte | Campo Maior | POÇO | 21 | SEM DADOS | SEM DADOS | SEM DADOS | COND. N.I. | COND. N.I. | 7.72 | SEM DADOS | URBANA
2684 | 1. Litorânea + Meio Norte | Campo Maior | POÇO | 22 | SEM DADOS | SEM DADOS | SEM DADOS | COND. N.I. | COND. N.I. | 7.72 | SEM DADOS | URBANA
2685 | 1. Litorânea + Meio Norte | Campo Maior | POÇO | 23 | SEM DADOS | SEM DADOS | SEM DADOS | COND. N.I. | COND. N.I. | 7.72 | SEM DADOS | URBANA
2686 | 1. Litorânea + Meio Norte | Campo Maior | POÇO | 1 | SEM DADOS | SEM DADOS | SEM DADOS | COND. N.I. | 4. COND. N.I. | 7.72 | SEM DADOS | URBANA
2687 | 1. Litorânea + Meio Norte | Campo Maior | POÇO | 19 | Bomba EBARA | Mercado Centro | ATIVO | BOA | 1. BOA | 12.5 | 40 | URBANA
2688 | 1. Litorânea + Meio Norte | Campo Maior | POÇO | 2 | SEM DADOS | SEM DADOS | SEM DADOS | COND. N.I. | 4. COND. N.I. | 7.72 | SEM DADOS | URBANA
2689 | 1. Litorânea + Meio Norte | Campo Maior | POÇO | 3 | SEM DADOS | SEM DADOS | SEM DADOS | COND. N.I. | 4. COND. N.I. | 7.72 | SEM DADOS | URBANA
2690 | 1. Litorânea + Meio Norte | Campo Maior | POÇO | PT 25 | SEM DADOS | ASCAMCOS - Recreio | SEM DADOS | COND. N.I. | 4. COND. N.I. | 11.1111 | 30 HP | RURAL
2691 | 1. Litorânea + Meio Norte | Campo Maior | POÇO | 26 | Bomba EBARA | Matadouro | ATIVO | BOA | 1. BOA | 7.77 | SEM DADOS | URBANA
2692 | 1. Litorânea + Meio Norte | Campo Maior | POÇO | 4 | SEM DADOS | SEM DADOS | SEM DADOS | COND. N.I. | 4. COND. N.I. | 7.72 | SEM DADOS | URBANA
2693 | 1. Litorânea + Meio Norte | Campo Maior | POÇO | PT 30 | SEM DADOS | Assaré | SEM DADOS | COND. N.I. | 4. COND. N.I. | 9.2917 | 40 HP | RURAL
2694 | 1. Litorânea + Meio Norte | Campo Maior | POÇO | 31 | Bomba EBARA | Mercado Centro | ATIVO | BOA | 1. BOA | 12.5 | 40 | URBANA
2695 | 1. Litorânea + Meio Norte | Campo Maior | POÇO | 5 | SEM DADOS | SEM DADOS | SEM DADOS | COND. N.I. | 4. COND. N.I. | 7.72 | SEM DADOS | URBANA
2696 | 1. Litorânea + Meio Norte | Campo Maior | POÇO | PT 34 | SEM DADOS | Portal dos Carnaubáis | SEM DADOS | COND. N.I. | 4. COND. N.I. | 2.6722 | 10 HP | RURAL
2697 | 1. Litorânea + Meio Norte | Campo Maior | POÇO | PT 39 | SEM DADOS | BR 343 - São Luís | SEM DADOS | COND. N.I. | 4. COND. N.I. | 6.6667 | 20 HP | RURAL
2698 | 1. Litorânea + Meio Norte | Campo Maior | POÇO | PT 40 | SEM DADOS | Portal dos Carnaubáis | SEM DADOS | COND. N.I. | 4. COND. N.I. | 2.6611 | 7,5 HP | RURAL
2699 | 1. Litorânea + Meio Norte | Campo Maior | POÇO | PT 41 | SEM DADOS | Pousada do Sol | SEM DADOS | COND. N.I. | 4. COND. N.I. | 6.9194 | 30 HP | RURAL
2704 | 1. Litorânea + Meio Norte | Campo Maior | POÇO | 6 | SEM DADOS | SEM DADOS | SEM DADOS | COND. N.I. | 4. COND. N.I. | 7.72 | SEM DADOS | URBANA
2705 | 1. Litorânea + Meio Norte | Campo Maior | POÇO | 7 | SEM DADOS | SEM DADOS | SEM DADOS | COND. N.I. | 4. COND. N.I. | 7.72 | SEM DADOS | URBANA
2706 | 1. Litorânea + Meio Norte | Campo Maior | POÇO | 8 | SEM DADOS | SEM DADOS | SEM DADOS | COND. N.I. | 4. COND. N.I. | 7.72 | SEM DADOS | URBANA
2707 | 1. Litorânea + Meio Norte | Campo Maior | POÇO | PT 38 | SEM DADOS | BR 343 - São Luís | SEM DADOS | COND. N.I. | 4. COND. N.I. | 2.2222 | 7,5 HP | RURAL
2708 | 1. Litorânea + Meio Norte | Campo Maior | POÇO | 9 | SEM DADOS | SEM DADOS | SEM DADOS | COND. N.I. | 4. COND. N.I. | 7.72 | SEM DADOS | URBANA
2711 | 3. Cerrado | CANAVIEIRA | POÇO | Poço Nº 01 | Ebara 511-8 3.500 RPM | Praça Central | SEM DADOS | COND. N.I. | 4. COND. N.I. | 3.3333 | 7.5 | URBANA
2712 | 3. Cerrado | CANAVIEIRA | POÇO | Poço Nº 02 | EbaraBHS 411/6 3.500 RPM | Reservatorio Rua Tancredo Neves | SEM DADOS | COND. N.I. | 4. COND. N.I. | 2.5 | 6 | URBANA
2714 | 3. Cerrado | CANTO DO BURITI | POÇO | POÇO – 02 | EBARA 8150-4 | RUA SANTO ANTONIO | ATIVO | RUIM | 3. RUIM | 30.5556 | 60 | URBANA
2715 | 3. Cerrado | CANTO DO BURITI | POÇO | POÇO – 03 | LEÃO S30-12 | RUA CEL. TEOTONIO | ATIVO | MODERADA | 2. MODERADA | 16.6667 | 25 | URBANA
2716 | 3. Cerrado | CANTO DO BURITI | POÇO | POÇO – 04 | EBARA 516-10 | RUA SANTO ANTONIO | ATIVO | MODERADA | 2. MODERADA | 11.1111 | 25 | URBANA
2717 | 3. Cerrado | CANTO DO BURITI | POÇO | POÇO -05 | EBARA 516-6 | RUA RAIMUNDO DE SOUSA MARTINS | ATIVO | MODERADA | 2. MODERADA | 8.3333 | 14 | URBANA
2718 | 3. Cerrado | CANTO DO BURITI | POÇO | POÇO -06 | EBARA R20-8 | VILA AEROPORTO | ATIVO | MODERADA | 2. MODERADA | 6.9444 | 8 | URBANA
2719 | 3. Cerrado | CANTO DO BURITI | POÇO | POÇO 07 | EBARA R20-8 | RUA JOSE CRUZ | ATIVO | MODERADA | 2. MODERADA | 6.9444 | 8 | URBANA
2722 | 1. Litorânea + Meio Norte | CAPITÃO DE CAMPOS | POÇO | n° 01 | Bomba | Rua Domingos Lopes s/n° | ATIVO | RUIM | 3. RUIM | 4.16 | 7.5 | URBANA | Necessidade de adequações nas estruturas (alvenaria, hidráulica, elétrica)
2723 | 1. Litorânea + Meio Norte | CAPITÃO DE CAMPOS | POÇO | n° 02 | Bomba | Rua Francisco Fernandes s/n° (Ao lado do escritório da Agespisa) | ATIVO | RUIM | 3. RUIM | 6.94 | 10 | URBANA | Necessidade de adequações nas estruturas (alvenaria, hidráulica, elétrica)
2724 | 1. Litorânea + Meio Norte | CAPITÃO DE CAMPOS | POÇO | n° 03 | Bomba | SEM DADOS | INATIVO | COND. N.I. | 4. COND. N.I. | SEM DADOS | SEM DADOS | URBANA
2725 | 1. Litorânea + Meio Norte | CAPITÃO DE CAMPOS | POÇO | n° 04 | Bomba | SEM DADOS | INATIVO | COND. N.I. | 4. COND. N.I. | SEM DADOS | SEM DADOS | URBANA
2726 | 1. Litorânea + Meio Norte | CAPITÃO DE CAMPOS | POÇO | n° 05 | Bomba | SEM DADOS | INATIVO | COND. N.I. | 4. COND. N.I. | SEM DADOS | SEM DADOS | URBANA
2727 | 1. Litorânea + Meio Norte | CAPITÃO DE CAMPOS | POÇO | n° 06 | Bomba | Trav. Adelaide Magalhães s/n | ATIVO | RUIM | 3. RUIM | 10 | 10 | URBANA | Necessidade de adequações nas estruturas (alvenaria, hidráulica, elétrica)
2729 | 1. Litorânea + Meio Norte | CAPITÃO DE CAMPOS | POÇO | n° 07 | Bomba | Bairro Corrente | ATIVO | RUIM | 3. RUIM | 2.78 | 3 | URBANA | Necessidade de adequações nas estruturas (alvenaria, hidráulica, elétrica)
2730 | 1. Litorânea + Meio Norte | CAPITÃO DE CAMPOS | POÇO | n° 08 | Bomba | Bairro Vila Madá | ATIVO | RUIM | 3. RUIM | 1.94 | 6 | URBANA | Necessidade de adequações nas estruturas (alvenaria, hidráulica, elétrica)
2731 | 1. Litorânea + Meio Norte | CAPITÃO DE CAMPOS | POÇO | n° 09 | Bomba | Bairro Guaribaldi | ATIVO | RUIM | 3. RUIM | 2.22 | 1.5 | URBANA | Necessidade de adequações nas estruturas (alvenaria, hidráulica, elétrica)
2732 | 1. Litorânea + Meio Norte | CAPITÃO DE CAMPOS | POÇO | n° 10 | Bomba | Bairro Poço do Governo, próximo a Escola Raimundo Lili | ATIVO | RUIM | 3. RUIM | 1.39 | 1.5 | URBANA | Necessidade de adequações nas estruturas (alvenaria, hidráulica, elétrica)
2733 | 1. Litorânea + Meio Norte | CAPITÃO DE CAMPOS | POÇO | n° 11 | Bomba | Bairro São José, Rua Campo Maior | ATIVO | RUIM | 3. RUIM | 5.56 | 7 | URBANA | Necessidade de adequações nas estruturas (alvenaria, hidráulica, elétrica)
2734 | 1. Litorânea + Meio Norte | CAPITÃO DE CAMPOS | POÇO | n° 12 | Bomba | Bairro São José, Rua Projetada | ATIVO | RUIM | 3. RUIM | 2.22 | 3 | URBANA | Necessidade de adequações nas estruturas (alvenaria, hidráulica, elétrica)
2735 | 1. Litorânea + Meio Norte | CAPITÃO DE CAMPOS | POÇO | n° 13 | Bomba | Bairro Poço do Governo | ATIVO | RUIM | 3. RUIM | 2.78 | 3 | URBANA | Necessidade de adequações nas estruturas (alvenaria, hidráulica, elétrica)
2736 | 1. Litorânea + Meio Norte | CAPITÃO DE CAMPOS | POÇO | n° 14 | Bomba | Bairro Poço do Governo, Rua São José | ATIVO | RUIM | 3. RUIM | 1.67 | 3 | URBANA | Necessidade de adequações nas estruturas (alvenaria, hidráulica, elétrica)
2737 | 1. Litorânea + Meio Norte | CAPITÃO DE CAMPOS | POÇO | n° 15 | Bomba | Bairro São João, Conunto São João | ATIVO | RUIM | 3. RUIM | 2.22 | 3 | URBANA | Necessidade de adequações nas estruturas (alvenaria, hidráulica, elétrica)
2738 | 1. Litorânea + Meio Norte | CAPITÃO DE CAMPOS | POÇO | n° 16 | Bomba | Bairro Vista Alegre | ATIVO | RUIM | 3. RUIM | 2.22 | 3 | URBANA | Necessidade de adequações nas estruturas (alvenaria, hidráulica, elétrica)
2739 | 1. Litorânea + Meio Norte | CAPITÃO DE CAMPOS | POÇO | n° 17 | Bomba | Bairro Centro, Poço da Prefeitura | ATIVO | RUIM | 3. RUIM | 1.94 | 3 | URBANA | Necessidade de adequações nas estruturas (alvenaria, hidráulica, elétrica)
2752 | 1. Litorânea + Meio Norte | CAPITÃO DE CAMPOS | POÇO | n° 01 | Bomba | Povoado Santa Maria | ATIVO | COND. N.I. | 4. COND. N.I. | SEM DADOS | SEM DADOS | RURAL
2753 | 1. Litorânea + Meio Norte | CAPITÃO DE CAMPOS | POÇO | n° 02 | Bomba | Povoado Santa Maria | ATIVO | COND. N.I. | 4. COND. N.I. | SEM DADOS | SEM DADOS | RURAL
2754 | 1. Litorânea + Meio Norte | CAPITÃO DE CAMPOS | POÇO | n° 01 | Bomba | Povoado América | ATIVO | COND. N.I. | 4. COND. N.I. | SEM DADOS | SEM DADOS | RURAL
2755 | 1. Litorânea + Meio Norte | CAPITÃO DE CAMPOS | POÇO | Próximo ao poço n° 01 | SEM DADOS | Povoado América | INATIVO | COND. N.I. | 4. COND. N.I. | SEM DADOS | SEM DADOS | RURAL
2756 | 1. Litorânea + Meio Norte | CAPITÃO DE CAMPOS | POÇO | n° 02 | Bomba | Povoado América | ATIVO | COND. N.I. | 4. COND. N.I. | SEM DADOS | SEM DADOS | RURAL
2757 | 1. Litorânea + Meio Norte | CAPITÃO DE CAMPOS | POÇO | n° 03 | Bomba | Povoado América | ATIVO | COND. N.I. | 4. COND. N.I. | SEM DADOS | SEM DADOS | RURAL
2758 | 1. Litorânea + Meio Norte | CAPITÃO DE CAMPOS | POÇO | n° 04 | Bomba | Povoado América | ATIVO | COND. N.I. | 4. COND. N.I. | SEM DADOS | SEM DADOS | RURAL
2759 | 1. Litorânea + Meio Norte | CAPITÃO DE CAMPOS | POÇO | n° 05 | Bomba | Povoado América | ATIVO | COND. N.I. | 4. COND. N.I. | SEM DADOS | SEM DADOS | RURAL
2760 | 1. Litorânea + Meio Norte | CAPITÃO DE CAMPOS | POÇO | n° 01 | Bomba | Povoado Montes | ATIVO | COND. N.I. | 4. COND. N.I. | SEM DADOS | 1.5 | RURAL
2761 | 1. Litorânea + Meio Norte | CAPITÃO DE CAMPOS | POÇO | n° 02 | Bomba | Povoado Montes | ATIVO | COND. N.I. | 4. COND. N.I. | SEM DADOS | SEM DADOS | RURAL
2762 | 1. Litorânea + Meio Norte | CAPITÃO DE CAMPOS | POÇO | n° 01 | Bomba | Povoado São Luis | ATIVO | COND. N.I. | 4. COND. N.I. | SEM DADOS | SEM DADOS | RURAL
2775 | 2. Semiárido | CAPITÃO GERVÁSIO OLIVEIRA | POÇO | n° 01 | Bomba | Bairro Centro - Rua Vitória | ATIVO | MODERADA | 2. MODERADA | 7.22 | 9 | URBANA | Poço dentro de construção com porta trancada, inacessível à equipe de campo, sem sinalização adequada
2776 | 2. Semiárido | CAPITÃO GERVÁSIO OLIVEIRA | POÇO | n° 02 | Bomba | Bairro Alto Boa Vista - Margem da Barragem | ATIVO | MODERADA | 2. MODERADA | 1.67 | 2 | URBANA | Poço dentro de construção com porta trancada, inacessível à equipe de campo, sem sinalização adequada
2777 | 2. Semiárido | CAPITÃO GERVÁSIO OLIVEIRA | POÇO | n° 03 | Bomba | Bairro Centro - Rua Odilon | ATIVO | MODERADA | 2. MODERADA | 0.83 | 1 | URBANA | Poço encontra-se em local fechado, com controle de acesso a estranhos e animais. Não há sinalização nem identificação adequados
2778 | 2. Semiárido | CAPITÃO GERVÁSIO OLIVEIRA | POÇO | n° 04 | Bomba | Bairro Centro - Rua Modesto Vitor de Sousa (em frente a prefeitura) | ATIVO | MODERADA | 2. MODERADA | 0.72 | 1.5 | URBANA | Poço encontra-se em local fechado, com controle de acesso a estranhos e animais. Não há sinalização nem identificação adequados
2790 | 2. Semiárido | CAPITÃO GERVÁSIO OLIVEIRA | POÇO | n° 05 | Bomba | Localidade Cacimba da Areia | ATIVO | COND. N.I. | 4. COND. N.I. | 0.44 | 1.5 | RURAL
2791 | 2. Semiárido | CAPITÃO GERVÁSIO OLIVEIRA | POÇO | n° 06 | Bomba | Localidade Cacimba Alta | INATIVO | COND. N.I. | 4. COND. N.I. | SEM DADOS | SEM DADOS | RURAL
2792 | 2. Semiárido | CAPITÃO GERVÁSIO OLIVEIRA | POÇO | n° 07 | Bomba | Localidade Chapada da Colônia | ATIVO | COND. N.I. | 4. COND. N.I. | 0.44 | 1.5 | RURAL
2793 | 2. Semiárido | CAPITÃO GERVÁSIO OLIVEIRA | POÇO | n° 08 | Bomba | Localidade Vereda | ATIVO | COND. N.I. | 4. COND. N.I. | 0.44 | 1.5 | RURAL
2794 | 2. Semiárido | CAPITÃO GERVÁSIO OLIVEIRA | POÇO | n° 09 | Bomba | Localidade Morro Branco | ATIVO | COND. N.I. | 4. COND. N.I. | 0.44 | 1 | RURAL
2795 | 2. Semiárido | CAPITÃO GERVÁSIO OLIVEIRA | POÇO | n° 10 | Bomba | Localidade Angico Branco | ATIVO | COND. N.I. | 4. COND. N.I. | 0.44 | 1.5 | RURAL
2796 | 2. Semiárido | CAPITÃO GERVÁSIO OLIVEIRA | POÇO | n° 11 | Bomba | Localidade Chapada da Barra | ATIVO | COND. N.I. | 4. COND. N.I. | 0.44 | 1 | RURAL
2803 | 2. Semiárido | CARACOL | POÇO | POÇO 03 | EBARA 411-8 | POVOADO SERRINHA | SEM DADOS | COND. N.I. | 4. COND. N.I. | 1.6667 | 4 | RURAL
2804 | 2. Semiárido | CARACOL | POÇO | POÇO 04 | EBARA 411-8 | POVOADO SERRINHA | SEM DADOS | COND. N.I. | 4. COND. N.I. | 1.6667 | 4 | RURAL
2805 | 2. Semiárido | CARACOL | POÇO | POÇO 05 | EBARA 412-8 | POVOADO SERRINHA | SEM DADOS | COND. N.I. | 4. COND. N.I. | 2.7778 | 6 | RURAL
2806 | 2. Semiárido | CARACOL | POÇO | POÇO 07 | LEÃO R5-12 | POVOADO SERRINHA | SEM DADOS | COND. N.I. | 4. COND. N.I. | 1.3889 | 2 | RURAL
2807 | 2. Semiárido | CARACOL | POÇO | POÇO 08 | EBARA 412-8 | POVOADO SERRINHA | SEM DADOS | COND. N.I. | 4. COND. N.I. | 2.7778 | 6 | RURAL
2808 | 2. Semiárido | CARACOL | POÇO | POÇO 09 | EBARA 411-8 | POVOADO SERRINHA | SEM DADOS | COND. N.I. | 4. COND. N.I. | 1.6667 | 4 | RURAL
2809 | 2. Semiárido | CARACOL | POÇO | POÇO 10 | EBARA 411-8 | POVOADO SERRINHA | SEM DADOS | COND. N.I. | 4. COND. N.I. | 1.6667 | 4 | RURAL
2810 | 2. Semiárido | CARACOL | POÇO | POÇO 11 | EBARA 411-8 | POVOADO SERRINHA | SEM DADOS | COND. N.I. | 4. COND. N.I. | 1.6667 | 4 | RURAL
2811 | 2. Semiárido | CARACOL | POÇO | POÇO 12 | EBARA 411-8 | POVOADO SERRINHA | SEM DADOS | COND. N.I. | 4. COND. N.I. | 1.6667 | 4 | RURAL
2814 | 2. Semiárido | CARACOL | POÇO | POÇO 01 | SEM DADOS | LOCALIDADE PENDANGAS | ATIVO | BOA | 1. BOA | 2.5 | SEM DADOS | RURAL
2815 | 2. Semiárido | CARACOL | POÇO | POÇO 01 | SEM DADOS | LOCALIDADE CALA BOCA | ATIVO | BOA | 1. BOA | 0.55 | SEM DADOS | RURAL
2816 | 2. Semiárido | CARACOL | POÇO | POÇO 01 | SEM DADOS | LOCALIDADE SERRINHA | ATIVO | BOA | 1. BOA | 2.5 | SEM DADOS | RURAL
2817 | 2. Semiárido | CARACOL | POÇO | POÇO 02 | SEM DADOS | LOCALIDADE SERRINHA | ATIVO | BOA | 1. BOA | 1.6 | SEM DADOS | RURAL
2818 | 2. Semiárido | CARACOL | POÇO | POÇO 03 | SEM DADOS | LOCALIDADE SERRINHA | ATIVO | BOA | 1. BOA | 0.55 | SEM DADOS | RURAL
2819 | 2. Semiárido | CARACOL | POÇO | POÇO 04 | SEM DADOS | LOCALIDADE SERRINHA | ATIVO | BOA | 1. BOA | 0.5 | SEM DADOS | RURAL
2820 | 2. Semiárido | CARACOL | POÇO | POÇO 05 | SEM DADOS | LOCALIDADE SERRINHA | ATIVO | BOA | 1. BOA | 0.41 | SEM DADOS | RURAL
2821 | 2. Semiárido | CARACOL | POÇO | POÇO 06 | SEM DADOS | LOCALIDADE SERRINHA | ATIVO | BOA | 1. BOA | 0.27 | SEM DADOS | RURAL
2822 | 2. Semiárido | CARACOL | POÇO | POÇO 01 | SEM DADOS | ASSENTAMENTO SACO | ATIVO | BOA | 1. BOA | 4.16 | SEM DADOS | RURAL
2823 | 2. Semiárido | CARACOL | POÇO | POÇO 02 | SEM DADOS | ASSENTAMENTO SACO | ATIVO | BOA | 1. BOA | 0.41 | SEM DADOS | RURAL
2824 | 2. Semiárido | CARACOL | POÇO | POÇO 03 | SEM DADOS | ASSENTAMENTO SACO | ATIVO | BOA | 1. BOA | 0.22 | SEM DADOS | RURAL
2825 | 2. Semiárido | CARACOL | POÇO | POÇO 04 | SEM DADOS | ASSENTAMENTO SACO | ATIVO | BOA | 1. BOA | 0.33 | SEM DADOS | RURAL
2826 | 2. Semiárido | CARACOL | POÇO | POÇO 01 | SEM DADOS | LOCALIDADE TRAVESSÃO | ATIVO | BOA | 1. BOA | 2.22 | SEM DADOS | RURAL
2827 | 2. Semiárido | CARACOL | POÇO | POÇO 01 | SEM DADOS | LOCALIDADE LAGOINHA | ATIVO | BOA | 1. BOA | 1.05 | SEM DADOS | RURAL
2828 | 2. Semiárido | CARACOL | POÇO | POÇO 02 | SEM DADOS | LOCALIDADE LAGOINHA | ATIVO | BOA | 1. BOA | 1.66 | SEM DADOS | RURAL
2829 | 2. Semiárido | CARACOL | POÇO | POÇO 01 | SEM DADOS | LOCALIDADE ALTO PRIZILINOS | ATIVO | BOA | 1. BOA | 1.11 | SEM DADOS | RURAL
2830 | 2. Semiárido | CARACOL | POÇO | POÇO 02 | SEM DADOS | LOCALIDADE ALTO PRIZILINOS | ATIVO | BOA | 1. BOA | 1.38 | SEM DADOS | RURAL
2831 | 2. Semiárido | CARACOL | POÇO | POÇO 01 | SEM DADOS | ALTO HONÓRIOS | ATIVO | BOA | 1. BOA | 0.41 | SEM DADOS | RURAL
2832 | 2. Semiárido | CARACOL | POÇO | POÇO 02 | SEM DADOS | ALTO HONÓRIOS | ATIVO | BOA | 1. BOA | 0.5 | SEM DADOS | RURAL
2833 | 2. Semiárido | CARACOL | POÇO | POÇO 01 | SEM DADOS | BAIXA DO FEIJÃO | ATIVO | BOA | 1. BOA | 0.5 | SEM DADOS | RURAL
2834 | 2. Semiárido | CARACOL | POÇO | POÇO 01 | SEM DADOS | MINADOR | ATIVO | BOA | 1. BOA | 0.83 | SEM DADOS | RURAL
2835 | 2. Semiárido | CARACOL | POÇO | POÇO 01 | SEM DADOS | LAGOA MATO | ATIVO | BOA | 1. BOA | 2.5 | SEM DADOS | RURAL
2836 | 2. Semiárido | CARACOL | POÇO | POÇO 02 | SEM DADOS | LAGOA MATO | ATIVO | BOA | 1. BOA | 2.22 | SEM DADOS | RURAL
2837 | 2. Semiárido | CARACOL | POÇO | POÇO 01 | SEM DADOS | CANTO DA BOA SORTE | ATIVO | BOA | 1. BOA | 0.69 | SEM DADOS | RURAL
2838 | 2. Semiárido | CARACOL | POÇO | POÇO 02 | SEM DADOS | CANTO DA BOA SORTE | ATIVO | BOA | 1. BOA | 0.42 | SEM DADOS | RURAL
2839 | 2. Semiárido | CARACOL | POÇO | POÇO 01 | SEM DADOS | ZÉ VIANA | ATIVO | BOA | 1. BOA | 0.69 | SEM DADOS | RURAL
2840 | 2. Semiárido | CARACOL | POÇO | POÇO 01 | SEM DADOS | BAIXA DA UMBURANA | ATIVO | BOA | 1. BOA | 2.77 | SEM DADOS | RURAL
2841 | 2. Semiárido | CARACOL | POÇO | POÇO 01 | SEM DADOS | CANTO DOS PINTOS | ATIVO | BOA | 1. BOA | 0.83 | SEM DADOS | RURAL
2842 | 2. Semiárido | CARACOL | POÇO | POÇO 02 | SEM DADOS | CANTO DOS PINTOS | ATIVO | BOA | 1. BOA | 0.55 | SEM DADOS | RURAL
2843 | 2. Semiárido | CARACOL | POÇO | POÇO 01 | SEM DADOS | LAGOA GRANDE | ATIVO | BOA | 1. BOA | 0.55 | SEM DADOS | RURAL
2844 | 2. Semiárido | CARACOL | POÇO | POÇO 01 | SEM DADOS | LAGOA GRANDE | ATIVO | BOA | 1. BOA | 0.7 | SEM DADOS | RURAL
2845 | 2. Semiárido | CARACOL | POÇO | POÇO 01 | SEM DADOS | BARREIRA DO ANTÔNIO VIEIRA | ATIVO | BOA | 1. BOA | 5 | SEM DADOS | RURAL
2846 | 2. Semiárido | CARACOL | POÇO | POÇO 01 | SEM DADOS | MOCÓS | ATIVO | BOA | 1. BOA | 0.55 | SEM DADOS | RURAL
2847 | 2. Semiárido | CARACOL | POÇO | POÇO 02 | SEM DADOS | MOCÓS | ATIVO | BOA | 1. BOA | 1.11 | SEM DADOS | RURAL
2848 | 2. Semiárido | CARACOL | POÇO | POÇO 01 | SEM DADOS | BAIXA DA EMA | ATIVO | BOA | 1. BOA | 0.83 | SEM DADOS | RURAL
2849 | 2. Semiárido | CARACOL | POÇO | POÇO 01 | SEM DADOS | BOA VISTA | ATIVO | BOA | 1. BOA | 0.7 | SEM DADOS | RURAL
2850 | 2. Semiárido | CARACOL | POÇO | POÇO 01 | SEM DADOS | BAIXÃO DO MARIANO | ATIVO | BOA | 1. BOA | 2.22 | SEM DADOS | RURAL
2851 | 2. Semiárido | CARACOL | POÇO | POÇO 01 | SEM DADOS | LAGOA DA JUREMA | ATIVO | BOA | 1. BOA | 1.11 | SEM DADOS | RURAL
2852 | 2. Semiárido | CARACOL | POÇO | POÇO 02 | SEM DADOS | LAGOA DA JUREMA | ATIVO | BOA | 1. BOA | 0.27 | SEM DADOS | RURAL
2853 | 2. Semiárido | CARACOL | POÇO | POÇO 01 | SEM DADOS | ANGICAL | ATIVO | BOA | 1. BOA | 0.5 | SEM DADOS | RURAL
2854 | 2. Semiárido | CARACOL | POÇO | POÇO 02 | SEM DADOS | ANGICAL | ATIVO | BOA | 1. BOA | 0.7 | SEM DADOS | RURAL
2855 | 2. Semiárido | CARACOL | POÇO | POÇO 01 | SEM DADOS | ALTO DO CHEIRO | ATIVO | BOA | 1. BOA | 0.83 | SEM DADOS | RURAL
2856 | 2. Semiárido | CARACOL | POÇO | POÇO 01 | SEM DADOS | BARRA DO SILVESTE | ATIVO | BOA | 1. BOA | 1.38 | SEM DADOS | RURAL
2857 | 2. Semiárido | CARACOL | POÇO | POÇO 01 | SEM DADOS | BARRA DO ZÉ PEDRO | ATIVO | BOA | 1. BOA | 0.83 | SEM DADOS | RURAL
2858 | 2. Semiárido | CARACOL | POÇO | POÇO 01 | SEM DADOS | BAIXÃO DO JUNCO | ATIVO | BOA | 1. BOA | 0.7 | SEM DADOS | RURAL
2859 | 2. Semiárido | CARACOL | POÇO | POÇO 01 | SEM DADOS | BARRA DOS ANTÃO | ATIVO | BOA | 1. BOA | 0.7 | SEM DADOS | RURAL
2860 | 2. Semiárido | CARACOL | POÇO | POÇO 01 | SEM DADOS | TANQUE VERDE | ATIVO | BOA | 1. BOA | 0.7 | SEM DADOS | RURAL
2861 | 2. Semiárido | CARACOL | POÇO | POÇO 01 | SEM DADOS | LAGOA DO ROGÉRIO | ATIVO | BOA | 1. BOA | 1.25 | SEM DADOS | RURAL
2862 | 2. Semiárido | CARACOL | POÇO | POÇO 01 | SEM DADOS | BARREIRINHO | ATIVO | BOA | 1. BOA | 0.41 | SEM DADOS | RURAL
2863 | 2. Semiárido | CARACOL | POÇO | POÇO 01 | SEM DADOS | CALDEIRÃO | ATIVO | BOA | 1. BOA | 0.55 | SEM DADOS | RURAL
2864 | 2. Semiárido | CARACOL | POÇO | POÇO 01 | SEM DADOS | JATOBAZEIRO | ATIVO | BOA | 1. BOA | 0.55 | SEM DADOS | RURAL
2865 | 2. Semiárido | CARACOL | POÇO | POÇO 01 | SEM DADOS | BARREIRO DA CHIQUINHA | ATIVO | BOA | 1. BOA | 1.39 | SEM DADOS | RURAL
2866 | 2. Semiárido | CARACOL | POÇO | POÇO 02 | SEM DADOS | BARREIRO DA CHIQUINHA | ATIVO | BOA | 1. BOA | 0.83 | SEM DADOS | RURAL
2867 | 2. Semiárido | CARACOL | POÇO | POÇO 01 | SEM DADOS | CARAÍBAS | ATIVO | BOA | 1. BOA | 5 | SEM DADOS | RURAL
2868 | 2. Semiárido | CARACOL | POÇO | POÇO 01 | SEM DADOS | BOM RETIRO | ATIVO | BOA | 1. BOA | 1.11 | SEM DADOS | RURAL
2869 | 2. Semiárido | CARACOL | POÇO | POÇO 01 | SEM DADOS | LAGOA DO HONÓRIO | ATIVO | BOA | 1. BOA | 0.55 | SEM DADOS | RURAL
2870 | 2. Semiárido | CARACOL | POÇO | POÇO 01 | SEM DADOS | PACAUS | ATIVO | BOA | 1. BOA | 1.11 | SEM DADOS | RURAL
2871 | 2. Semiárido | CARACOL | POÇO | POÇO 01 | SEM DADOS | VELAME | ATIVO | BOA | 1. BOA | 0.84 | SEM DADOS | RURAL
2872 | 2. Semiárido | CARACOL | POÇO | POÇO 01 | SEM DADOS | BAIXÃO DO GERÔNIMO | ATIVO | BOA | 1. BOA | 0.5 | SEM DADOS | RURAL
2873 | 2. Semiárido | CARACOL | POÇO | POÇO 01 | SEM DADOS | LAGOINHA DO JOAQUIM GOMES | ATIVO | BOA | 1. BOA | 0.55 | SEM DADOS | RURAL
2914 | 1. Litorânea + Meio Norte | CARAUBAS DO PIAUI | POÇO | Poço da Escola N Sra. dos Remédios | SEM DADOS | Povoado Adobos | ATIVO | BOA | 1. BOA | 5.8333 | SEM DADOS | RURAL
2916 | 1. Litorânea + Meio Norte | CARAUBAS DO PIAUI | POÇO | Poço de Adobos | SEM DADOS | Povoado Adobos | ATIVO | BOA | 1. BOA | 23.0556 | SEM DADOS | RURAL
2918 | 1. Litorânea + Meio Norte | CARAUBAS DO PIAUI | POÇO | Poço João Taboca | SEM DADOS | Povoado Adobos | ATIVO | BOA | 1. BOA | 69.4444 | SEM DADOS | RURAL
2920 | 1. Litorânea + Meio Norte | CARAUBAS DO PIAUI | POÇO | Poço Baixa Fria | SEM DADOS | Povoado Baixa Fria | ATIVO | BOA | 1. BOA | 27.7778 | SEM DADOS | RURAL
2924 | 1. Litorânea + Meio Norte | CARAUBAS DO PIAUI | POÇO | Poço da Boa Vista | SEM DADOS | Povoado Boa Vista | ATIVO | BOA | 1. BOA | 18.3333 | SEM DADOS | RURAL
2926 | 1. Litorânea + Meio Norte | CARAUBAS DO PIAUI | POÇO | Poço Boca da Picada | SEM DADOS | Povoado Boca da Picada | ATIVO | BOA | 1. BOA | 18.3333 | SEM DADOS | RURAL
2929 | 1. Litorânea + Meio Norte | CARAUBAS DO PIAUI | POÇO | Poço de Boiadas | SEM DADOS | Povoado Boiadas | ATIVO | BOA | 1. BOA | 16.6667 | SEM DADOS | RURAL
2931 | 1. Litorânea + Meio Norte | CARAUBAS DO PIAUI | POÇO | Poço Canto do Atalho 3 | SEM DADOS | Povoado Canto do Atalho | ATIVO | BOA | 1. BOA | 13.0556 | SEM DADOS | RURAL
2933 | 1. Litorânea + Meio Norte | CARAUBAS DO PIAUI | POÇO | Poço Canto do Atalho 2 | SEM DADOS | Povoado Canto do Atalho | ATIVO | BOA | 1. BOA | 41.6667 | SEM DADOS | RURAL
2935 | 1. Litorânea + Meio Norte | CARAUBAS DO PIAUI | POÇO | Poço Canto do Atalho Escola | SEM DADOS | Povoado Canto do Atalho | ATIVO | BOA | 1. BOA | 76.3889 | SEM DADOS | RURAL
2937 | 1. Litorânea + Meio Norte | CARAUBAS DO PIAUI | POÇO | poço Canto da Tapera | SEM DADOS | Povoado Canto da Tapera | ATIVO | BOA | 1. BOA | 55.5556 | SEM DADOS | RURAL
2939 | 1. Litorânea + Meio Norte | CARAUBAS DO PIAUI | POÇO | Poço Cacimbão Gerre | SEM DADOS | Povoado Cacimbão | ATIVO | BOA | 1. BOA | 9.1667 | SEM DADOS | RURAL
2941 | 1. Litorânea + Meio Norte | CARAUBAS DO PIAUI | POÇO | Poço Cacimbão PI 305 | SEM DADOS | Povoado Cacimbão | ATIVO | BOA | 1. BOA | 23.0556 | SEM DADOS | RURAL
2943 | 1. Litorânea + Meio Norte | CARAUBAS DO PIAUI | POÇO | Poço Cágados | SEM DADOS | Povoado Cágados | ATIVO | BOA | 1. BOA | 14.1667 | SEM DADOS | RURAL
2946 | 1. Litorânea + Meio Norte | CARAUBAS DO PIAUI | POÇO | Poço Casa Nova | SEM DADOS | Povoado Casa Nova | ATIVO | BOA | 1. BOA | 13.8889 | SEM DADOS | RURAL
2948 | 1. Litorânea + Meio Norte | CARAUBAS DO PIAUI | POÇO | Poço Chapada | SEM DADOS | Povoado Chapada | ATIVO | BOA | 1. BOA | 51.3889 | SEM DADOS | RURAL
2951 | 1. Litorânea + Meio Norte | CARAUBAS DO PIAUI | POÇO | Poço Corredor 1 | SEM DADOS | Povoado Corredor | ATIVO | BOA | 1. BOA | 32.5 | SEM DADOS | RURAL
2953 | 1. Litorânea + Meio Norte | CARAUBAS DO PIAUI | POÇO | Poço Corredor 2 | SEM DADOS | Povoado Corredor | ATIVO | BOA | 1. BOA | 36.9444 | SEM DADOS | RURAL
2954 | 1. Litorânea + Meio Norte | CARAUBAS DO PIAUI | POÇO | Poço Corredor 2 | SEM DADOS | Povoado Corredor | ATIVO | BOA | 1. BOA | SEM DADOS | SEM DADOS | RURAL
2955 | 1. Litorânea + Meio Norte | CARAUBAS DO PIAUI | POÇO | Poço Feijão Bravo 1 | SEM DADOS | Povoado Feijão Bravo | ATIVO | BOA | 1. BOA | 50.8333 | SEM DADOS | RURAL
2957 | 1. Litorânea + Meio Norte | CARAUBAS DO PIAUI | POÇO | Poço Feijão Bravo 2 | SEM DADOS | Povoado Feijão Bravo | ATIVO | BOA | 1. BOA | 23.0556 | SEM DADOS | RURAL
2959 | 1. Litorânea + Meio Norte | CARAUBAS DO PIAUI | POÇO | Poço Furtuna | SEM DADOS | Povoado Furtuna | ATIVO | BOA | 1. BOA | 23.0556 | SEM DADOS | RURAL
2961 | 1. Litorânea + Meio Norte | CARAUBAS DO PIAUI | POÇO | Poço Gado Bravo | SEM DADOS | Assentamento Gado Bravo | ATIVO | BOA | 1. BOA | 14.1667 | SEM DADOS | RURAL
2963 | 1. Litorânea + Meio Norte | CARAUBAS DO PIAUI | POÇO | Poço Mudança | SEM DADOS | Povoado Mudança | ATIVO | BOA | 1. BOA | 60.2778 | SEM DADOS | RURAL
2965 | 1. Litorânea + Meio Norte | CARAUBAS DO PIAUI | POÇO | Poço Olho D. Balduino - esc. | SEM DADOS | Povoado Olho Dágua dos Balduinos | ATIVO | BOA | 1. BOA | 41.6667 | SEM DADOS | RURAL
2967 | 1. Litorânea + Meio Norte | CARAUBAS DO PIAUI | POÇO | Poço Olho D. Balduino - Missiô. | SEM DADOS | Povoado Olho Dágua dos Balduinos | ATIVO | BOA | 1. BOA | 35.2778 | SEM DADOS | RURAL
2969 | 1. Litorânea + Meio Norte | CARAUBAS DO PIAUI | POÇO | Poço Olho Daguinha | SEM DADOS | Povoado Olho Daguinha | ATIVO | BOA | 1. BOA | 27.7778 | SEM DADOS | RURAL
2971 | 1. Litorânea + Meio Norte | CARAUBAS DO PIAUI | POÇO | Poço Coxo | SEM DADOS | Povoado Coxo | ATIVO | BOA | 1. BOA | 69.4444 | SEM DADOS | RURAL
2973 | 1. Litorânea + Meio Norte | CARAUBAS DO PIAUI | POÇO | Poço Polo Norte | SEM DADOS | Povoado Polo Norte | ATIVO | BOA | 1. BOA | 38.0556 | SEM DADOS | RURAL
2975 | 1. Litorânea + Meio Norte | CARAUBAS DO PIAUI | POÇO | Poço Quatís | SEM DADOS | Povoado Quatís | ATIVO | BOA | 1. BOA | 74.4444 | SEM DADOS | RURAL
2977 | 1. Litorânea + Meio Norte | CARAUBAS DO PIAUI | POÇO | Poço Escola Fco. Gomes | SEM DADOS | Povoado Rosário | ATIVO | BOA | 1. BOA | 47.5 | SEM DADOS | RURAL
2979 | 1. Litorânea + Meio Norte | CARAUBAS DO PIAUI | POÇO | Poço Morro do Galo 2 | SEM DADOS | Povoado Rosário | ATIVO | BOA | 1. BOA | 55.5556 | SEM DADOS | RURAL
2981 | 1. Litorânea + Meio Norte | CARAUBAS DO PIAUI | POÇO | Poço Mariosa | SEM DADOS | Povoado Rosário | ATIVO | BOA | 1. BOA | 72.5 | SEM DADOS | RURAL
2983 | 1. Litorânea + Meio Norte | CARAUBAS DO PIAUI | POÇO | Poço Morro do Galo 1 | SEM DADOS | Povoado Rosário | ATIVO | BOA | 1. BOA | 33.6111 | SEM DADOS | RURAL
2985 | 1. Litorânea + Meio Norte | CARAUBAS DO PIAUI | POÇO | Poço Rabo da Gata | SEM DADOS | Povoado Rosário | ATIVO | BOA | 1. BOA | 35.2778 | SEM DADOS | RURAL
2987 | 1. Litorânea + Meio Norte | CARAUBAS DO PIAUI | POÇO | Poço Saco S. Francisco | SEM DADOS | Povoado Saco São Francisco | ATIVO | BOA | 1. BOA | 46.6667 | SEM DADOS | RURAL
2989 | 1. Litorânea + Meio Norte | CARAUBAS DO PIAUI | POÇO | Poço Sambaiba / Adobes | SEM DADOS | Povoado Sambaiba I | ATIVO | BOA | 1. BOA | 35.2778 | SEM DADOS | RURAL
2991 | 1. Litorânea + Meio Norte | CARAUBAS DO PIAUI | POÇO | Poço Sambaiba / Adobes 2 | SEM DADOS | Povoado Sambaiba I | ATIVO | BOA | 1. BOA | 46.6667 | SEM DADOS | RURAL
2993 | 1. Litorânea + Meio Norte | CARAUBAS DO PIAUI | POÇO | Poço BR 343 Elizete | SEM DADOS | Povoado Sambaiba II | ATIVO | BOA | 1. BOA | 23.8889 | SEM DADOS | RURAL
2995 | 1. Litorânea + Meio Norte | CARAUBAS DO PIAUI | POÇO | Poço Santana Baixa | SEM DADOS | Povoado Santana | ATIVO | BOA | 1. BOA | 16.9444 | SEM DADOS | RURAL
2997 | 1. Litorânea + Meio Norte | CARAUBAS DO PIAUI | POÇO | Poço Santana Alta | SEM DADOS | Povoado Santana | ATIVO | BOA | 1. BOA | 18.8889 | SEM DADOS | RURAL
2999 | 1. Litorânea + Meio Norte | CARAUBAS DO PIAUI | POÇO | Poço São Domingo 1 | SEM DADOS | Povoado São Domingos | ATIVO | BOA | 1. BOA | 55.5556 | SEM DADOS | RURAL
3001 | 1. Litorânea + Meio Norte | CARAUBAS DO PIAUI | POÇO | Poço Centro 1 | SEM DADOS | Caraúbas do Piauí | ATIVO | BOA | 1. BOA | 27.7778 | SEM DADOS | URBANA
3002 | 1. Litorânea + Meio Norte | CARAUBAS DO PIAUI | POÇO | Poço Centro 2 | SEM DADOS | Caraúbas do Piauí | ATIVO | BOA | 1. BOA | 52.2222 | SEM DADOS | URBANA
3004 | 1. Litorânea + Meio Norte | CARAUBAS DO PIAUI | POÇO | Poço Alto Alegre - Luis | SEM DADOS | Caraúbas do Piauí | ATIVO | BOA | 1. BOA | 55.5556 | SEM DADOS | URBANA
3006 | 1. Litorânea + Meio Norte | CARAUBAS DO PIAUI | POÇO | Poço MCMV | SEM DADOS | Caraúbas do Piauí | ATIVO | BOA | 1. BOA | 46.1111 | SEM DADOS | URBANA
3008 | 1. Litorânea + Meio Norte | CARAUBAS DO PIAUI | POÇO | Poço Poliesportivo | SEM DADOS | Caraúbas do Piauí | ATIVO | BOA | 1. BOA | 36.9444 | SEM DADOS | URBANA
3010 | 1. Litorânea + Meio Norte | CARAUBAS DO PIAUI | POÇO | Poço Alto Alegre - Rosa | SEM DADOS | Caraúbas do Piauí | ATIVO | BOA | 1. BOA | 78.6111 | SEM DADOS | URBANA
3013 | 1. Litorânea + Meio Norte | CARAUBAS DO PIAUI | POÇO | Poço Mala Velha | SEM DADOS | Trapiá | ATIVO | BOA | 1. BOA | 23.0556 | SEM DADOS | URBANA
3015 | 1. Litorânea + Meio Norte | CARAUBAS DO PIAUI | POÇO | Poço do Nazaré | SEM DADOS | Trapiá | ATIVO | BOA | 1. BOA | 41.6667 | SEM DADOS | URBANA
3017 | 1. Litorânea + Meio Norte | CARAUBAS DO PIAUI | POÇO | Poço Trapiá | SEM DADOS | Trapiá | ATIVO | BOA | 1. BOA | 55.5556 | SEM DADOS | URBANA
3019 | 1. Litorânea + Meio Norte | CARAUBAS DO PIAUI | POÇO | Poço Vassoura | SEM DADOS | Povoado Vassoura | ATIVO | BOA | 1. BOA | 23.0556 | SEM DADOS | RURAL
3021 | 1. Litorânea + Meio Norte | CARAUBAS DO PIAUI | POÇO | Poço Vermelha - Escola | SEM DADOS | Povoado Vermelha | ATIVO | BOA | 1. BOA | 46.1111 | SEM DADOS | RURAL
3023 | 1. Litorânea + Meio Norte | CARAUBAS DO PIAUI | POÇO | Poço Vermelha - Vila | SEM DADOS | povoado vermelha | ATIVO | BOA | 1. BOA | 41.6667 | SEM DADOS | RURAL
3027 | 1. Litorânea + Meio Norte | CARAUBAS DO PIAUI | POÇO | Poço Vila Praça | SEM DADOS | Povoado Vila Nova | ATIVO | BOA | 1. BOA | 27.7778 | SEM DADOS | RURAL
3028 | 1. Litorânea + Meio Norte | CARAUBAS DO PIAUI | POÇO | Poço Vila Praça 2 | SEM DADOS | Povoado Vila Nova | ATIVO | BOA | 1. BOA | 41.6667 | SEM DADOS | RURAL
3030 | 1. Litorânea + Meio Norte | CARAUBAS DO PIAUI | POÇO | Poço Vila - Estêvão | SEM DADOS | Povoado Vila Nova | ATIVO | BOA | 1. BOA | 46.1111 | SEM DADOS | RURAL
3032 | 1. Litorânea + Meio Norte | CARAUBAS DO PIAUI | POÇO | Poço Vila - Mel. Brito | SEM DADOS | Povoado Vila Nova | ATIVO | BOA | 1. BOA | 34.7222 | SEM DADOS | RURAL
3034 | 1. Litorânea + Meio Norte | CARAUBAS DO PIAUI | POÇO | Poço Volta Jurema - centro | SEM DADOS | Povoado Volta da Jurema | ATIVO | BOA | 1. BOA | 55.5556 | SEM DADOS | RURAL
3036 | 1. Litorânea + Meio Norte | CARAUBAS DO PIAUI | POÇO | Poço Volta Jurema - escola | SEM DADOS | Povoado Volta da Jurema | ATIVO | BOA | 1. BOA | 15 | SEM DADOS | RURAL
3038 | 1. Litorânea + Meio Norte | CARAUBAS DO PIAUI | POÇO | Poço Volta Jurema - Passos | SEM DADOS | Povoado Volta da Jurema | ATIVO | BOA | 1. BOA | 69.4444 | SEM DADOS | RURAL
3040 | 1. Litorânea + Meio Norte | CARAUBAS DO PIAUI | POÇO | Poço Cajazeira | SEM DADOS | Povoado Cajazeira | ATIVO | MODERADA | 2. MODERADA | 41.6667 | SEM DADOS | RURAL | Em Operação Parcial (necessita algum equipamento para operação plena)
3041 | 1. Litorânea + Meio Norte | CARAUBAS DO PIAUI | POÇO | Poço Porções | SEM DADOS | povoado Porções | ATIVO | MODERADA | 2. MODERADA | 19.4444 | SEM DADOS | RURAL | Em Operação Parcial (necessita algum equipamento para operação plena)
3042 | 1. Litorânea + Meio Norte | CARAUBAS DO PIAUI | POÇO | Poço Quatís | SEM DADOS | Povoado Quatís | ATIVO | BOA | 1. BOA | 46.1111 | SEM DADOS | RURAL
3043 | 1. Litorânea + Meio Norte | CARAUBAS DO PIAUI | POÇO | Poço São Domingo 2 | SEM DADOS | Povoado São Domingos | ATIVO | MODERADA | 2. MODERADA | 23.0556 | SEM DADOS | RURAL | Em Operação Parcial (necessita algum equipamento para operação plena)
3044 | 1. Litorânea + Meio Norte | CARAUBAS DO PIAUI | POÇO | Poço Cezar | SEM DADOS | Povoado Canto do Atalho | INATIVO | COND. N.I. | 4. COND. N.I. | 5.5556 | SEM DADOS | RURAL | Obsoleto - Construção de Outros Ativos que o Substituíram
3045 | 1. Litorânea + Meio Norte | CARAUBAS DO PIAUI | POÇO | Poço FUNASA | SEM DADOS | Povoado Adobes | INATIVO | COND. N.I. | 4. COND. N.I. | 5.5556 | SEM DADOS | RURAL | Obsoleto - Construção de Outros Ativos que o Substituíram
3046 | 1. Litorânea + Meio Norte | CARAUBAS DO PIAUI | POÇO | Poço Rodrigo | SEM DADOS | Povoado Canto do Atalho | INATIVO | COND. N.I. | 4. COND. N.I. | 8.3333 | SEM DADOS | RURAL | Obsoleto - Construção de Outros Ativos que o Substituíram
3047 | 1. Litorânea + Meio Norte | CARAUBAS DO PIAUI | POÇO | Poço FUNASA | SEM DADOS | Povoado Feijão Bravo | INATIVO | COND. N.I. | 4. COND. N.I. | 5.5556 | SEM DADOS | RURAL | Obsoleto - Construção de Outros Ativos que o Substituíram
3048 | 1. Litorânea + Meio Norte | CARAUBAS DO PIAUI | POÇO | Poço Mudança | SEM DADOS | Povoado Mudança | INATIVO | COND. N.I. | 4. COND. N.I. | 6.9444 | SEM DADOS | RURAL | Obsoleto - Construção de Outros Ativos que o Substituíram
3049 | 1. Litorânea + Meio Norte | CARAUBAS DO PIAUI | POÇO | Poço Olho Dagua Balduino | SEM DADOS | Povoado Olho Dágua dos Balduinos | INATIVO | COND. N.I. | 4. COND. N.I. | 27.7778 | SEM DADOS | RURAL | Obsoleto - Construção de Outros Ativos que o Substituíram
3050 | 1. Litorânea + Meio Norte | CARAUBAS DO PIAUI | POÇO | Poço - Escola Adrião Portela | SEM DADOS | Caraúbas do Piauí | ATIVO | BOA | 1. BOA | 27.7778 | SEM DADOS | URBANA
3052 | 2. Semiárido | CARIDADE DO PIAUÍ | POÇO | n° 01 | Bomba | Rua Capitão Zuca Santos | INATIVO | COND. N.I. | 4. COND. N.I. | SEM DADOS | SEM DADOS | URBANA
3062 | 2. Semiárido | CARIDADE DO PIAUÍ | POÇO | n° 02 | SEM DADOS | Localidade Baixio do São Francisco | ATIVO | COND. N.I. | 4. COND. N.I. | 0.22222 | 1 | RURAL
3063 | 2. Semiárido | CARIDADE DO PIAUÍ | POÇO | n° 03 | Bomba | Localidade Cabaceira | ATIVO | COND. N.I. | 4. COND. N.I. | 3.88 | 3 | RURAL
3064 | 2. Semiárido | CARIDADE DO PIAUÍ | POÇO | n° 03 | Bomba | Localidade Campestre | ATIVO | COND. N.I. | 4. COND. N.I. | 3.88 | 3 | RURAL
3065 | 2. Semiárido | CARIDADE DO PIAUÍ | POÇO | n° 04 | Bomba | Localidade Chapada do Encanto | INATIVO | COND. N.I. | 4. COND. N.I. | SEM DADOS | SEM DADOS | RURAL
3066 | 2. Semiárido | CARIDADE DO PIAUÍ | POÇO | n° 05 | Bomba | Localidade Cabaceira | INATIVO | COND. N.I. | 4. COND. N.I. | SEM DADOS | SEM DADOS | RURAL
3067 | 2. Semiárido | CARIDADE DO PIAUÍ | POÇO | n° 06 | Bomba | Localidade Sitio Jorge | ATIVO | COND. N.I. | 4. COND. N.I. | 1.38 | 2 | RURAL
3078 | 1. Litorânea + Meio Norte | CASTELO DO PIAUÍ | POÇO | POÇO 01 | LEÃO R-28 A-8 POT. 20 HP | Centro | INATIVO | RUIM | 3. RUIM | 10 | 20 | URBANA
3079 | 1. Litorânea + Meio Norte | CASTELO DO PIAUÍ | POÇO | POÇO 02 | EBARA BHS 512-8 POT. 12,5 HP | Escritório | ATIVO | MODERADA | 2. MODERADA | 7.2222 | 12.5 | URBANA
3080 | 1. Litorânea + Meio Norte | CASTELO DO PIAUÍ | POÇO | POÇO 03 | EBARA BHS 512-10 POT. 15 HP | Bela Vista | ATIVO | RUIM | 3. RUIM | 8.3333 | 15 | URBANA
3081 | 1. Litorânea + Meio Norte | CASTELO DO PIAUÍ | POÇO | POÇO 04 | EBARA BHS 511-8 POT. 8 HP | Centro | ATIVO | MODERADA | 2. MODERADA | 5 | 8 | URBANA
3082 | 1. Litorânea + Meio Norte | CASTELO DO PIAUÍ | POÇO | POÇO 05 | SEM DADOS | Rua Gonçalves Dias | INATIVO | COND. N.I. | 4. COND. N.I. | SEM DADOS | SEM DADOS | URBANA
3083 | 1. Litorânea + Meio Norte | CASTELO DO PIAUÍ | POÇO | POÇO 06 | EBARA BHS 412-8 POT. 6 HP | Rua Barão do Rio Branco | ATIVO | BOA | 1. BOA | 3.8889 | 6 | URBANA
3084 | 1. Litorânea + Meio Norte | CASTELO DO PIAUÍ | POÇO | POÇO 07 | LEÃO 4 BPS 181-9 POT. 3 HP | Rua Humberto Campos | ATIVO | RUIM | 3. RUIM | 4.4444 | 3 | URBANA
3085 | 1. Litorânea + Meio Norte | CASTELO DO PIAUÍ | POÇO | POÇO 08 | EBARA BHS 412-5 POT. 5 HP | Vila Nova | ATIVO | RUIM | 3. RUIM | 1.6667 | 5 | URBANA
3086 | 1. Litorânea + Meio Norte | CASTELO DO PIAUÍ | POÇO | POÇO 09 | EBARA BHS 512-6 POT. 10 HP | Rua Gabriel Lima | ATIVO | MODERADA | 2. MODERADA | 8.3333 | 10 | URBANA
3087 | 1. Litorânea + Meio Norte | CASTELO DO PIAUÍ | POÇO | POÇO 10 | EBARA BHS 512-6 POT. 10 HP | Vila Nova | ATIVO | BOA | 1. BOA | 8.3333 | 10 | URBANA
3091 | 1. Litorânea + Meio Norte | Caxingó | POÇO | poco cocalim 01 | SEM DADOS | br 343 proximo ou posto de conbutivel | ATIVO | BOA | 1. BOA | 7.5 | SEM DADOS | RURAL
3092 | 1. Litorânea + Meio Norte | Caxingó | POÇO | poco cocalim 02 | SEM DADOS | proximo a fazenda manoel pontes | ATIVO | BOA | 1. BOA | 25 | SEM DADOS | RURAL
3093 | 1. Litorânea + Meio Norte | Caxingó | POÇO | poco taboquinha 01 | SEM DADOS | localizado nas antiga escola da localidade | ATIVO | BOA | 1. BOA | 10 | SEM DADOS | RURAL
3094 | 1. Litorânea + Meio Norte | Caxingó | POÇO | poco taboquinha 02 | SEM DADOS | localizado em frete a casa do ciricora | ATIVO | BOA | 1. BOA | 8 | SEM DADOS | RURAL
3095 | 1. Litorânea + Meio Norte | Caxingó | POÇO | poco canta galo 01 | SEM DADOS | br 343 proximo escola municipal | ATIVO | BOA | 1. BOA | 30 | SEM DADOS | URBANA
3096 | 1. Litorânea + Meio Norte | Caxingó | POÇO | poco jenipapo 01 | SEM DADOS | br 343 na loaclidade jenipapo | ATIVO | BOA | 1. BOA | 20 | SEM DADOS | RURAL
3097 | 1. Litorânea + Meio Norte | Caxingó | POÇO | poco jenipapo 02 | SEM DADOS | br 343 na localidade | ATIVO | BOA | 1. BOA | 8 | SEM DADOS | RURAL
3098 | 1. Litorânea + Meio Norte | Caxingó | POÇO | poco mucambo | SEM DADOS | localidade mucambo | ATIVO | BOA | 1. BOA | 7 | SEM DADOS | RURAL
3099 | 1. Litorânea + Meio Norte | Caxingó | POÇO | poco angico branco | SEM DADOS | localidade angico | ATIVO | MODERADA | 2. MODERADA | 6 | SEM DADOS | RURAL | Em Operação Parcial (necessita algum equipamento para operação plena)
3100 | 1. Litorânea + Meio Norte | Caxingó | POÇO | poco serafim | SEM DADOS | localidade serafim | ATIVO | BOA | 1. BOA | 8 | SEM DADOS | RURAL
3101 | 1. Litorânea + Meio Norte | Caxingó | POÇO | poco gagorra de cima | SEM DADOS | localidade gangorra | ATIVO | BOA | 1. BOA | 15 | SEM DADOS | RURAL
3102 | 1. Litorânea + Meio Norte | Caxingó | POÇO | poco candeio cima | SEM DADOS | localidade candeio | ATIVO | BOA | 1. BOA | 7 | SEM DADOS | RURAL
3103 | 1. Litorânea + Meio Norte | Caxingó | POÇO | poco de baixo | SEM DADOS | localidade candeio | ATIVO | BOA | 1. BOA | 12 | SEM DADOS | RURAL
3104 | 1. Litorânea + Meio Norte | Caxingó | POÇO | poco PICOS | SEM DADOS | localidade picos | ATIVO | BOA | 1. BOA | 12 | SEM DADOS | RURAL
3105 | 1. Litorânea + Meio Norte | Caxingó | POÇO | poco gangorra de baixo | SEM DADOS | localidade gangorra | ATIVO | BOA | 1. BOA | 2 | SEM DADOS | RURAL
3106 | 1. Litorânea + Meio Norte | Caxingó | POÇO | poco centro | SEM DADOS | locazado no posto de saude | ATIVO | BOA | 1. BOA | 8.5 | SEM DADOS | RURAL
3107 | 1. Litorânea + Meio Norte | Caxingó | POÇO | poco olho d guia | SEM DADOS | localidade olho d guia | ATIVO | BOA | 1. BOA | 10 | SEM DADOS | RURAL
3108 | 1. Litorânea + Meio Norte | Caxingó | POÇO | poco torrada 01 | SEM DADOS | localidade torrada | ATIVO | BOA | 1. BOA | 9 | SEM DADOS | RURAL
3109 | 1. Litorânea + Meio Norte | Caxingó | POÇO | poco torrada 02 | SEM DADOS | localidade torrada | ATIVO | BOA | 1. BOA | 4 | SEM DADOS | RURAL
3110 | 1. Litorânea + Meio Norte | Caxingó | POÇO | poco ema | SEM DADOS | localidade ema | INATIVO | COND. N.I. | 4. COND. N.I. | 20 | SEM DADOS | RURAL | Em Manutenção
3111 | 1. Litorânea + Meio Norte | Caxingó | POÇO | poco ema velha | SEM DADOS | localidade ema | ATIVO | BOA | 1. BOA | 3 | SEM DADOS | RURAL
3112 | 1. Litorânea + Meio Norte | Caxingó | POÇO | poco jenipapeiro do virgilio | SEM DADOS | lacalidade janipapeiro fazenda | ATIVO | BOA | 1. BOA | 6 | SEM DADOS | RURAL
3113 | 1. Litorânea + Meio Norte | Caxingó | POÇO | poco cedro | SEM DADOS | localidade cedro | ATIVO | BOA | 1. BOA | 10 | SEM DADOS | RURAL
3114 | 1. Litorânea + Meio Norte | Caxingó | POÇO | poco alegre | SEM DADOS | localidade betania | ATIVO | BOA | 1. BOA | 10 | SEM DADOS | RURAL
3115 | 1. Litorânea + Meio Norte | Caxingó | POÇO | poco alegre 02 | SEM DADOS | localidade vila do pedro | ATIVO | BOA | 1. BOA | 4 | SEM DADOS | RURAL
3116 | 1. Litorânea + Meio Norte | Caxingó | POÇO | poco alegre 03 | SEM DADOS | localidade vieiras | ATIVO | BOA | 1. BOA | 11 | SEM DADOS | RURAL
3117 | 1. Litorânea + Meio Norte | Caxingó | POÇO | poco barragem | SEM DADOS | localidade barragem | ATIVO | MODERADA | 2. MODERADA | 2.5 | SEM DADOS | RURAL | Em Operação Parcial (necessita algum equipamento para operação plena)
3118 | 1. Litorânea + Meio Norte | Caxingó | POÇO | poco curralinho 01 | SEM DADOS | localidade caurralinho | ATIVO | BOA | 1. BOA | 30 | SEM DADOS | RURAL
3119 | 1. Litorânea + Meio Norte | Caxingó | POÇO | poco curralinho 02 | SEM DADOS | localidade caurralinho | ATIVO | BOA | 1. BOA | 15 | SEM DADOS | RURAL
3120 | 1. Litorânea + Meio Norte | Caxingó | POÇO | poco bom jesus 01 | SEM DADOS | localidade bom jesus | ATIVO | BOA | 1. BOA | 22 | SEM DADOS | RURAL
3121 | 1. Litorânea + Meio Norte | Caxingó | POÇO | poco bom jesus 02 | SEM DADOS | localidade bom jesus | ATIVO | BOA | 1. BOA | 9 | SEM DADOS | RURAL
3122 | 1. Litorânea + Meio Norte | Caxingó | POÇO | poco peroaba | SEM DADOS | localidade peroaba | ATIVO | BOA | 1. BOA | 20 | SEM DADOS | RURAL
3123 | 1. Litorânea + Meio Norte | Caxingó | POÇO | poco jacobina | SEM DADOS | localidade jacobina | ATIVO | BOA | 1. BOA | 15 | SEM DADOS | RURAL
3124 | 1. Litorânea + Meio Norte | Caxingó | POÇO | poco nova morada | SEM DADOS | localidade nova morada | ATIVO | BOA | 1. BOA | 6 | SEM DADOS | RURAL
3125 | 1. Litorânea + Meio Norte | Caxingó | POÇO | poco picarreira | SEM DADOS | localidade picrreira | ATIVO | MODERADA | 2. MODERADA | 20 | SEM DADOS | RURAL | Em Operação Parcial (necessita algum equipamento para operação plena)
3126 | 1. Litorânea + Meio Norte | Caxingó | POÇO | poco angelim | SEM DADOS | localidade angelim | ATIVO | BOA | 1. BOA | 6 | SEM DADOS | RURAL
3127 | 1. Litorânea + Meio Norte | Caxingó | POÇO | poco curimata | SEM DADOS | localidade curimata | ATIVO | BOA | 1. BOA | 5 | SEM DADOS | RURAL
3128 | 1. Litorânea + Meio Norte | Caxingó | POÇO | poco carreiras 01 | SEM DADOS | localidade carreiras | ATIVO | BOA | 1. BOA | 6 | SEM DADOS | RURAL
3129 | 1. Litorânea + Meio Norte | Caxingó | POÇO | poco carreiras 02 | SEM DADOS | localidade carreiras | ATIVO | BOA | 1. BOA | 12 | SEM DADOS | RURAL
3131 | 1. Litorânea + Meio Norte | Caxingó | POÇO | vila do saco | SEM DADOS | localidade vila do sasco | ATIVO | BOA | 1. BOA | 20 | SEM DADOS | RURAL
3132 | 1. Litorânea + Meio Norte | Caxingó | POÇO | mucura 01 | SEM DADOS | localidade olha d da mucura | SEM DADOS | COND. N.I. | 4. COND. N.I. | 6 | SEM DADOS | RURAL
3133 | 1. Litorânea + Meio Norte | Caxingó | POÇO | mucura 02 | SEM DADOS | localidade olha d da mucura | ATIVO | BOA | 1. BOA | 7 | SEM DADOS | RURAL
3134 | 1. Litorânea + Meio Norte | Caxingó | POÇO | boa vista | SEM DADOS | localiadade boa vista | ATIVO | BOA | 1. BOA | 10 | SEM DADOS | RURAL
3135 | 1. Litorânea + Meio Norte | Caxingó | POÇO | sapucaial | SEM DADOS | localidade sapucaial | ATIVO | BOA | 1. BOA | 8 | SEM DADOS | RURAL
3136 | 1. Litorânea + Meio Norte | Caxingó | POÇO | jenipapeiro do d 8 | SEM DADOS | localidade jenipapeiro do d 8 | ATIVO | BOA | 1. BOA | 18 | SEM DADOS | RURAL
3137 | 1. Litorânea + Meio Norte | Caxingó | POÇO | logoa da onca | SEM DADOS | localidade lagoa da onca | ATIVO | BOA | 1. BOA | 15 | SEM DADOS | RURAL
3138 | 1. Litorânea + Meio Norte | Caxingó | POÇO | acentamento entrecaantiga | SEM DADOS | localidade entrecaantiga | ATIVO | BOA | 1. BOA | 12 | SEM DADOS | RURAL
3139 | 1. Litorânea + Meio Norte | Caxingó | POÇO | poco chico ana | SEM DADOS | localidade entrecaantiga | ATIVO | BOA | 1. BOA | 10 | SEM DADOS | RURAL
3146 | 1. Litorânea + Meio Norte | Caxingó | POÇO | SEM DADOS | Bomba | SAA Sede | ATIVO | MODERADA | 2. MODERADA | 0.56 | 2.46 | URBANA | Poço localizado dentro da casa de proteção do painel de força
3147 | 1. Litorânea + Meio Norte | Caxingó | POÇO | SEM DADOS | SEM DADOS | SAA Sede | ATIVO | COND. N.I. | 4. COND. N.I. | SEM DADOS | SEM DADOS | URBANA
3194 | 1. Litorânea + Meio Norte | COCAL | POÇO | Poço Nº 01 | Conjunto motor bomba tipo submerso, marca EBARA, modelo BHS 411-6, potência 6HP, vazão 6m³/h, AMT 85mca. Sem equipamento reserva. | Rua AntôSEM DADOSo Cardoso da Cruz. | ATIVO | BOA | 1. BOA | 1.667 | 6 | URBANA
3195 | 1. Litorânea + Meio Norte | COCAL | POÇO | Poço Nº 02 | Conjunto motor bomba tipo submerso, marca EBARA, modelo BHS 512-13, potência 20HP, vazão 34m³/h, AMT 90mca. Sem equipamento reserva. | AveSEM DADOSda Coronel João Marques. | ATIVO | BOA | 1. BOA | 9.44 | 20 | URBANA
3196 | 1. Litorânea + Meio Norte | COCAL | POÇO | Poço Nº 03 | Conjunto motor bomba tipo submerso, marca LEÃO, modelo R11iA-12, potência 8CV, vazão 12m³, AMT 78mca. Sem equipamento reserva. | Rua AntôSEM DADOSo José. | ATIVO | BOA | 1. BOA | 3.33 | 8 | URBANA
3197 | 1. Litorânea + Meio Norte | COCAL | POÇO | Poço Nº 04 | Conjunto motor bomba tipo submerso, marca EBARA, modelo BHS 511-8, potência 8HP, vazão 15m³/h, AMT 94mca. Sem equipamento reserva. | Rodovia PI 213. | ATIVO | BOA | 1. BOA | 15 | 8 | URBANA
3198 | 1. Litorânea + Meio Norte | COCAL | POÇO | Poço Nº 08 | Conjunto motor bomba tipo submerso, marca EBARA, modelo 411-8, potência 4HP, vazão 7m³/h, AMT 90mca. Sem equipamento reserva. | AveSEM DADOSda Prefeito João Justino de Brito | ATIVO | BOA | 1. BOA | 1.94 | 4 | URBANA
3199 | 1. Litorânea + Meio Norte | COCAL | POÇO | 10 | Conjunto motor bomba tipo submerso, marca EBARA, modelo BHS 512-6, potência 10HP, vazão 26m³/h, AMT 60mca. Sem equipamento reserva. | Rua Frederico Pires | ATIVO | BOA | 1. BOA | 7.22 | 10 | URBANA
3200 | 1. Litorânea + Meio Norte | COCAL | POÇO | 11 | Conjunto motor bomba tipo submerso, marca EBARA, modelo BHS 411-9, potência 4,5 HP, vazão 7m³/h, AMT 75mca. Sem equipamento reserva. | Joaquim | ATIVO | BOA | 1. BOA | 1.94 | 4.5 | URBANA
3201 | 1. Litorânea + Meio Norte | COCAL | POÇO | 8 | SEM DADOS | Loteamento Recanto dos Ipês | ATIVO | BOA | 1. BOA | SEM DADOS | SEM DADOS | URBANA
3202 | 1. Litorânea + Meio Norte | COCAL | POÇO | 9 | SEM DADOS | Loteamento Recanto dos Ipês | INATIVO | RUIM | 3. RUIM | SEM DADOS | SEM DADOS | URBANA
3203 | 1. Litorânea + Meio Norte | COCAL | POÇO | 5 | SEM DADOS | SEM DADOS | INATIVO | COND. N.I. | 4. COND. N.I. | 4.166 | 6 | URBANA
3204 | 1. Litorânea + Meio Norte | COCAL | POÇO | 7 | SEM DADOS | SEM DADOS | INATIVO | COND. N.I. | 4. COND. N.I. |  | 2.5 | URBANA
3205 | 1. Litorânea + Meio Norte | COCAL | POÇO | 9 | SEM DADOS | Rua Frederico Pires | ATIVO | BOA | 1. BOA | 0.56 | SEM DADOS | URBANA
3206 | 1. Litorânea + Meio Norte | COCAL | POÇO | 12 | SEM DADOS | Rua Toquarta Barreto | ATIVO | BOA | 1. BOA | SEM DADOS | SEM DADOS | URBANA
3207 | 1. Litorânea + Meio Norte | COCAL | POÇO | 13 | SEM DADOS | Rua Totonho de Brito | INATIVO | RUIM | 3. RUIM | SEM DADOS | SEM DADOS | URBANA
3208 | 1. Litorânea + Meio Norte | COCAL | POÇO | 14 | SEM DADOS | Rua Pabre Viêira | INATIVO | BOA | 1. BOA | SEM DADOS | SEM DADOS | URBANA
3209 | 1. Litorânea + Meio Norte | COCAL | POÇO | 4 | SEM DADOS | SEM DADOS | ATIVO | MODERADA | 2. MODERADA | 1.38 | 2 | URBANA | Atende o Conjunto Nossa Senhora de Fátima e Conjunto José cunha. Sem identificação. Não existe laje de proteção do poço (base). Existe um poço desativado na mesma área – sem informações.
3210 | 1. Litorânea + Meio Norte | COCAL | POÇO | Poço | SEM DADOS | SEM DADOS | ATIVO | MODERADA | 2. MODERADA | 2.77 | SEM DADOS | URBANA | Atende o REL PVC 5m3, e os Conjuntos Habitacionais Padre Everaldo (50 famílias) e João Castromante (30 famílias). Sem identificação. Não existe laje de proteção do poço (base)
3211 | 1. Litorânea + Meio Norte | COCAL | POÇO | Poço | SEM DADOS | SEM DADOS | ATIVO | RUIM | 3. RUIM | SEM DADOS | SEM DADOS | URBANA | REL PVC 3m3 (chafariz) REL PVC 10m3 e para Rede (50 famílias) Rua Luis Correia. Sem identificação. Não existe laje de proteção do poço (base). Rede elétrica em precário estado de conservação e expostas.
3212 | 1. Litorânea + Meio Norte | COCAL | POÇO | Poço | SEM DADOS | SEM DADOS | ATIVO | RUIM | 3. RUIM | 1.667 | SEM DADOS | URBANA | REL PVC 5m3 à chafariz e adutora àRede (60 famílias) Rua Floriano Peixoto. Não existe laje de proteção do poço (base). Rede elétrica em precário estado de conservação e expostas. Sem identificação. Área cercada.
3213 | 1. Litorânea + Meio Norte | COCAL | POÇO | Poço | SEM DADOS | SEM DADOS | ATIVO | RUIM | 3. RUIM | 0.2777 | SEM DADOS | URBANA | REL PVC 10m3 à chafariz àRedes individuais (150 famílias) Rua Princesa Isabel. Não existe laje de proteção do poço (base). Rede elétrica em precário estado de conservação e expostas. Sem identificação.
3214 | 1. Litorânea + Meio Norte | COCAL | POÇO | Poço | SEM DADOS | SEM DADOS | ATIVO | MODERADA | 2. MODERADA | 0.2777 | SEM DADOS | URBANA | REL PVC 5m3 à chafariz àRede (33 famílias) Rua João Ferreira de Brito. Sem identificação. Não existe laje de proteção do poço (base). Área cercada.
3215 | 1. Litorânea + Meio Norte | COCAL | POÇO | Poço | SEM DADOS | SEM DADOS | ATIVO | BOA | 1. BOA | SEM DADOS | 300 w Anauger ECO | URBANA | REL PVC 10m3 à chafariz àRede (9 famílias) Chafariz Ulisses. Sem identificação. Área cercada. Piso cimentado na área do poço.
3216 | 1. Litorânea + Meio Norte | COCAL | POÇO | Poço | SEM DADOS | SEM DADOS | ATIVO | MODERADA | 2. MODERADA | 0.277 | 0.5 | URBANA | REL PVC 10m3 àRede Rua Projetada 09. Sem identificação. Não existe laje de proteção do poço (base). Área sem cerca.
3217 | 1. Litorânea + Meio Norte | COCAL | POÇO | Poço | SEM DADOS | SEM DADOS | ATIVO | MODERADA | 2. MODERADA | 2.22 | 0.75 | URBANA | REL PVC 5m3 àRede Bairro 90. Sem identificação. Área sem cerca. Não existe laje de cimento na base do poço. Poço instalado dentro do abrigo do painel de comando e energia.
3218 | 1. Litorânea + Meio Norte | COCAL | POÇO | Poço Cacimbão | SEM DADOS | SEM DADOS | ATIVO | MODERADA | 2. MODERADA | 0.277 | 0.75 | URBANA | Chafariz na Rua Pedro Rodrigues. Sem identificação. Área sem cerca. Não existe laje de cimento na base do poço. Poço instalado dentro do abrigo do painel de comando e energia.
3219 | 1. Litorânea + Meio Norte | COCAL | POÇO | Poço | SEM DADOS | SEM DADOS | ATIVO | MODERADA | 2. MODERADA | 0.138 | Nautica 300w | URBANA | REL PVC 5m3 àRede Bairro Alfa. Sem identificação. Área cercada. Não existe laje de cimento na base do poço. Não há abrigo para o painel de comando.
3220 | 1. Litorânea + Meio Norte | COCAL | POÇO | Poço 1 | SEM DADOS | SEM DADOS | ATIVO | BOA | 1. BOA | 1.555 | 2.5 | URBANA | REL PVC 10m3 à REL PVC 10m3 àRede SAA isolado Videl. Sem identificação. Área cercada. Existe laje de cimento na base do poço.
3221 | 1. Litorânea + Meio Norte | COCAL | POÇO | Poço 2 | SEM DADOS | SEM DADOS | ATIVO | MODERADA | 2. MODERADA | 1.667 | 1 | URBANA | REL PVC 5m3 àRede SAA isolado Videl. Sem identificação. Área sem cerca. Não existe laje de cimento na base do poço.
3222 | 1. Litorânea + Meio Norte | COCAL | POÇO | Poço Campestre de Cima | SEM DADOS | SEM DADOS | ATIVO | MODERADA | 2. MODERADA | 1.38 | 0.98 | URBANA | Povoado Catolé. Ativo, água ferruginosa impropria para consumo humano.
3223 | 1. Litorânea + Meio Norte | COCAL | POÇO | Poço 1 Campestre | SEM DADOS | SEM DADOS | ATIVO | MODERADA | 2. MODERADA | 0.83 | 1.97 | URBANA | Povoado Catolé
3224 | 1. Litorânea + Meio Norte | COCAL | POÇO | Poço 2 Campestre | SEM DADOS | SEM DADOS | ATIVO | MODERADA | 2. MODERADA | 0.416 | 0.74 | URBANA | Povoado Catolé
3225 | 1. Litorânea + Meio Norte | COCAL | POÇO | Poço 3 Campestre | SEM DADOS | SEM DADOS | ATIVO | MODERADA | 2. MODERADA | 0.2 | 0.74 | URBANA | Povoado Catolé (escola)
3226 | 1. Litorânea + Meio Norte | COCAL | POÇO | Poço 1 Gameleira | SEM DADOS | SEM DADOS | ATIVO | MODERADA | 2. MODERADA | 0.416 | 0.74 | URBANA | Povoado Catolé (30 famílias)
3227 | 1. Litorânea + Meio Norte | COCAL | POÇO | Poço 2 Gameleira | SEM DADOS | SEM DADOS | ATIVO | MODERADA | 2. MODERADA | 1.667 | 1.97 | URBANA | Povoado Catolé (40 famílias)
3245 | 1. Litorânea + Meio Norte | Cocal | POÇO | n° 02 | Bomba | SAA Sede | ATIVO | MODERADA | 2. MODERADA | 9.44 | 17 | Rural | Ausência de laje de proteção nos poços
3246 | 1. Litorânea + Meio Norte | Cocal | POÇO | n° 03 | Bomba | SAA Sede | ATIVO | MODERADA | 2. MODERADA | 3.33 | 8 | Rural | Ausência de laje de proteção nos poços
3247 | 1. Litorânea + Meio Norte | Cocal | POÇO | n° 05 | Bomba | SAA Sede | ATIVO | MODERADA | 2. MODERADA | 2.22 | 6 | Rural | Ausência de laje de proteção nos poços
3248 | 1. Litorânea + Meio Norte | Cocal | POÇO | n° 07 | Bomba | SAA Sede | ATIVO | MODERADA | 2. MODERADA | 0.56 | 2.5 | Rural | Ausência de laje de proteção nos poços
3249 | 1. Litorânea + Meio Norte | Cocal | POÇO | n° 08 | Bomba | SAA Sede | ATIVO | MODERADA | 2. MODERADA | 1.94 | 4 | Rural | Ausência de laje de proteção nos poços
3250 | 1. Litorânea + Meio Norte | Cocal | POÇO | n° 10 | Bomba | SAA Sede | ATIVO | MODERADA | 2. MODERADA | 6.67 | 7.9 | Rural | Ausência de laje de proteção nos poços
3251 | 1. Litorânea + Meio Norte | Cocal | POÇO | n° 11 | Bomba | SAA Sede | ATIVO | MODERADA | 2. MODERADA | SEM DADOS | SEM DADOS | Rural | Ausência de laje de proteção nos poços
3252 | 1. Litorânea + Meio Norte | Cocal | POÇO | n° 12 | Bomba | SAA Sede | ATIVO | MODERADA | 2. MODERADA | SEM DADOS | SEM DADOS | Rural | Ausência de laje de proteção nos poços
3253 | 1. Litorânea + Meio Norte | Cocal | POÇO | n° 04 | Bomba | Conj. Nossa Sra. de Fátima Conj. José Cunha | ATIVO | MODERADA | 2. MODERADA | 1.39 | 2 | Rural | Local sem identificação do poço. Área cercada
3254 | 1. Litorânea + Meio Norte | Cocal | POÇO | SEM DADOS | Bomba | Conj. Habitacionais Padre Everaldo e João Castromante | ATIVO | MODERADA | 2. MODERADA | SEM DADOS | SEM DADOS | Rural | Local sem identificação do poço. Área cercada
3255 | 1. Litorânea + Meio Norte | Cocal | POÇO | SEM DADOS | Bomba | Rua Luiz Correa | ATIVO | MODERADA | 2. MODERADA | SEM DADOS | SEM DADOS | Rural | Local sem identificação do poço. Área cercada
3256 | 1. Litorânea + Meio Norte | Cocal | POÇO | SEM DADOS | Bomba | Rua Floriano Peixoto | ATIVO | MODERADA | 2. MODERADA | 1.67 | SEM DADOS | Rural | Local sem identificação do poço. Área cercada
3257 | 1. Litorânea + Meio Norte | Cocal | POÇO | SEM DADOS | Bomba | Rua Princesa Isabel | ATIVO | MODERADA | 2. MODERADA | 0.28 | SEM DADOS | Rural | Local sem identificação do poço. Área cercada
3258 | 1. Litorânea + Meio Norte | Cocal | POÇO | SEM DADOS | Bomba | Rua João Ferreira de Brito | ATIVO | MODERADA | 2. MODERADA | 0.28 | SEM DADOS | Rural | Local sem identificação do poço. Área cercada
3259 | 1. Litorânea + Meio Norte | Cocal | POÇO | SEM DADOS | Bomba | Chafariz Ulisses | ATIVO | MODERADA | 2. MODERADA | SEM DADOS | SEM DADOS | Rural | Local sem identificação do poço. Área cercada
3260 | 1. Litorânea + Meio Norte | Cocal | POÇO | SEM DADOS | Bomba | Rua Projetada 09 | ATIVO | MODERADA | 2. MODERADA | 0.49 | 0.5 | Rural | Local sem identificação do poço. Área cercada
3261 | 1. Litorânea + Meio Norte | Cocal | POÇO | SEM DADOS | Bomba | Bairro 90 | ATIVO | MODERADA | 2. MODERADA | 2.22 | 0.75 | Rural | Local sem identificação do poço. Área cercada
3262 | 1. Litorânea + Meio Norte | Cocal | POÇO | SEM DADOS | Bomba | Rua Pedro Rodrigues | ATIVO | MODERADA | 2. MODERADA | 0.28 | 0.75 | Rural | Local sem identificação do poço. Área cercada
3263 | 1. Litorânea + Meio Norte | Cocal | POÇO | SEM DADOS | Bomba | Bairro Alfa | ATIVO | MODERADA | 2. MODERADA | 0.14 | SEM DADOS | Rural | Local sem identificação do poço. Área cercada
3264 | 1. Litorânea + Meio Norte | Cocal | POÇO | n° 01 | Bomba | Videl | ATIVO | MODERADA | 2. MODERADA | 1.56 | 2.5 | Rural | Local sem identificação do poço. Área cercada
3265 | 1. Litorânea + Meio Norte | Cocal | POÇO | n° 02 | Bomba | Videl | ATIVO | MODERADA | 2. MODERADA | 1.67 | 1 | Rural | Local sem identificação do poço. Área cercada
3266 | 1. Litorânea + Meio Norte | Cocal | POÇO | SEM DADOS | Bomba | Povoado Catolé - Campestre de Clima | ATIVO | COND. N.I. | 4. COND. N.I. | 1.39 | 0.98 | Rural
3267 | 1. Litorânea + Meio Norte | Cocal | POÇO | n° 01 | Bomba | Povoado Catolé - Campestre | ATIVO | COND. N.I. | 4. COND. N.I. | 0.83 | 1.97 | Rural
3268 | 1. Litorânea + Meio Norte | Cocal | POÇO | n° 02 | Bomba | Povoado Catolé - Campestre | ATIVO | COND. N.I. | 4. COND. N.I. | 0.42 | 0.74 | Rural
3269 | 1. Litorânea + Meio Norte | Cocal | POÇO | n° 03 | Bomba | Povoado Catolé - Campestre | ATIVO | COND. N.I. | 4. COND. N.I. | 0.2 | 0.74 | Rural
3270 | 1. Litorânea + Meio Norte | Cocal | POÇO | n° 01 | Bomba | Povoado Catolé - Gameleira | ATIVO | COND. N.I. | 4. COND. N.I. | 0.42 | 0.74 | Rural
3271 | 1. Litorânea + Meio Norte | Cocal | POÇO | n° 02 | Bomba | Povoado Catolé - Gameleira | ATIVO | COND. N.I. | 4. COND. N.I. | 1.67 | 1.97 | Rural
3280 | 1. Litorânea + Meio Norte | Cocal | POÇO | n° 01 | Bomba | Localidade Cajueiro | ATIVO | COND. N.I. | 4. COND. N.I. | 1.11 | 0.98 | RURAL
3281 | 1. Litorânea + Meio Norte | Cocal | POÇO | n° 02 | Bomba | Localidade Cajueiro | ATIVO | COND. N.I. | 4. COND. N.I. | 0.83 | 0.98 | RURAL
3282 | 1. Litorânea + Meio Norte | Cocal | POÇO | n° 03 | Bomba | Localidade Cajueiro | ATIVO | COND. N.I. | 4. COND. N.I. | 0.69 | 0.98 | RURAL
3283 | 1. Litorânea + Meio Norte | Cocal | POÇO | n° 01 | Bomba | Localidade Sanharão | ATIVO | COND. N.I. | 4. COND. N.I. | 0.69 | 1.48 | RURAL
3284 | 1. Litorânea + Meio Norte | Cocal | POÇO | n° 02 | Bomba | Localidade Sanharão | ATIVO | COND. N.I. | 4. COND. N.I. | 1.25 | 1.48 | RURAL
3285 | 1. Litorânea + Meio Norte | Cocal | POÇO | SEM DADOS | Bomba | Localidade Mato Alto | ATIVO | COND. N.I. | 4. COND. N.I. | 1.39 | 0.98 | RURAL
3286 | 1. Litorânea + Meio Norte | Cocal | POÇO | n° 01 | Bomba | Localidade Duvidosa | ATIVO | COND. N.I. | 4. COND. N.I. | 1.11 | 0.98 | RURAL
3287 | 1. Litorânea + Meio Norte | Cocal | POÇO | n° 02 | Bomba | Localidade Duvidosa | ATIVO | COND. N.I. | 4. COND. N.I. | 0.83 | 0.4 | RURAL
3288 | 1. Litorânea + Meio Norte | Cocal | POÇO | SEM DADOS | Bomba | Comunidade Anel | ATIVO | COND. N.I. | 4. COND. N.I. | 2.22 | 1.97 | RURAL
3289 | 1. Litorânea + Meio Norte | Cocal | POÇO | SEM DADOS | Bomba | Localidade Camará | ATIVO | COND. N.I. | 4. COND. N.I. | 2.22 | 1.97 | RURAL
3290 | 1. Litorânea + Meio Norte | Cocal | POÇO | SEM DADOS | Bomba | Agrovila Jacaré | ATIVO | COND. N.I. | 4. COND. N.I. | 2.78 | 0.49 | RURAL
3291 | 1. Litorânea + Meio Norte | Cocal | POÇO | n° 01 | Bomba | Localidade Jacaré | ATIVO | COND. N.I. | 4. COND. N.I. | 0.14 | 0.74 | RURAL
3292 | 1. Litorânea + Meio Norte | Cocal | POÇO | n° 02 | Bomba | Localidade Jacaré | ATIVO | COND. N.I. | 4. COND. N.I. | 0.22 | 0.74 | RURAL
3293 | 1. Litorânea + Meio Norte | Cocal | POÇO | n° 03 | Bomba | Localidade Jacaré | ATIVO | COND. N.I. | 4. COND. N.I. | 0.83 | 0.74 | RURAL
3294 | 1. Litorânea + Meio Norte | Cocal | POÇO | n° 04 | Bomba | Localidade Jacaré | INATIVO | COND. N.I. | 4. COND. N.I. | SEM DADOS | SEM DADOS | RURAL
3295 | 1. Litorânea + Meio Norte | Cocal | POÇO | SEM DADOS | Bomba | Localidade Jacarandá | ATIVO | COND. N.I. | 4. COND. N.I. | 1.11 | 0.74 | RURAL
3296 | 1. Litorânea + Meio Norte | Cocal | POÇO | SEM DADOS | Bomba | Localidade Sede - Matadouro Municipal | ATIVO | COND. N.I. | 4. COND. N.I. | 0.69 | 1.97 | RURAL
3297 | 1. Litorânea + Meio Norte | Cocal | POÇO | SEM DADOS | Bomba | Localidade Cunduru | ATIVO | COND. N.I. | 4. COND. N.I. | 0.69 | SEM DADOS | RURAL
3315 | 1. Litorânea + Meio Norte | COCAL DE TELHA | POÇO | UNIDADE MARIA DOS ANJOS | SEM DADOS | RUA MARIA DOS ANJOS | ATIVO | BOA | 1. BOA | 69.4444 | SEM DADOS | URBANA
3316 | 1. Litorânea + Meio Norte | COCAL DE TELHA | POÇO | SÃO MANOEL | SEM DADOS | LOCALIDADE SÃO MANOEL | ATIVO | BOA | 1. BOA | 27.7778 | SEM DADOS | RURAL
3317 | 1. Litorânea + Meio Norte | COCAL DE TELHA | POÇO | TOMÁS | SEM DADOS | LOCALIDADE LAGOA ALEGRE | ATIVO | BOA | 1. BOA | 23.0556 | SEM DADOS | RURAL
3318 | 1. Litorânea + Meio Norte | COCAL DE TELHA | POÇO | ÁRVORES VERDES I | SEM DADOS | LOCALIDADE ÁRVORE VERDE | ATIVO | BOA | 1. BOA | 27.7778 | SEM DADOS | RURAL
3319 | 1. Litorânea + Meio Norte | COCAL DE TELHA | POÇO | ÁRVORES VERDES II | SEM DADOS | LOCALIDADE ÁRVORE VERDE | ATIVO | BOA | 1. BOA | 36.9444 | SEM DADOS | RURAL
3320 | 1. Litorânea + Meio Norte | COCAL DE TELHA | POÇO | ASSENTAMENTO SÃO JOSÉ | SEM DADOS | LOCALIDADE ASSENTAMENTO SÃO JOSÉ | ATIVO | BOA | 1. BOA | 36.9444 | SEM DADOS | RURAL
3321 | 1. Litorânea + Meio Norte | COCAL DE TELHA | POÇO | RIACHO FUNDO | SEM DADOS | ASSENTAMENTO RIACHO FUNDO | ATIVO | BOA | 1. BOA | 23.0556 | SEM DADOS | RURAL
3322 | 1. Litorânea + Meio Norte | COCAL DE TELHA | POÇO | ANA XIMNENES | SEM DADOS | LOCALIDADE LAGOA ALEGRE | ATIVO | BOA | 1. BOA | 36.9444 | SEM DADOS | RURAL
3323 | 1. Litorânea + Meio Norte | COCAL DE TELHA | POÇO | ZE NUNES | SEM DADOS | LOCALIDADE PAU DÁRCO | ATIVO | BOA | 1. BOA | 27.7778 | SEM DADOS | RURAL
3324 | 1. Litorânea + Meio Norte | COCAL DE TELHA | POÇO | JÉSSICA | SEM DADOS | LOCALIDADE PAU DÁRCO | ATIVO | BOA | 1. BOA | 27.7778 | SEM DADOS | RURAL
3325 | 1. Litorânea + Meio Norte | COCAL DE TELHA | POÇO | LUCIANO | SEM DADOS | BAIRRO GAMA | ATIVO | BOA | 1. BOA | 36.9444 | SEM DADOS | URBANA
3326 | 1. Litorânea + Meio Norte | COCAL DE TELHA | POÇO | GAMA II | SEM DADOS | BAIRRO GAMA | ATIVO | BOA | 1. BOA | 60 | SEM DADOS | URBANA
3327 | 1. Litorânea + Meio Norte | COCAL DE TELHA | POÇO | ESCOLA MUNICIPAL | SEM DADOS | BAIRRO GAMA | ATIVO | BOA | 1. BOA | 23.0556 | SEM DADOS | URBANA
3328 | 1. Litorânea + Meio Norte | COCAL DE TELHA | POÇO | RAIMUNDO ANTONINO | SEM DADOS | BAIRRO GAMA | ATIVO | BOA | 1. BOA | 27.7778 | SEM DADOS | URBANA
3329 | 1. Litorânea + Meio Norte | COCAL DE TELHA | POÇO | MANIM JOB | SEM DADOS | CONJUNTO MANIM JOB | ATIVO | BOA | 1. BOA | 27.7778 | SEM DADOS | RURAL
3330 | 1. Litorânea + Meio Norte | COCAL DE TELHA | POÇO | ANISÃO | SEM DADOS | RUA ANISÃO | ATIVO | BOA | 1. BOA | 55.5556 | SEM DADOS | URBANA
3331 | 1. Litorânea + Meio Norte | COCAL DE TELHA | POÇO | DEPÓSITO | SEM DADOS | RUA 26 DE DEZEMBRO | ATIVO | BOA | 1. BOA | 55.5556 | SEM DADOS | URBANA
3332 | 1. Litorânea + Meio Norte | COCAL DE TELHA | POÇO | FRANCISCO ALVES MENDES | SEM DADOS | RUA FRANCISCO ALVES MENDES | ATIVO | BOA | 1. BOA | 27.7778 | SEM DADOS | URBANA
3333 | 1. Litorânea + Meio Norte | COCAL DE TELHA | POÇO | PREFEITURA | SEM DADOS | RUA FRANCISCO ALVES MENDES | ATIVO | BOA | 1. BOA | 18.3333 | SEM DADOS | URBANA
3334 | 1. Litorânea + Meio Norte | COCAL DE TELHA | POÇO | ZÉ BRANCO | SEM DADOS | RUA ZÉ BRANCO | ATIVO | BOA | 1. BOA | 41.6667 | SEM DADOS | URBANA
3335 | 1. Litorânea + Meio Norte | COCAL DE TELHA | POÇO | CONJUTO UNIÃO | SEM DADOS | RUA 26 DE DEZEMBRO | ATIVO | BOA | 1. BOA | 41.6667 | SEM DADOS | URBANA
3336 | 1. Litorânea + Meio Norte | COCAL DE TELHA | POÇO | NATARA | SEM DADOS | NATARA | ATIVO | BOA | 1. BOA | 23.0556 | SEM DADOS | RURAL
3337 | 1. Litorânea + Meio Norte | COCAL DE TELHA | POÇO | SANTO AFONSO | SEM DADOS | SANTO AFONSO | ATIVO | BOA | 1. BOA | 27.7778 | SEM DADOS | RURAL
3338 | 1. Litorânea + Meio Norte | COCAL DE TELHA | POÇO | MESTIÇA | SEM DADOS | LOCALIDADE MESTIÇA | ATIVO | BOA | 1. BOA | 23.0556 | SEM DADOS | RURAL
3339 | 1. Litorânea + Meio Norte | COCAL DE TELHA | POÇO | PASSAGEM DA EMA | SEM DADOS | LOCALIDADE PASSAGEM DA EMA | ATIVO | BOA | 1. BOA | 27.7778 | SEM DADOS | RURAL
3340 | 1. Litorânea + Meio Norte | COCAL DE TELHA | POÇO | LINHA | SEM DADOS | LOCALIDADE LINHA | ATIVO | BOA | 1. BOA | 27.7778 | SEM DADOS | RURAL
3341 | 1. Litorânea + Meio Norte | COCAL DE TELHA | POÇO | CAMPO | SEM DADOS | LOCALIDADE LAGOA ALEGRE | ATIVO | BOA | 1. BOA | 36.9444 | SEM DADOS | RURAL
3342 | 1. Litorânea + Meio Norte | COCAL DE TELHA | POÇO | CHAFARIZ | SEM DADOS | LOCALIDADE CALENGUE | ATIVO | BOA | 1. BOA | 27.7778 | SEM DADOS | RURAL
3343 | 1. Litorânea + Meio Norte | COCAL DE TELHA | POÇO | ALEGRE | SEM DADOS | LOCALIDADE ALEGRE | ATIVO | BOA | 1. BOA | 13.8889 | SEM DADOS | RURAL
3344 | 1. Litorânea + Meio Norte | COCAL DE TELHA | POÇO | CALENGUE | SEM DADOS | CALENGUE | ATIVO | BOA | 1. BOA | 9.1667 | SEM DADOS | RURAL
3345 | 1. Litorânea + Meio Norte | COCAL DE TELHA | POÇO | BAIRRO SÃO LUÍS | SEM DADOS | BAIRRO SÃO LUÍS | ATIVO | BOA | 1. BOA | 36.9444 | SEM DADOS | URBANA
3346 | 1. Litorânea + Meio Norte | COCAL DE TELHA | POÇO | BARRA NOVA | SEM DADOS | BARRA NOVA | ATIVO | BOA | 1. BOA | 18.3333 | SEM DADOS | RURAL
3347 | 1. Litorânea + Meio Norte | COCAL DE TELHA | POÇO | VARJOTA | SEM DADOS | LOCALIDADE VARJOTA | ATIVO | BOA | 1. BOA | 36.9444 | SEM DADOS | RURAL
3348 | 1. Litorânea + Meio Norte | COCAL DE TELHA | POÇO | ASSENTAMENTO FOLHA MIÚDA | SEM DADOS | ASSENTAMENTO FOLHA MIÚDA | ATIVO | BOA | 1. BOA | 27.7778 | SEM DADOS | RURAL
3349 | 1. Litorânea + Meio Norte | COCAL DE TELHA | POÇO | NOVA OLINDA | SEM DADOS | NOVA OLINDA | ATIVO | BOA | 1. BOA | 18.3333 | SEM DADOS | RURAL
3350 | 1. Litorânea + Meio Norte | COCAL DE TELHA | POÇO | CAMPO | SEM DADOS | COCALINHO | ATIVO | BOA | 1. BOA | 36.9444 | SEM DADOS | RURAL
3352 | 1. Litorânea + Meio Norte | COCAL DE TELHA | POÇO | UBS | SEM DADOS | COCALINHO | ATIVO | BOA | 1. BOA | 36.9444 | SEM DADOS | RURAL
3353 | 1. Litorânea + Meio Norte | COCAL DE TELHA | POÇO | CHAFARIZ | SEM DADOS | COCALINHO | ATIVO | BOA | 1. BOA | 27.7778 | SEM DADOS | RURAL
3393 | 1. Litorânea + Meio Norte | COCAL DOS ALVES | POÇO | Poço 01 | SEM DADOS | Av. Manoel Domingos - Zona Urbana | ATIVO | BOA | 1. BOA | 2.78 | SEM DADOS | URBANA
3395 | 1. Litorânea + Meio Norte | COCAL DOS ALVES | POÇO | Poço 02 | SEM DADOS | Rua João Domingos da Silva - Zona Urbana | ATIVO | BOA | 1. BOA | 2.78 | SEM DADOS | URBANA
3397 | 1. Litorânea + Meio Norte | COCAL DOS ALVES | POÇO | Poço 03 | SEM DADOS | Rua José Antonio Machado - Zona Urbana | ATIVO | BOA | 1. BOA | 2.78 | SEM DADOS | URBANA
3399 | 1. Litorânea + Meio Norte | COCAL DOS ALVES | POÇO | Poço 04 | SEM DADOS | Avenida Caboclo Sinhá - Zona Urbana | ATIVO | BOA | 1. BOA | 1.11 | SEM DADOS | URBANA
3400 | 1. Litorânea + Meio Norte | COCAL DOS ALVES | POÇO | Poço 05 | SEM DADOS | Rua José Rodrigues Fontenele - Zona Urbana | ATIVO | BOA | 1. BOA | 1.39 | SEM DADOS | URBANA
3401 | 1. Litorânea + Meio Norte | COCAL DOS ALVES | POÇO | Poço 06 | SEM DADOS | Rua Antonio Vieira Machado - Zona Urbana | ATIVO | MODERADA | 2. MODERADA | 2.22 | SEM DADOS | URBANA | Em Operação Parcial (necessita algum equipamento para operação plena)
3402 | 1. Litorânea + Meio Norte | COCAL DOS ALVES | POÇO | Poço 07 | SEM DADOS | Rua 27 de Dezembro - Zona Urbana | ATIVO | BOA | 1. BOA | 2.22 | SEM DADOS | URBANA
3404 | 1. Litorânea + Meio Norte | COCAL DOS ALVES | POÇO | Poço 08 | SEM DADOS | Avenida João Clementino Filho - Zona Urbana | ATIVO | BOA | 1. BOA | 3.33 | SEM DADOS | URBANA
3406 | 1. Litorânea + Meio Norte | COCAL DOS ALVES | POÇO | Poço 09 | SEM DADOS | Rua Gov. Dirceu ArcoVerde - Zona Urbana | ATIVO | BOA | 1. BOA | 1.11 | SEM DADOS | URBANA
3408 | 1. Litorânea + Meio Norte | COCAL DOS ALVES | POÇO | Poço 10 | SEM DADOS | Avenida João Clementino Filho - Zona Urbana | ATIVO | BOA | 1. BOA | 0.83 | SEM DADOS | URBANA
3410 | 1. Litorânea + Meio Norte | COCAL DOS ALVES | POÇO | Poço 11 | SEM DADOS | Prolongamento da Rua Luiza Machado de Almeida - Zona Urbana | ATIVO | BOA | 1. BOA | 1.39 | SEM DADOS | URBANA
3412 | 1. Litorânea + Meio Norte | COCAL DOS ALVES | POÇO | Poço 12 | SEM DADOS | Localidade Ininga - Zona Rural | ATIVO | BOA | 1. BOA | 1.39 | SEM DADOS | RURAL
3414 | 1. Litorânea + Meio Norte | COCAL DOS ALVES | POÇO | Poço 13 | SEM DADOS | Localidade Cipoal - Zona Rural | INATIVO | COND. N.I. | 4. COND. N.I. | 0.83 | SEM DADOS | RURAL
3415 | 1. Litorânea + Meio Norte | COCAL DOS ALVES | POÇO | Poço 14 | SEM DADOS | Localidade Cipoal - Zona Rural | ATIVO | BOA | 1. BOA | 1.39 | SEM DADOS | RURAL
3417 | 1. Litorânea + Meio Norte | COCAL DOS ALVES | POÇO | Poço 15 | SEM DADOS | Localidade Cipoal - Zona Rural | ATIVO | BOA | 1. BOA | 0.89 | SEM DADOS | RURAL
3419 | 1. Litorânea + Meio Norte | COCAL DOS ALVES | POÇO | Poço 16 | SEM DADOS | Localidade Carnaubal - Zona Rural | ATIVO | BOA | 1. BOA | 2.22 | SEM DADOS | RURAL
3421 | 1. Litorânea + Meio Norte | COCAL DOS ALVES | POÇO | Poço 17 | SEM DADOS | Localidade Carnaubal - Zona Rural | ATIVO | BOA | 1. BOA | 2.78 | SEM DADOS | RURAL
3423 | 1. Litorânea + Meio Norte | COCAL DOS ALVES | POÇO | Poço 18 | SEM DADOS | Localidade Carnaubal - Zona Rural | ATIVO | BOA | 1. BOA | 2.78 | SEM DADOS | RURAL
3425 | 1. Litorânea + Meio Norte | COCAL DOS ALVES | POÇO | Poço 19 | SEM DADOS | Localidade Carnaubal - Zona Rural | ATIVO | BOA | 1. BOA | 1.39 | SEM DADOS | RURAL
3427 | 1. Litorânea + Meio Norte | COCAL DOS ALVES | POÇO | Poço 20 | SEM DADOS | Localidade Lagoa Do Mato - Zona Rural | ATIVO | BOA | 1. BOA | 1.11 | SEM DADOS | RURAL
3429 | 1. Litorânea + Meio Norte | COCAL DOS ALVES | POÇO | Poço 21 | SEM DADOS | Localidade Lagoa Do Mato - Zona Rural | ATIVO | BOA | 1. BOA | 2.78 | SEM DADOS | RURAL
3431 | 1. Litorânea + Meio Norte | COCAL DOS ALVES | POÇO | Poço 22 | SEM DADOS | Localidade Gameleira - Zona Rural | ATIVO | BOA | 1. BOA | 2.22 | SEM DADOS | RURAL
3433 | 1. Litorânea + Meio Norte | COCAL DOS ALVES | POÇO | Poço 23 | SEM DADOS | Localidade Chafariz - Zona Rural | ATIVO | BOA | 1. BOA | 2.78 | SEM DADOS | RURAL
3435 | 1. Litorânea + Meio Norte | COCAL DOS ALVES | POÇO | Poço 24 | SEM DADOS | Localidade Corrégo - Zona Rural | ATIVO | BOA | 1. BOA | 2.78 | SEM DADOS | RURAL
3437 | 1. Litorânea + Meio Norte | COCAL DOS ALVES | POÇO | Poço 25 | SEM DADOS | Localidade Goiabeira - Zona Rural | ATIVO | BOA | 1. BOA | 2.78 | SEM DADOS | RURAL
3439 | 1. Litorânea + Meio Norte | COCAL DOS ALVES | POÇO | Poço 26 | SEM DADOS | Localidade Amargoso - Zona Rural | ATIVO | BOA | 1. BOA | 1.11 | SEM DADOS | RURAL
3441 | 1. Litorânea + Meio Norte | COCAL DOS ALVES | POÇO | Poço 27 | SEM DADOS | Localidade Amargoso - Zona Rural | ATIVO | BOA | 1. BOA | 0.89 | SEM DADOS | RURAL
3443 | 1. Litorânea + Meio Norte | COCAL DOS ALVES | POÇO | Poço 28 | SEM DADOS | Localidade Mororó - Zona Rural | ATIVO | BOA | 1. BOA | 2.22 | SEM DADOS | RURAL
3445 | 1. Litorânea + Meio Norte | COCAL DOS ALVES | POÇO | Poço 29 | SEM DADOS | Localidade Pitombeira de Cima - Zona Rural | ATIVO | BOA | 1. BOA | 1.11 | SEM DADOS | RURAL
3447 | 1. Litorânea + Meio Norte | COCAL DOS ALVES | POÇO | Poço 30 | SEM DADOS | Localidade Pitombeira de Cima - Zona Rural | ATIVO | BOA | 1. BOA | 2.78 | SEM DADOS | RURAL
3449 | 1. Litorânea + Meio Norte | COCAL DOS ALVES | POÇO | Poço 31 | SEM DADOS | Localidade Pitombeira de Baixo - Zona Rural | ATIVO | BOA | 1. BOA | 8.33 | SEM DADOS | RURAL
3451 | 1. Litorânea + Meio Norte | COCAL DOS ALVES | POÇO | Poço 32 | SEM DADOS | Localidade Pitombeira de Baixo - Zona Rural | ATIVO | BOA | 1. BOA | 1.39 | SEM DADOS | RURAL
3453 | 1. Litorânea + Meio Norte | COCAL DOS ALVES | POÇO | Poço 33 | SEM DADOS | Localidade Boa Vista - Zona Rural | ATIVO | BOA | 1. BOA | 3.33 | SEM DADOS | RURAL
3454 | 1. Litorânea + Meio Norte | COCAL DOS ALVES | POÇO | Poço 34 | SEM DADOS | Localidade Boa Vista - Zona Rural | ATIVO | BOA | 1. BOA | 2.78 | SEM DADOS | RURAL
3456 | 1. Litorânea + Meio Norte | COCAL DOS ALVES | POÇO | Poço 35 | SEM DADOS | Conjunto Jatobá | ATIVO | BOA | 1. BOA | 3.06 | SEM DADOS | RURAL
3458 | 1. Litorânea + Meio Norte | COCAL DOS ALVES | POÇO | Poço 36 | SEM DADOS | Localidade Barreiro - Zona Rural | ATIVO | BOA | 1. BOA | 3.33 | SEM DADOS | RURAL
3460 | 1. Litorânea + Meio Norte | COCAL DOS ALVES | POÇO | Poço 37 | SEM DADOS | Localidade Calumbi - Zona Rural | ATIVO | BOA | 1. BOA | 3.61 | SEM DADOS | RURAL
3462 | 1. Litorânea + Meio Norte | COCAL DOS ALVES | POÇO | Poço 38 | SEM DADOS | Localidade Calumbi - Zona Rural | ATIVO | BOA | 1. BOA | 0.89 | SEM DADOS | RURAL
3464 | 1. Litorânea + Meio Norte | COCAL DOS ALVES | POÇO | Poço 39 | SEM DADOS | Localidade Alecrim - Zona Rural | ATIVO | BOA | 1. BOA | 3.33 | SEM DADOS | RURAL
3466 | 1. Litorânea + Meio Norte | COCAL DOS ALVES | POÇO | Poço 40 | SEM DADOS | Localidade Baixa do Açude - Zona Rural | ATIVO | BOA | 1. BOA | 2.78 | SEM DADOS | RURAL
3468 | 1. Litorânea + Meio Norte | COCAL DOS ALVES | POÇO | Poço 41 | SEM DADOS | Localidade Baixão de Baixo - Zona Rural | ATIVO | BOA | 1. BOA | 3.06 | SEM DADOS | RURAL
3470 | 1. Litorânea + Meio Norte | COCAL DOS ALVES | POÇO | Poço 42 | SEM DADOS | Localidade Baixão de Cima - Zona Rural | ATIVO | BOA | 1. BOA | 4.16 | SEM DADOS | RURAL
3472 | 1. Litorânea + Meio Norte | COCAL DOS ALVES | POÇO | Poço 43 | SEM DADOS | Localidade Baixão de Cima - Zona Rural | ATIVO | BOA | 1. BOA | 2.22 | SEM DADOS | RURAL
3473 | 1. Litorânea + Meio Norte | COCAL DOS ALVES | POÇO | Poço 44 | SEM DADOS | Localidade Jenipapo - Zona Rural | ATIVO | BOA | 1. BOA | 3.61 | SEM DADOS | RURAL
3475 | 1. Litorânea + Meio Norte | COCAL DOS ALVES | POÇO | Poço 45 | SEM DADOS | Localidade Porcos - Zona Rural | ATIVO | BOA | 1. BOA | 3.33 | SEM DADOS | RURAL
3477 | 1. Litorânea + Meio Norte | COCAL DOS ALVES | POÇO | Poço 46 | SEM DADOS | Localidade Alto da Balança - Zona Rural | ATIVO | BOA | 1. BOA | 2.78 | SEM DADOS | RURAL
3479 | 1. Litorânea + Meio Norte | COCAL DOS ALVES | POÇO | Poço 47 | SEM DADOS | Localidade Alto da Balança - Zona Rural | ATIVO | BOA | 1. BOA | 1.39 | SEM DADOS | RURAL
3481 | 1. Litorânea + Meio Norte | COCAL DOS ALVES | POÇO | Poço 48 | SEM DADOS | Localidade Belém de Baixo - Zona Rural | ATIVO | BOA | 1. BOA | 2.22 | SEM DADOS | RURAL
3482 | 1. Litorânea + Meio Norte | COCAL DOS ALVES | POÇO | Poço 49 | SEM DADOS | Localidade Belém de Cima - Zona Rural | ATIVO | BOA | 1. BOA | 2.22 | SEM DADOS | RURAL
3484 | 1. Litorânea + Meio Norte | COCAL DOS ALVES | POÇO | Poço 50 | SEM DADOS | Localidade Belém de Cima - Zona Rural | ATIVO | BOA | 1. BOA | 1.39 | SEM DADOS | RURAL
3485 | 1. Litorânea + Meio Norte | COCAL DOS ALVES | POÇO | Poço 51 | SEM DADOS | Localidade Belém de Cima - Zona Rural | ATIVO | BOA | 1. BOA | 1.67 | SEM DADOS | RURAL
3487 | 1. Litorânea + Meio Norte | COCAL DOS ALVES | POÇO | Poço 52 | SEM DADOS | Localidade Belém de Cima - Zona Rural | ATIVO | BOA | 1. BOA | 3.61 | SEM DADOS | RURAL
3489 | 1. Litorânea + Meio Norte | COCAL DOS ALVES | POÇO | Poço 53 | SEM DADOS | Localidade Belém de Cima - Zona Rural | ATIVO | BOA | 1. BOA | 2.22 | SEM DADOS | RURAL
3491 | 1. Litorânea + Meio Norte | COCAL DOS ALVES | POÇO | Poço 54 | SEM DADOS | Localidade Belém de Cima - Zona Rural | ATIVO | BOA | 1. BOA | 0.89 | SEM DADOS | RURAL
3493 | 1. Litorânea + Meio Norte | COCAL DOS ALVES | POÇO | Poço 55 | SEM DADOS | Localidade Jacarandá - Zona Rural | ATIVO | BOA | 1. BOA | 2.22 | SEM DADOS | RURAL
3495 | 1. Litorânea + Meio Norte | COCAL DOS ALVES | POÇO | Poço 56 | SEM DADOS | Localidade Ipueira - Zona Rural | ATIVO | BOA | 1. BOA | 4.16 | SEM DADOS | RURAL
3497 | 1. Litorânea + Meio Norte | COCAL DOS ALVES | POÇO | Poço 57 | SEM DADOS | Localidade Carvalhadas - Zona Rural | ATIVO | BOA | 1. BOA | 1.94 | SEM DADOS | RURAL
3499 | 1. Litorânea + Meio Norte | COCAL DOS ALVES | POÇO | Poço 58 | SEM DADOS | Localidade Gengibre - Zona Rural | ATIVO | BOA | 1. BOA | 1.67 | SEM DADOS | RURAL
3501 | 1. Litorânea + Meio Norte | COCAL DOS ALVES | POÇO | Poço 59 | SEM DADOS | Localidade Carnaúbas - Zona Rural | ATIVO | BOA | 1. BOA | 2.22 | SEM DADOS | RURAL
3503 | 1. Litorânea + Meio Norte | COCAL DOS ALVES | POÇO | Poço 60 | SEM DADOS | Localidade Alto Pajeú - Zona Rural | ATIVO | BOA | 1. BOA | 2.22 | SEM DADOS | RURAL
3505 | 1. Litorânea + Meio Norte | COCAL DOS ALVES | POÇO | Poço 61 | SEM DADOS | Localidade Melancias - Zona Rural | ATIVO | BOA | 1. BOA | 1.67 | SEM DADOS | RURAL
3507 | 1. Litorânea + Meio Norte | COCAL DOS ALVES | POÇO | Poço 62 | SEM DADOS | Localidade Melancias - Zona Rural | ATIVO | BOA | 1. BOA | 3.33 | SEM DADOS | RURAL
3509 | 1. Litorânea + Meio Norte | COCAL DOS ALVES | POÇO | Poço 63 | SEM DADOS | Localidade Tapera - Zona Rural | ATIVO | BOA | 1. BOA | 5.56 | SEM DADOS | RURAL
3511 | 1. Litorânea + Meio Norte | COCAL DOS ALVES | POÇO | Poço 64 | SEM DADOS | Localidade Tapera - Zona Rural | ATIVO | BOA | 1. BOA | 3.06 | SEM DADOS | RURAL
3513 | 1. Litorânea + Meio Norte | COCAL DOS ALVES | POÇO | Poço 65 | SEM DADOS | Localidade Salgado - Zona Rural | ATIVO | BOA | 1. BOA | 3.33 | SEM DADOS | RURAL
3515 | 1. Litorânea + Meio Norte | COCAL DOS ALVES | POÇO | Poço 66 | SEM DADOS | Localidade Salgado - Zona Rural | ATIVO | BOA | 1. BOA | 2.22 | SEM DADOS | RURAL
3517 | 1. Litorânea + Meio Norte | COCAL DOS ALVES | POÇO | Poço 67 | SEM DADOS | Localidade Salgado - Zona Rural | ATIVO | BOA | 1. BOA | 1.39 | SEM DADOS | RURAL
3519 | 1. Litorânea + Meio Norte | COCAL DOS ALVES | POÇO | Poço 68 | SEM DADOS | Localidade Baixa do Salgado - Zona Rural | ATIVO | BOA | 1. BOA | 2.78 | SEM DADOS | RURAL
3520 | 1. Litorânea + Meio Norte | COCAL DOS ALVES | POÇO | Poço 69 | SEM DADOS | Localidade Baixa do Salgado - Zona Rural | ATIVO | BOA | 1. BOA | 3.33 | SEM DADOS | RURAL
3522 | 1. Litorânea + Meio Norte | COCAL DOS ALVES | POÇO | Poço 70 | SEM DADOS | Localidade Baixa do Salgado - Zona Rural | ATIVO | BOA | 1. BOA | 3.61 | SEM DADOS | RURAL
3525 | 1. Litorânea + Meio Norte | COIVARAS | POÇO | Poço 1 | SEM DADOS | Bairro São Francisco | ATIVO | BOA | 1. BOA | 1.39 | 1.5 | URBANA
3526 | 1. Litorânea + Meio Norte | COIVARAS | POÇO | Poço 2 | SEM DADOS | Bairro Buritizinho | ATIVO | BOA | 1. BOA | 1.39 | 1 | URBANA
3527 | 1. Litorânea + Meio Norte | COIVARAS | POÇO | Poço 3 | SEM DADOS | Bairro Buritizinho | ATIVO | BOA | 1. BOA | 1.39 | 1 | URBANA
3528 | 1. Litorânea + Meio Norte | COIVARAS | POÇO | Poço 4 | SEM DADOS | Bairro Buritizinho | ATIVO | BOA | 1. BOA | 1.39 | 1 | URBANA
3530 | 1. Litorânea + Meio Norte | COIVARAS | POÇO | Poço 5 | SEM DADOS | Av. Raimundo Martins, Bairro Santa Vitória | ATIVO | BOA | 1. BOA | 1.39 | 1 | URBANA
3531 | 1. Litorânea + Meio Norte | COIVARAS | POÇO | Poço 6 | SEM DADOS | Conjunto Antonio Inácio | ATIVO | BOA | 1. BOA | 2.22 | 2 | RURAL
3533 | 1. Litorânea + Meio Norte | COIVARAS | POÇO | Poço 7 | SEM DADOS | Centro | ATIVO | BOA | 1. BOA | 3.33 | 5 | URBANA
3534 | 1. Litorânea + Meio Norte | COIVARAS | POÇO | Poço 8 | SEM DADOS | Centro | ATIVO | BOA | 1. BOA | 2.78 | 2 | URBANA
3536 | 1. Litorânea + Meio Norte | COIVARAS | POÇO | Poço 9 | SEM DADOS | Rua Sete de Setembro - Centro | ATIVO | BOA | 1. BOA | 3.33 | 5 | URBANA
3539 | 1. Litorânea + Meio Norte | COIVARAS | POÇO | Poço 10 | SEM DADOS | Centro | ATIVO | BOA | 1. BOA | 1.39 | SEM DADOS | URBANA
3541 | 1. Litorânea + Meio Norte | COIVARAS | POÇO | Poço 11 | SEM DADOS | Centro | ATIVO | BOA | 1. BOA | 0.22 | SEM DADOS | URBANA
3543 | 1. Litorânea + Meio Norte | COIVARAS | POÇO | Poço 12 | SEM DADOS | Assentamento Sobradinho | ATIVO | BOA | 1. BOA | 3.33 | SEM DADOS | RURAL
3545 | 1. Litorânea + Meio Norte | COIVARAS | POÇO | Poço 13 | SEM DADOS | Assentamento Sobradinho | ATIVO | BOA | 1. BOA | SEM DADOS | SEM DADOS | RURAL
3547 | 1. Litorânea + Meio Norte | COIVARAS | POÇO | Poço 14 | SEM DADOS | Assentamento Sobradinho | ATIVO | BOA | 1. BOA | SEM DADOS | SEM DADOS | RURAL
3549 | 1. Litorânea + Meio Norte | COIVARAS | POÇO | Poço 15 | SEM DADOS | Localidade Boi Manso | ATIVO | BOA | 1. BOA | 0.13 | 1.5 | RURAL
3552 | 1. Litorânea + Meio Norte | COIVARAS | POÇO | Poço 16 | SEM DADOS | Localidade Chapada | ATIVO | BOA | 1. BOA | SEM DADOS | 1.5 | RURAL
3554 | 1. Litorânea + Meio Norte | COIVARAS | POÇO | Poço 17 | SEM DADOS | Localidade Morro da Arara | ATIVO | BOA | 1. BOA | 3.33 | SEM DADOS | RURAL
3556 | 1. Litorânea + Meio Norte | COIVARAS | POÇO | Poço 18 | SEM DADOS | Localidade Morro da Arara | ATIVO | BOA | 1. BOA | SEM DADOS | SEM DADOS | RURAL
3558 | 1. Litorânea + Meio Norte | COIVARAS | POÇO | Poço 19 | SEM DADOS | Assentamento Nossa Conquista | ATIVO | BOA | 1. BOA | SEM DADOS | SEM DADOS | RURAL
3560 | 1. Litorânea + Meio Norte | COIVARAS | POÇO | Poço 20 | SEM DADOS | Localidade Buritizinho | ATIVO | BOA | 1. BOA | SEM DADOS | 1.5 | RURAL
3561 | 1. Litorânea + Meio Norte | COIVARAS | POÇO | Poço 21 | SEM DADOS | Localidade Buritizinho | ATIVO | BOA | 1. BOA | SEM DADOS | 1.5 | RURAL
3563 | 3. Cerrado | Colônia do Gurguéia | POÇO | POÇO 01 | EBARA BHS 517-8 30 HP | SEM DADOS | SEM DADOS | COND. N.I. | 4. COND. N.I. | 80 | 30 | URBANA
3564 | 3. Cerrado | Colônia do Gurguéia | POÇO | POÇO 03 | EBARA 412-5 5HP | SEM DADOS | SEM DADOS | COND. N.I. | 4. COND. N.I. | 10 | 5 | URBANA
3565 | 3. Cerrado | Colônia do Gurguéia | POÇO | POÇO 04 | EBARA 516-10 25HP | SEM DADOS | SEM DADOS | COND. N.I. | 4. COND. N.I. | 30 | 25 | URBANA
3566 | 3. Cerrado | Colônia do Gurguéia | POÇO | n° 01 | Bomba | Av. 13 de Maio - Bairro Amizade | ATIVO | RUIM | 3. RUIM | 8.33 | SEM DADOS | URBANA | Necessidade de adequações nas estruturas (alvenaria, hidráulica, elétrica)
3567 | 3. Cerrado | Colônia do Gurguéia | POÇO | n° 02 | Bomba | Rua Antônio Constâncio - Bairro Santa Helena | ATIVO | RUIM | 3. RUIM | 5.55 | SEM DADOS | URBANA | Necessidade de adequações nas estruturas (alvenaria, hidráulica, elétrica)
3568 | 3. Cerrado | Colônia do Gurguéia | POÇO | n° 03 | Bomba | Rua Francisco Ferreira - Bairro Nossa Snehora de Fátima | ATIVO | RUIM | 3. RUIM | 4.16 | SEM DADOS | URBANA | Necessidade de adequações nas estruturas (alvenaria, hidráulica, elétrica)
3569 | 3. Cerrado | Colônia do Gurguéia | POÇO | n° 04 | Bomba | Rua Alcineide Pereira Feitosa, Bairro Anchieta | ATIVO | RUIM | 3. RUIM | SEM DADOS | 7 | URBANA | Necessidade de adequações nas estruturas (alvenaria, hidráulica, elétrica)
3570 | 3. Cerrado | Colônia do Gurguéia | POÇO | n° 05 | Bomba | Rua José Guarino da Rocha, Bairro Aeroporto I | ATIVO | RUIM | 3. RUIM | SEM DADOS | 7.5 | URBANA | Necessidade de adequações nas estruturas (alvenaria, hidráulica, elétrica)
3571 | 3. Cerrado | Colônia do Gurguéia | POÇO | n° 06 | Bomba | Bairro Santa Helena I | ATIVO | RUIM | 3. RUIM | 4.16 | 7.5 | URBANA | Necessidade de adequações nas estruturas (alvenaria, hidráulica, elétrica)
3572 | 3. Cerrado | Colônia do Gurguéia | POÇO | n° 07 | Bomba | Bairro Sol Nascente | ATIVO | RUIM | 3. RUIM | SEM DADOS | 9 | URBANA | Necessidade de adequações nas estruturas (alvenaria, hidráulica, elétrica)
3573 | 3. Cerrado | Colônia do Gurguéia | POÇO | n° 08 | Bomba | Bairro Santa Helena II | ATIVO | RUIM | 3. RUIM | SEM DADOS | 6 | URBANA | Necessidade de adequações nas estruturas (alvenaria, hidráulica, elétrica)
3574 | 3. Cerrado | Colônia do Gurguéia | POÇO | n° 09 | Bomba | Av. Juscelino Kubistchek, Bairro Bela Vista | INATIVO | RUIM | 3. RUIM | SEM DADOS | SEM DADOS | URBANA | Necessidade de adequações nas estruturas (alvenaria, hidráulica, elétrica)
3575 | 3. Cerrado | Colônia do Gurguéia | POÇO | n° 10 | Bomba | Parque da Vaquejada, Bairro Centro | ATIVO | RUIM | 3. RUIM | SEM DADOS | SEM DADOS | URBANA | Necessidade de adequações nas estruturas (alvenaria, hidráulica, elétrica)
3576 | 3. Cerrado | Colônia do Gurguéia | POÇO | n° 11 | Bomba | Cemitério Municipal | ATIVO | RUIM | 3. RUIM | SEM DADOS | SEM DADOS | URBANA | Necessidade de adequações nas estruturas (alvenaria, hidráulica, elétrica)
3589 | 3. Cerrado | Colônia do Gurguéia | POÇO | n° 12 | Bomba | Rua 01 - Povoado Aliança do Gurguéia | ATIVO | COND. N.I. | 4. COND. N.I. | 5.55 | SEM DADOS | RURAL
3590 | 3. Cerrado | Colônia do Gurguéia | POÇO | n° 13 | Bomba | Rua 01 - Povoado Aliança do Gurguéia | ATIVO | COND. N.I. | 4. COND. N.I. | 5.55 | SEM DADOS | RURAL
3591 | 3. Cerrado | Colônia do Gurguéia | POÇO | n° 14 | Bomba | Rua 03 - Povoado Aliança do Gurguéia | INATIVO | COND. N.I. | 4. COND. N.I. | SEM DADOS | SEM DADOS | RURAL
3592 | 3. Cerrado | Colônia do Gurguéia | POÇO | n° 15 | Bomba | Rua 03 - Povoado Aliança do Gurguéia | INATIVO | COND. N.I. | 4. COND. N.I. | SEM DADOS | SEM DADOS | RURAL
3593 | 3. Cerrado | Colônia do Gurguéia | POÇO | n° 16 | Bomba | Localidade Agrovila | ATIVO | COND. N.I. | 4. COND. N.I. | SEM DADOS | 7 | RURAL
3594 | 3. Cerrado | Colônia do Gurguéia | POÇO | n° 17 | Bomba | Localidade Estreito I | ATIVO | COND. N.I. | 4. COND. N.I. | 1.25 | SEM DADOS | RURAL
3595 | 3. Cerrado | Colônia do Gurguéia | POÇO | n° 18 | Bomba | Localidade Estreito I | INATIVO | COND. N.I. | 4. COND. N.I. | SEM DADOS | SEM DADOS | RURAL
3596 | 3. Cerrado | Colônia do Gurguéia | POÇO | n° 19 | Bomba | Localidade Estreito II | ATIVO | COND. N.I. | 4. COND. N.I. | 2.5 | SEM DADOS | RURAL
3597 | 3. Cerrado | Colônia do Gurguéia | POÇO | n° 20 | Bomba | Localidade Olho D'água | ATIVO | COND. N.I. | 4. COND. N.I. | SEM DADOS | 2.5 | RURAL
3598 | 3. Cerrado | Colônia do Gurguéia | POÇO | n° 21 | Bomba | Povoado Lagoa Cercada | ATIVO | COND. N.I. | 4. COND. N.I. | 4.16 | 5.5 | RURAL
3612 | 2. Semiárido | Colônia do Piauí | POÇO | n° 01 | Bomba EBARA | Rua Francisco Barbosa, Bairro Centro | ATIVO | RUIM | 3. RUIM | 4.44 | 7.6 | URBANA | Necessidade de adequações nas estruturas (alvenaria, hidráulica, elétrica)
3613 | 2. Semiárido | Colônia do Piauí | POÇO | n° 02 | Bomba EBARA | Trav. da Av. Sebastião Tapety, Bairro Centro | ATIVO | RUIM | 3. RUIM | 8.33 | 7.6 | URBANA | Necessidade de adequações nas estruturas (alvenaria, hidráulica, elétrica)
3614 | 2. Semiárido | Colônia do Piauí | POÇO | n° 03 | Bomba EBARA | Rua Campo dos Anjos, Bairro Centro | ATIVO | RUIM | 3. RUIM | 5.55 | 5 | URBANA | Necessidade de adequações nas estruturas (alvenaria, hidráulica, elétrica)
3616 | 2. Semiárido | Colônia do Piauí | POÇO | n° 04 | Bomba | Av. Dr. José Gusmão, Bairro Centro (atende o hospital) | ATIVO | RUIM | 3. RUIM | SEM DADOS | SEM DADOS | URBANA | Necessidade de adequações nas estruturas (alvenaria, hidráulica, elétrica)
3617 | 2. Semiárido | Colônia do Piauí | POÇO | n° 05 | Bomba | Estádio Toinho Tapety | ATIVO | RUIM | 3. RUIM | SEM DADOS | SEM DADOS | URBANA | Necessidade de adequações nas estruturas (alvenaria, hidráulica, elétrica)
3618 | 2. Semiárido | Colônia do Piauí | POÇO | n° 06 | Bomba | Localizado na área da UBS | ATIVO | RUIM | 3. RUIM | SEM DADOS | SEM DADOS | URBANA | Necessidade de adequações nas estruturas (alvenaria, hidráulica, elétrica)
3619 | 2. Semiárido | Colônia do Piauí | POÇO | n° 07 | Bomba | Próximo a Praça Eustáquio Bispo | INATIVO | MODERADA | 2. MODERADA | SEM DADOS | SEM DADOS | URBANA | Poço se encontra em lugar fechado, sem controle de acesso, sinalização ou identificação adequados. Se encontra dentro e uma construção privada
3624 | 2. Semiárido | Colônia do Piauí | POÇO | n° 18 | Bomba | Povoado Oitis | ATIVO | COND. N.I. | 4. COND. N.I. | SEM DADOS | SEM DADOS | RURAL
3627 | 2. Semiárido | Colônia do Piauí | POÇO | n° 08 | Bomba | Povoado Mourões | ATIVO | COND. N.I. | 4. COND. N.I. | SEM DADOS | SEM DADOS | RURAL
3628 | 2. Semiárido | Colônia do Piauí | POÇO | n° 09 | Bomba | Localidade Puçás | ATIVO | COND. N.I. | 4. COND. N.I. | SEM DADOS | SEM DADOS | RURAL
3629 | 2. Semiárido | Colônia do Piauí | POÇO | n° 10 | Bomba | Localidade Puçás | ATIVO | COND. N.I. | 4. COND. N.I. | SEM DADOS | SEM DADOS | RURAL
3630 | 2. Semiárido | Colônia do Piauí | POÇO | n° 11 | Bomba | Localidade Riacho de Baixo | ATIVO | COND. N.I. | 4. COND. N.I. | SEM DADOS | SEM DADOS | RURAL
3631 | 2. Semiárido | Colônia do Piauí | POÇO | n° 12 | Bomba | Localidade Riacho de Baixo | ATIVO | COND. N.I. | 4. COND. N.I. | SEM DADOS | SEM DADOS | RURAL
3632 | 2. Semiárido | Colônia do Piauí | POÇO | n° 13 | Bomba | Localidade Riacho de Baixo | ATIVO | COND. N.I. | 4. COND. N.I. | SEM DADOS | SEM DADOS | RURAL
3633 | 2. Semiárido | Colônia do Piauí | POÇO | n° 14 | Bomba | Localidade Riacho de Baixo | ATIVO | COND. N.I. | 4. COND. N.I. | SEM DADOS | SEM DADOS | RURAL
3634 | 2. Semiárido | Colônia do Piauí | POÇO | n° 15 | Bomba | Povoado Angical | ATIVO | COND. N.I. | 4. COND. N.I. | SEM DADOS | SEM DADOS | RURAL
3635 | 2. Semiárido | Colônia do Piauí | POÇO | n° 16 | Bomba | Povoado Angical | ATIVO | COND. N.I. | 4. COND. N.I. | SEM DADOS | SEM DADOS | RURAL
3636 | 2. Semiárido | Colônia do Piauí | POÇO | n° 17 | Bomba | Povoado Angical | ATIVO | COND. N.I. | 4. COND. N.I. | SEM DADOS | SEM DADOS | RURAL
3637 | 2. Semiárido | Colônia do Piauí | POÇO | n° 19 | Bomba | Localidade Marrecas | ATIVO | COND. N.I. | 4. COND. N.I. | SEM DADOS | SEM DADOS | RURAL
3653 | 2. Semiárido | CONCEIÇÃO DO CANINDÉ | POÇO | POÇO 01 | Conjunto motor bomba EBARA BHS 412-9, potência 8HP, Vazão 10 M³/H | Rua L 02 s/n | SEM DADOS | COND. N.I. | 4. COND. N.I. | 2.7778 | 8.112 | URBANA
3654 | 2. Semiárido | CONCEIÇÃO DO CANINDÉ | POÇO | POÇO 02 | Conjunto motor bomba EBARA BHS 511-8, potência 8 HP, Vazão 20 M³/H. | Rua w 03 s/n | SEM DADOS | COND. N.I. | 4. COND. N.I. | 5.5556 | 8.112 | URBANA
3655 | 2. Semiárido | CONCEIÇÃO DO CANINDÉ | POÇO | POÇO 03 | Conjunto motor bomba EBARA BHS 511-12, potência 12.5 HP, Vazão 15 M³/H. | Rua S 01 s/n | SEM DADOS | COND. N.I. | 4. COND. N.I. | 4.1667 | 12.675 | URBANA
3656 | 2. Semiárido | CONCEIÇÃO DO CANINDÉ | POÇO | POÇO 04 | Conjunto motor bomba LEAO R20-7, potência 7 CV, Vazão 14 M³/H. | Rua L 02 s/n. | SEM DADOS | COND. N.I. | 4. COND. N.I. | 3.8889 | 7 | URBANA
3657 | 2. Semiárido | CORONEL JOSÉ DIAS | POÇO | 1 (movidos a energia eletrica) | SEM DADOS | localidade Descanso | ATIVO | BOA | 1. BOA | 2.7778 | SEM DADOS | RURAL
3658 | 2. Semiárido | CORONEL JOSÉ DIAS | POÇO | 2 (movido a energia solar | SEM DADOS | Localidade Baixão do Anézio | ATIVO | BOA | 1. BOA | 0.83333 | SEM DADOS | RURAL
3659 | 2. Semiárido | CORONEL JOSÉ DIAS | POÇO | 3 movido a energia solar | SEM DADOS | Localiade Lagoa do Benedito | ATIVO | BOA | 1. BOA | 0.55556 | SEM DADOS | RURAL
3660 | 2. Semiárido | CORONEL JOSÉ DIAS | POÇO | 4 (movido a energia eletrica) | SEM DADOS | Localidade Cacimba de Baixo | ATIVO | BOA | 1. BOA | 1.3889 | SEM DADOS | RURAL
3661 | 2. Semiárido | CORONEL JOSÉ DIAS | POÇO | 5 (movido a óleio diesel) | SEM DADOS | Localidade Bem Dó | ATIVO | BOA | 1. BOA | 1.1111 | SEM DADOS | RURAL
3662 | 2. Semiárido | CORONEL JOSÉ DIAS | POÇO | 6 (movido a energia elétrica) | SEM DADOS | Localidade Barro Vermelho | ATIVO | BOA | 1. BOA | 0.83333 | SEM DADOS | RURAL
3663 | 2. Semiárido | CORONEL JOSÉ DIAS | POÇO | 7 (movido a energia elétrica) | SEM DADOS | Localiade Baixão do João Efigenio | ATIVO | BOA | 1. BOA | 0.83333 | SEM DADOS | RURAL
3664 | 2. Semiárido | CORONEL JOSÉ DIAS | POÇO | 8 (movido a energia elétrica) | SEM DADOS | Localidade Baixa da Queda | ATIVO | BOA | 1. BOA | 0.55556 | SEM DADOS | RURAL
3665 | 2. Semiárido | CORONEL JOSÉ DIAS | POÇO | 9 (movido a energia elétrica) | SEM DADOS | Lolicalidade Santo Antônio | ATIVO | BOA | 1. BOA | 0.55556 | SEM DADOS | RURAL
3666 | 2. Semiárido | CORONEL JOSÉ DIAS | POÇO | 10 (movido a energia elétrica) | SEM DADOS | localidade Barra do Antonhão | ATIVO | BOA | 1. BOA | 0.55556 | SEM DADOS | RURAL
3667 | 2. Semiárido | CORONEL JOSÉ DIAS | POÇO | 11 (movido a energia eletrica) | SEM DADOS | localidade Caraíba | ATIVO | BOA | 1. BOA | 1.3889 | SEM DADOS | RURAL
3668 | 2. Semiárido | CORONEL JOSÉ DIAS | POÇO | 12 (movido a energia eletrica) | SEM DADOS | localidade salininha | ATIVO | BOA | 1. BOA | 3.3333 | SEM DADOS | RURAL
3669 | 2. Semiárido | CORONEL JOSÉ DIAS | POÇO | 13 (movido a energia elétrica) | SEM DADOS | Localidade Poço do Angico (equipamentos foram roubados | INATIVO | COND. N.I. | 4. COND. N.I. | SEM DADOS | SEM DADOS | RURAL | Ativação Necessária para o Funcionamento Integral do Sistema
3670 | 2. Semiárido | CORONEL JOSÉ DIAS | POÇO | 14 (movido a energia elétrica) | SEM DADOS | localidade Vereda | ATIVO | BOA | 1. BOA | 0.27778 | SEM DADOS | RURAL
3671 | 2. Semiárido | CORONEL JOSÉ DIAS | POÇO | 14 (movido a energia elétrica) | SEM DADOS | localidade Vereda do Alho | ATIVO | BOA | 1. BOA | 1.3889 | SEM DADOS | RURAL
3672 | 2. Semiárido | CORONEL JOSÉ DIAS | POÇO | 15 (movido a energia eletrica) | SEM DADOS | localidade Lagedão | ATIVO | BOA | 1. BOA | 0.55556 | SEM DADOS | RURAL
3673 | 2. Semiárido | CORONEL JOSÉ DIAS | POÇO | 16 (movido a energia elétrica) | SEM DADOS | localidade cachorro | ATIVO | BOA | 1. BOA | 0.27778 | SEM DADOS | RURAL
3674 | 2. Semiárido | CORONEL JOSÉ DIAS | POÇO | 17 (movido a energia elétrica | SEM DADOS | localidade frade | ATIVO | BOA | 1. BOA | 0.27778 | SEM DADOS | RURAL
3675 | 2. Semiárido | CORONEL JOSÉ DIAS | POÇO | 18 (poço movido a energia eletrica) | SEM DADOS | localidade Curral de Ramos | ATIVO | BOA | 1. BOA | 0.22222 | SEM DADOS | RURAL
3676 | 2. Semiárido | CORONEL JOSÉ DIAS | POÇO | 19 (poço movido a energia eletrica) | SEM DADOS | localidade Lagoa da Ema - Carvalho | ATIVO | BOA | 1. BOA | 0.27778 | SEM DADOS | RURAL
3677 | 2. Semiárido | CORONEL JOSÉ DIAS | POÇO | 20 (poço movido a energia elétrica) | SEM DADOS | localidade Sobrado | ATIVO | BOA | 1. BOA | 0.041667 | SEM DADOS | RURAL
3686 | 3. Cerrado | CORRENTE | POÇO | 01 Vermelhão | WEG / ERBELE IMBIL 100.200 15 CV | Bairro Vermelhão | ATIVO | MODERADA | 2. MODERADA | 10.3 | 15 | URBANA | Vai para a Rede
3687 | 3. Cerrado | CORRENTE | POÇO | 02 Aeroporto | WEG / ERBELE IMBIL 100.200 15 CV | Bairro IBC | ATIVO | MODERADA | 2. MODERADA | 9.7 | 15 | URBANA | Vai Para o RAP Aeroporto.
3688 | 3. Cerrado | CORRENTE | POÇO | 03 Aeroporto | WEG / ERBELE IMBIL 100.400 50 CV | Bairro IBC | INATIVO | COND. N.I. | 4. COND. N.I. | SEM DADOS | 50 | URBANA
3689 | 3. Cerrado | CORRENTE | POÇO | 04 Jacolândia | WEG / ERBELE IMBIL 100.400 50 CV | Bairro Jacolândia | ATIVO | BOA | 1. BOA | 9.7 | 50 | URBANA | Vai para o REL Jacolândia
3690 | 3. Cerrado | CORRENTE | POÇO | POÇO | SEM DADOS | AGUÃO | ATIVO | BOA | 1. BOA | 0.28 | SEM DADOS | RURAL
3691 | 3. Cerrado | CORRENTE | POÇO | POÇO | SEM DADOS | ANDARAÍ | ATIVO | BOA | 1. BOA | 0.56 | SEM DADOS | RURAL
3692 | 3. Cerrado | CORRENTE | POÇO | POÇO | SEM DADOS | ANGICO DE CIMA | ATIVO | BOA | 1. BOA | 0.56 | SEM DADOS | RURAL
3693 | 3. Cerrado | CORRENTE | POÇO | POÇO | SEM DADOS | ANGICO DE ELTON CUNHA | ATIVO | BOA | 1. BOA | 0.56 | SEM DADOS | RURAL
3694 | 3. Cerrado | CORRENTE | POÇO | POÇO | SEM DADOS | BARRA DA VEREDA | ATIVO | BOA | 1. BOA | 0.28 | SEM DADOS | RURAL
3696 | 3. Cerrado | CORRENTE | POÇO | POÇO | SEM DADOS | BARRA DO BREJO (ELZA) | ATIVO | BOA | 1. BOA | 0.42 | SEM DADOS | RURAL
3697 | 3. Cerrado | CORRENTE | POÇO | POÇO | SEM DADOS | BARREIRA BRANCA | ATIVO | BOA | 1. BOA | 0.28 | SEM DADOS | RURAL
3698 | 3. Cerrado | CORRENTE | POÇO | POÇO | SEM DADOS | BARREIRÃO (ZÉ CARAR) | ATIVO | BOA | 1. BOA | 0.42 | SEM DADOS | RURAL
3699 | 3. Cerrado | CORRENTE | POÇO | POÇO | SEM DADOS | BARREIRO PRETO | ATIVO | BOA | 1. BOA | 0.28 | SEM DADOS | RURAL
3700 | 3. Cerrado | CORRENTE | POÇO | POÇO | SEM DADOS | BARREIRO PRETO (ENTRADA DO ASSENTAMENTO | ATIVO | BOA | 1. BOA | 0.42 | SEM DADOS | RURAL
3701 | 3. Cerrado | CORRENTE | POÇO | POÇO | SEM DADOS | BARROCA | ATIVO | BOA | 1. BOA | 1.39 | SEM DADOS | RURAL
3702 | 3. Cerrado | CORRENTE | POÇO | POÇO | SEM DADOS | BECO DO JURUNA | ATIVO | BOA | 1. BOA | 0.56 | SEM DADOS | RURAL
3703 | 3. Cerrado | CORRENTE | POÇO | POÇO | SEM DADOS | BECO DO JURUNA | ATIVO | BOA | 1. BOA | 0.42 | SEM DADOS | RURAL
3704 | 3. Cerrado | CORRENTE | POÇO | POÇO | SEM DADOS | BELA VISTA (ODILON) | ATIVO | BOA | 1. BOA | 0.56 | SEM DADOS | RURAL
3705 | 3. Cerrado | CORRENTE | POÇO | POÇO | SEM DADOS | BOCA DA TRAÍRA | ATIVO | BOA | 1. BOA | 0.56 | SEM DADOS | RURAL
3706 | 3. Cerrado | CORRENTE | POÇO | POÇO | SEM DADOS | BOI MANSO I | ATIVO | BOA | 1. BOA | 0.42 | SEM DADOS | RURAL
3707 | 3. Cerrado | CORRENTE | POÇO | POÇO | SEM DADOS | BOI MANSO II | ATIVO | BOA | 1. BOA | 0.56 | SEM DADOS | RURAL
3708 | 3. Cerrado | CORRENTE | POÇO | POÇO | SEM DADOS | BOQUEIRÃO DO RIACHO GRANDE | ATIVO | BOA | 1. BOA | 0.56 | SEM DADOS | RURAL
3709 | 3. Cerrado | CORRENTE | POÇO | POÇO | SEM DADOS | BREJO DO RIACHO GRANDE | ATIVO | BOA | 1. BOA | 0.42 | SEM DADOS | RURAL
3710 | 3. Cerrado | CORRENTE | POÇO | POÇO | SEM DADOS | CALUMBI (ENOQUE) | ATIVO | BOA | 1. BOA | 0.42 | SEM DADOS | RURAL
3711 | 3. Cerrado | CORRENTE | POÇO | POÇO | SEM DADOS | CALUMBI (JOÃO ROCHA) | ATIVO | BOA | 1. BOA | 0.69 | SEM DADOS | RURAL
3712 | 3. Cerrado | CORRENTE | POÇO | POÇO | SEM DADOS | CALUMBI (SALMERON) | ATIVO | BOA | 1. BOA | 0.42 | SEM DADOS | RURAL
3713 | 3. Cerrado | CORRENTE | POÇO | POÇO | SEM DADOS | CALUMBI/BOA VISTA | ATIVO | BOA | 1. BOA | 0.56 | SEM DADOS | RURAL
3714 | 3. Cerrado | CORRENTE | POÇO | POÇO | SEM DADOS | CAPÃO | ATIVO | BOA | 1. BOA | 0.83 | SEM DADOS | RURAL
3715 | 3. Cerrado | CORRENTE | POÇO | POÇO | SEM DADOS | CARRASCO | ATIVO | BOA | 1. BOA | 1.67 | SEM DADOS | RURAL
3718 | 3. Cerrado | CORRENTE | POÇO | POÇO | SEM DADOS | CELOURA | ATIVO | BOA | 1. BOA | 21.39 | SEM DADOS | RURAL
3719 | 3. Cerrado | CORRENTE | POÇO | POÇO | SEM DADOS | CERTEZA | ATIVO | BOA | 1. BOA | 0.56 | SEM DADOS | RURAL
3720 | 3. Cerrado | CORRENTE | POÇO | POÇO | SEM DADOS | CHAPADA DA TABOCA (EDIMAR) | ATIVO | BOA | 1. BOA | 0.56 | SEM DADOS | RURAL
3721 | 3. Cerrado | CORRENTE | POÇO | POÇO | SEM DADOS | CHAPADA DA TABOCA (LUIZÃO) | ATIVO | BOA | 1. BOA | 0.28 | SEM DADOS | RURAL
3722 | 3. Cerrado | CORRENTE | POÇO | POÇO | SEM DADOS | FAZENDA DE CIMA | ATIVO | BOA | 1. BOA | 1.39 | SEM DADOS | RURAL
3723 | 3. Cerrado | CORRENTE | POÇO | POÇO | SEM DADOS | GUANABARA (ALTINO) | ATIVO | BOA | 1. BOA | 0.42 | SEM DADOS | RURAL
3724 | 3. Cerrado | CORRENTE | POÇO | POÇO | SEM DADOS | GUANABARA (COLÉGIO) | ATIVO | BOA | 1. BOA | 0.28 | SEM DADOS | RURAL
3725 | 3. Cerrado | CORRENTE | POÇO | POÇO | SEM DADOS | GUANABARA (GÊMEOS) | ATIVO | BOA | 1. BOA | 0.28 | SEM DADOS | RURAL
3726 | 3. Cerrado | CORRENTE | POÇO | POÇO | SEM DADOS | LAGOA DE FORA (AURELICE) | ATIVO | BOA | 1. BOA | 0.28 | SEM DADOS | RURAL
3727 | 3. Cerrado | CORRENTE | POÇO | POÇO | SEM DADOS | LAGOA DE FORA (BANCARIO) | ATIVO | BOA | 1. BOA | 0.28 | SEM DADOS | RURAL
3728 | 3. Cerrado | CORRENTE | POÇO | POÇO | SEM DADOS | LAGOA DE FORA (LORINALDO) | ATIVO | BOA | 1. BOA | 0.42 | SEM DADOS | RURAL
3731 | 3. Cerrado | CORRENTE | POÇO | POÇO | SEM DADOS | MARIANA | ATIVO | BOA | 1. BOA | 0.42 | SEM DADOS | RURAL
3732 | 3. Cerrado | CORRENTE | POÇO | POÇO | SEM DADOS | MARIBONDO | ATIVO | BOA | 1. BOA | 1.39 | SEM DADOS | RURAL
3733 | 3. Cerrado | CORRENTE | POÇO | POÇO | SEM DADOS | PARAIM DE BAIXO (ONEIDÃO) | ATIVO | BOA | 1. BOA | 0.42 | SEM DADOS | RURAL
3734 | 3. Cerrado | CORRENTE | POÇO | POÇO | SEM DADOS | PARAIM DE CIMA (BILEU) | ATIVO | BOA | 1. BOA | 0.69 | SEM DADOS | RURAL
3735 | 3. Cerrado | CORRENTE | POÇO | POÇO | SEM DADOS | PARAIM DE CIMA (EUZINA) | ATIVO | BOA | 1. BOA | 0.28 | SEM DADOS | RURAL
3736 | 3. Cerrado | CORRENTE | POÇO | POÇO | SEM DADOS | PINDAÍBA I | ATIVO | BOA | 1. BOA | 1.39 | SEM DADOS | RURAL
3737 | 3. Cerrado | CORRENTE | POÇO | POÇO | SEM DADOS | PINDAÍBA II | ATIVO | BOA | 1. BOA | 0.28 | SEM DADOS | RURAL
3738 | 3. Cerrado | CORRENTE | POÇO | POÇO | SEM DADOS | RIACHO DO MEIO (ANTÔNIO ORESTE) | ATIVO | BOA | 1. BOA | SEM DADOS | SEM DADOS | RURAL
3739 | 3. Cerrado | CORRENTE | POÇO | POÇO | SEM DADOS | RIACHO ESCURO | ATIVO | BOA | 1. BOA | 0.28 | SEM DADOS | RURAL
3740 | 3. Cerrado | CORRENTE | POÇO | POÇO | SEM DADOS | RIACHO GRANDE (AFONSO) | ATIVO | BOA | 1. BOA | 0.28 | SEM DADOS | RURAL
3741 | 3. Cerrado | CORRENTE | POÇO | POÇO | SEM DADOS | RIACHO GRANDE (BATISTA) | ATIVO | BOA | 1. BOA | 0.42 | SEM DADOS | RURAL
3742 | 3. Cerrado | CORRENTE | POÇO | POÇO | SEM DADOS | SIMPLÍCIO (LAGOA DOS VIERAS) | ATIVO | BOA | 1. BOA | 0.28 | SEM DADOS | RURAL
3743 | 3. Cerrado | CORRENTE | POÇO | POÇO | SEM DADOS | SIMPLÍCIO (MARIA AMARO) | ATIVO | BOA | 1. BOA | 0.42 | SEM DADOS | RURAL
3744 | 3. Cerrado | CORRENTE | POÇO | POÇO | SEM DADOS | SIMPLÍCIO (PEDRO FERREIRA) | ATIVO | BOA | 1. BOA | 0.28 | SEM DADOS | RURAL
3747 | 3. Cerrado | CORRENTE | POÇO | POÇO | SEM DADOS | SIMPLÍCIO (TIDIM) | ATIVO | BOA | 1. BOA | 0.83 | SEM DADOS | RURAL
3748 | 3. Cerrado | CORRENTE | POÇO | POÇO | SEM DADOS | TATAÍRA | ATIVO | BOA | 1. BOA | 0.28 | SEM DADOS | RURAL
3749 | 3. Cerrado | CORRENTE | POÇO | POÇO | SEM DADOS | PAU DE TERRA (FRANCISCO) | ATIVO | BOA | 1. BOA | 0.56 | SEM DADOS | RURAL
3750 | 3. Cerrado | CORRENTE | POÇO | POÇO | SEM DADOS | PAU DE TERRA (COLÉGIO) | ATIVO | BOA | 1. BOA | 0.42 | SEM DADOS | RURAL
3751 | 3. Cerrado | CORRENTE | POÇO | POÇO | SEM DADOS | PAU DE TERRA (CANDIDO) | ATIVO | BOA | 1. BOA | 0.83 | SEM DADOS | RURAL
3752 | 3. Cerrado | CORRENTE | POÇO | POÇO | SEM DADOS | PEDRAS | ATIVO | BOA | 1. BOA | 0.56 | SEM DADOS | RURAL
3753 | 3. Cerrado | CORRENTE | POÇO | POÇO | SEM DADOS | JURUNA | ATIVO | BOA | 1. BOA | 0.42 | SEM DADOS | RURAL
3754 | 3. Cerrado | CORRENTE | POÇO | POÇO | SEM DADOS | BECO DO JURUNA | ATIVO | BOA | 1. BOA | 0.42 | SEM DADOS | RURAL
3755 | 3. Cerrado | CORRENTE | POÇO | POÇO | SEM DADOS | SANTA LUZIA (SANTA MARTA) | ATIVO | BOA | 1. BOA | 0.28 | SEM DADOS | RURAL
3756 | 3. Cerrado | CORRENTE | POÇO | POÇO | SEM DADOS | BOQUEIRÃO DA VAQUETA | ATIVO | BOA | 1. BOA | 1.39 | SEM DADOS | RURAL
3757 | 3. Cerrado | CORRENTE | POÇO | POÇO | SEM DADOS | BOQUEIRÃO DA VAQUETA (MENDES) | ATIVO | BOA | 1. BOA | 0.83 | SEM DADOS | RURAL
3758 | 3. Cerrado | CORRENTE | POÇO | POÇO | SEM DADOS | BARRO VERMELHO (SANTA MARTA) | ATIVO | BOA | 1. BOA | 0.56 | SEM DADOS | RURAL
3759 | 3. Cerrado | CORRENTE | POÇO | POÇO | SEM DADOS | PASTORES (COLÉGIO) | ATIVO | BOA | 1. BOA | 0.56 | SEM DADOS | RURAL
3760 | 3. Cerrado | CORRENTE | POÇO | POÇO | SEM DADOS | PASTORES (FERDINAN) | ATIVO | BOA | 1. BOA | 0.83 | SEM DADOS | RURAL
3761 | 3. Cerrado | CORRENTE | POÇO | POÇO | SEM DADOS | PASTORES (ORLANDO) | ATIVO | BOA | 1. BOA | 0.83 | SEM DADOS | RURAL
3762 | 3. Cerrado | CORRENTE | POÇO | POÇO | SEM DADOS | TIMBÓ (SANTA MARTA) | ATIVO | BOA | 1. BOA | 0.56 | SEM DADOS | RURAL
3763 | 3. Cerrado | CORRENTE | POÇO | POÇO | SEM DADOS | RECANTO DA EMA (SANTA MARTA) | ATIVO | BOA | 1. BOA | 0.83 | SEM DADOS | RURAL
3764 | 3. Cerrado | CORRENTE | POÇO | POÇO | SEM DADOS | BURITIZINHO (SANTA MARTA) | ATIVO | BOA | 1. BOA | 1.12 | SEM DADOS | RURAL
3765 | 3. Cerrado | CORRENTE | POÇO | POÇO | SEM DADOS | CAMPO ALEGRE | ATIVO | BOA | 1. BOA | 1.39 | SEM DADOS | RURAL
3766 | 3. Cerrado | CORRENTE | POÇO | POÇO | SEM DADOS | BARRA DA SANTA MARTA | ATIVO | BOA | 1. BOA | 2.22 | SEM DADOS | RURAL
3767 | 3. Cerrado | CORRENTE | POÇO | POÇO | SEM DADOS | BARRA DA SANTA MARTA (COLÉGIO) | ATIVO | BOA | 1. BOA | 0.56 | SEM DADOS | RURAL
3768 | 3. Cerrado | CORRENTE | POÇO | POÇO | SEM DADOS | CANA BRAVA | ATIVO | BOA | 1. BOA | 0.56 | SEM DADOS | RURAL
3769 | 3. Cerrado | CORRENTE | POÇO | POÇO | SEM DADOS | CANA BRAVA (COLÉGIO) | ATIVO | BOA | 1. BOA | 1.39 | SEM DADOS | RURAL
3770 | 3. Cerrado | CORRENTE | POÇO | POÇO | SEM DADOS | CANA BRAVA (BOQUEIRÃO) | ATIVO | BOA | 1. BOA | 0.83 | SEM DADOS | RURAL
3771 | 3. Cerrado | CORRENTE | POÇO | POÇO | SEM DADOS | RETIRO DAS MOÇAS | ATIVO | BOA | 1. BOA | 1.67 | SEM DADOS | RURAL
3772 | 3. Cerrado | CORRENTE | POÇO | POÇO | SEM DADOS | BOQUEIRÃO FAZENDA DE CIMA | ATIVO | BOA | 1. BOA | 0.42 | SEM DADOS | RURAL
3773 | 3. Cerrado | CORRENTE | POÇO | POÇO | SEM DADOS | VEREDA DA PORTA | ATIVO | BOA | 1. BOA | 1.39 | SEM DADOS | RURAL
3774 | 3. Cerrado | CORRENTE | POÇO | POÇO | SEM DADOS | BECO VEREDA DA PORTA | ATIVO | BOA | 1. BOA | 2.22 | SEM DADOS | RURAL
3775 | 3. Cerrado | CORRENTE | POÇO | POÇO | SEM DADOS | TABOUINHA VEREDA DA PORTA | ATIVO | BOA | 1. BOA | 0.83 | SEM DADOS | RURAL
3776 | 3. Cerrado | CORRENTE | POÇO | POÇO | SEM DADOS | CONCORDIA VEREDA DA PORTA | ATIVO | BOA | 1. BOA | 0.56 | SEM DADOS | RURAL
3777 | 3. Cerrado | CORRENTE | POÇO | POÇO | SEM DADOS | CALISTA | ATIVO | BOA | 1. BOA | 0.56 | SEM DADOS | RURAL
3778 | 3. Cerrado | CORRENTE | POÇO | POÇO | SEM DADOS | VEREDA DA PORTA (COLÉGIO) | ATIVO | BOA | 1. BOA | 0.42 | SEM DADOS | RURAL
3779 | 3. Cerrado | CORRENTE | POÇO | POÇO | SEM DADOS | PICO | ATIVO | BOA | 1. BOA | 0.28 | SEM DADOS | RURAL
3780 | 3. Cerrado | CORRENTE | POÇO | POÇO | SEM DADOS | VEREDA DO RIACHO GARNDE (MAURICIO) | ATIVO | BOA | 1. BOA | 0.42 | SEM DADOS | RURAL
3781 | 3. Cerrado | CORRENTE | POÇO | POÇO | SEM DADOS | VEREDA DO RIACHO GRANDE(BENÉ) | ATIVO | BOA | 1. BOA | 0.22 | SEM DADOS | RURAL
3782 | 3. Cerrado | CORRENTE | POÇO | POÇO | SEM DADOS | VEREEDA DE PEDRINHO | ATIVO | BOA | 1. BOA | 0.22 | SEM DADOS | RURAL
3783 | 3. Cerrado | CORRENTE | POÇO | POÇO | SEM DADOS | RIACHO GRANDE (VALDIR) | ATIVO | BOA | 1. BOA | 0.28 | SEM DADOS | RURAL
3784 | 3. Cerrado | CORRENTE | POÇO | POÇO | SEM DADOS | JATOBÁ | ATIVO | BOA | 1. BOA | 0.42 | SEM DADOS | RURAL
3785 | 3. Cerrado | CORRENTE | POÇO | POÇO | SEM DADOS | RETIRO DE CIMA (LUIZINHO0 | ATIVO | BOA | 1. BOA | 0.83 | SEM DADOS | RURAL
3786 | 3. Cerrado | CORRENTE | POÇO | POÇO | SEM DADOS | RETIRO DE CIMA (BOQUEIRÃO) | ATIVO | BOA | 1. BOA | 1.39 | SEM DADOS | RURAL
3787 | 3. Cerrado | CORRENTE | POÇO | POÇO | SEM DADOS | RETIRO DE CIMA (JORCELINO) | ATIVO | BOA | 1. BOA | 1.39 | SEM DADOS | RURAL
3788 | 3. Cerrado | CORRENTE | POÇO | POÇO | SEM DADOS | TABOQUINHA (PORTA DO ARAÇÁ0 | ATIVO | BOA | 1. BOA | 0.28 | SEM DADOS | RURAL
3789 | 3. Cerrado | CORRENTE | POÇO | POÇO | SEM DADOS | PORTA DO ARAÇÁ (JOAUQIM) | ATIVO | BOA | 1. BOA | 0.42 | SEM DADOS | RURAL
3790 | 3. Cerrado | CORRENTE | POÇO | POÇO | SEM DADOS | PORTA DO Araçá (CARA BRANCA) | ATIVO | BOA | 1. BOA | 0.28 | SEM DADOS | RURAL
3791 | 3. Cerrado | CORRENTE | POÇO | POÇO | SEM DADOS | ARAÇÁ (COLÉGIO) | ATIVO | BOA | 1. BOA | 2.22 | SEM DADOS | RURAL
3792 | 3. Cerrado | CORRENTE | POÇO | POÇO | SEM DADOS | ARAÇÁ BAIANOS | ATIVO | BOA | 1. BOA | 0.28 | SEM DADOS | RURAL
3793 | 3. Cerrado | CORRENTE | POÇO | POÇO | SEM DADOS | LIXANDRE | ATIVO | BOA | 1. BOA | 0.42 | SEM DADOS | RURAL
3794 | 3. Cerrado | CORRENTE | POÇO | POÇO | SEM DADOS | BARRO ALTO (CAATINGA) | ATIVO | BOA | 1. BOA | 1.39 | SEM DADOS | RURAL
3795 | 3. Cerrado | CORRENTE | POÇO | POÇO | SEM DADOS | CURITIBA (MISAEL) | ATIVO | BOA | 1. BOA | 0.42 | SEM DADOS | RURAL
3796 | 3. Cerrado | CORRENTE | POÇO | POÇO | SEM DADOS | RIACHO DA CRUZ | ATIVO | BOA | 1. BOA | 0.42 | SEM DADOS | RURAL
3797 | 3. Cerrado | CORRENTE | POÇO | POÇO | SEM DADOS | AGUÃO | ATIVO | BOA | 1. BOA | 0.27778 | SEM DADOS | RURAL
3798 | 3. Cerrado | CORRENTE | POÇO | POÇO | SEM DADOS | ANDARAÍ | ATIVO | BOA | 1. BOA | 0.55556 | SEM DADOS | RURAL
3799 | 3. Cerrado | CORRENTE | POÇO | POÇO | SEM DADOS | ANGICO DE CIMA | ATIVO | BOA | 1. BOA | 0.55556 | SEM DADOS | RURAL
3800 | 3. Cerrado | CORRENTE | POÇO | POÇO | SEM DADOS | ANGICO DE ELTON CUNHA | ATIVO | BOA | 1. BOA | 0.55556 | SEM DADOS | RURAL
3801 | 3. Cerrado | CORRENTE | POÇO | POÇO | SEM DADOS | ARAÇÁ (COLÉGIO) | ATIVO | BOA | 1. BOA | 0.27778 | SEM DADOS | RURAL
3803 | 3. Cerrado | CORRENTE | POÇO | POÇO | SEM DADOS | BARRA DA SANTA MARTA | ATIVO | BOA | 1. BOA | 0.41667 | SEM DADOS | RURAL
3804 | 3. Cerrado | CORRENTE | POÇO | POÇO | SEM DADOS | BARRA DA SANTA MARTA (COLÉGIO) | ATIVO | BOA | 1. BOA | 0.27778 | SEM DADOS | RURAL
3805 | 3. Cerrado | CORRENTE | POÇO | POÇO | SEM DADOS | BARRA DA VEREDA | ATIVO | BOA | 1. BOA | 0.41667 | SEM DADOS | RURAL
3806 | 3. Cerrado | CORRENTE | POÇO | POÇO | SEM DADOS | BARRA DA VEREDA (EFLEME) | ATIVO | BOA | 1. BOA | 0.27778 | SEM DADOS | RURAL
3807 | 3. Cerrado | CORRENTE | POÇO | POÇO | SEM DADOS | BARRA DO BREJO (ELZA) | ATIVO | BOA | 1. BOA | 0.41667 | SEM DADOS | RURAL
3808 | 3. Cerrado | CORRENTE | POÇO | POÇO | SEM DADOS | BARREIRA BRANCA | ATIVO | BOA | 1. BOA | 1.3889 | SEM DADOS | RURAL
3809 | 3. Cerrado | CORRENTE | POÇO | POÇO | SEM DADOS | BARREIRÃO (ZÉ CARAR) | ATIVO | BOA | 1. BOA | 0.55556 | SEM DADOS | RURAL
3810 | 3. Cerrado | CORRENTE | POÇO | POÇO | SEM DADOS | BARREIRO PRETO | ATIVO | BOA | 1. BOA | 0.41667 | SEM DADOS | RURAL
3811 | 3. Cerrado | CORRENTE | POÇO | POÇO | SEM DADOS | BARREIRO PRETO (ENTRADA DO ASSENTAMENTO | ATIVO | BOA | 1. BOA | 0.55556 | SEM DADOS | RURAL
3812 | 3. Cerrado | CORRENTE | POÇO | POÇO | SEM DADOS | BARRO ALTO (CAATINGA) | ATIVO | BOA | 1. BOA | 0.55556 | SEM DADOS | RURAL
3813 | 3. Cerrado | CORRENTE | POÇO | POÇO | SEM DADOS | BARRO VERMELHO (SANTA MARTA) | ATIVO | BOA | 1. BOA | 0.41667 | SEM DADOS | RURAL
3814 | 3. Cerrado | CORRENTE | POÇO | POÇO | SEM DADOS | BARROCA | ATIVO | BOA | 1. BOA | 0.55556 | SEM DADOS | RURAL
3815 | 3. Cerrado | CORRENTE | POÇO | POÇO | SEM DADOS | BECO DO JURUNA | ATIVO | BOA | 1. BOA | 0.55556 | SEM DADOS | RURAL
3816 | 3. Cerrado | CORRENTE | POÇO | POÇO | SEM DADOS | BECO DO JURUNA | ATIVO | BOA | 1. BOA | 0.41667 | SEM DADOS | RURAL
3817 | 3. Cerrado | CORRENTE | POÇO | POÇO | SEM DADOS | BECO DO JURUNA | ATIVO | BOA | 1. BOA | 0.41667 | SEM DADOS | RURAL
3818 | 3. Cerrado | CORRENTE | POÇO | POÇO | SEM DADOS | BECO VEREDA DA PORTA | ATIVO | BOA | 1. BOA | 0.69444 | SEM DADOS | RURAL
3819 | 3. Cerrado | CORRENTE | POÇO | POÇO | SEM DADOS | BELA VISTA (ODILON) | ATIVO | BOA | 1. BOA | 0.41667 | SEM DADOS | RURAL
3820 | 3. Cerrado | CORRENTE | POÇO | POÇO | SEM DADOS | BOCA DA TRAÍRA | ATIVO | BOA | 1. BOA | 0.55556 | SEM DADOS | RURAL
3821 | 3. Cerrado | CORRENTE | POÇO | POÇO | SEM DADOS | BOI MANSO I | ATIVO | BOA | 1. BOA | 0.83333 | SEM DADOS | RURAL
3822 | 3. Cerrado | CORRENTE | POÇO | POÇO | SEM DADOS | BOI MANSO II | ATIVO | BOA | 1. BOA | 1.6667 | SEM DADOS | RURAL
3825 | 3. Cerrado | CORRENTE | POÇO | POÇO | SEM DADOS | BOQUEIRÃO DO RIACHO GRANDE | ATIVO | BOA | 1. BOA | 1.3889 | SEM DADOS | RURAL
3826 | 3. Cerrado | CORRENTE | POÇO | POÇO | SEM DADOS | BOQUEIRÃO FAZENDA DE CIMA | ATIVO | BOA | 1. BOA | 0.55556 | SEM DADOS | RURAL
3827 | 3. Cerrado | CORRENTE | POÇO | POÇO | SEM DADOS | BREJO DO RIACHO GRANDE | ATIVO | BOA | 1. BOA | 0.55556 | SEM DADOS | RURAL
3828 | 3. Cerrado | CORRENTE | POÇO | POÇO | SEM DADOS | BURITIZINHO (SANTA MARTA) | ATIVO | BOA | 1. BOA | 0.27778 | SEM DADOS | RURAL
3829 | 3. Cerrado | CORRENTE | POÇO | POÇO | SEM DADOS | CALISTA | ATIVO | BOA | 1. BOA | 1.3889 | SEM DADOS | RURAL
3830 | 3. Cerrado | CORRENTE | POÇO | POÇO | SEM DADOS | CALUMBI (ENOQUE) | ATIVO | BOA | 1. BOA | 0.41667 | SEM DADOS | RURAL
3831 | 3. Cerrado | CORRENTE | POÇO | POÇO | SEM DADOS | CALUMBI (JOÃO ROCHA) | ATIVO | BOA | 1. BOA | 0.27778 | SEM DADOS | RURAL
3832 | 3. Cerrado | CORRENTE | POÇO | POÇO | SEM DADOS | CALUMBI (SALMERON) | ATIVO | BOA | 1. BOA | 0.27778 | SEM DADOS | RURAL
3833 | 3. Cerrado | CORRENTE | POÇO | POÇO | SEM DADOS | CALUMBI/BOA VISTA | ATIVO | BOA | 1. BOA | 0.27778 | SEM DADOS | RURAL
3834 | 3. Cerrado | CORRENTE | POÇO | POÇO | SEM DADOS | CAMPO ALEGRE | ATIVO | BOA | 1. BOA | 0.27778 | SEM DADOS | RURAL
3835 | 3. Cerrado | CORRENTE | POÇO | POÇO | SEM DADOS | CANA BRAVA | ATIVO | BOA | 1. BOA | 0.41667 | SEM DADOS | RURAL
3838 | 3. Cerrado | CORRENTE | POÇO | POÇO | SEM DADOS | CAPÃO | ATIVO | BOA | 1. BOA | 0.41667 | SEM DADOS | RURAL
3839 | 3. Cerrado | CORRENTE | POÇO | POÇO | SEM DADOS | CARRASCO | ATIVO | BOA | 1. BOA | 1.3889 | SEM DADOS | RURAL
3840 | 3. Cerrado | CORRENTE | POÇO | POÇO | SEM DADOS | CAXINGÓ | ATIVO | BOA | 1. BOA | 0.41667 | SEM DADOS | RURAL
3841 | 3. Cerrado | CORRENTE | POÇO | POÇO | SEM DADOS | CAXINGÓ (COCOS) | ATIVO | BOA | 1. BOA | 0.69444 | SEM DADOS | RURAL
3842 | 3. Cerrado | CORRENTE | POÇO | POÇO | SEM DADOS | CELOURA | ATIVO | BOA | 1. BOA | 0.27778 | SEM DADOS | RURAL
3843 | 3. Cerrado | CORRENTE | POÇO | POÇO | SEM DADOS | CERTEZA | ATIVO | BOA | 1. BOA | 1.3889 | SEM DADOS | RURAL
3844 | 3. Cerrado | CORRENTE | POÇO | POÇO | SEM DADOS | CHAPADA DA TABOCA (EDIMAR) | ATIVO | BOA | 1. BOA | 0.27778 | SEM DADOS | RURAL
3845 | 3. Cerrado | CORRENTE | POÇO | POÇO | SEM DADOS | CHAPADA DA TABOCA (LUIZÃO) | ATIVO | BOA | 1. BOA | SEM DADOS | SEM DADOS | RURAL
3846 | 3. Cerrado | CORRENTE | POÇO | POÇO | SEM DADOS | CONCORDIA VEREDA DA PORTA | ATIVO | BOA | 1. BOA | 0.27778 | SEM DADOS | RURAL
3847 | 3. Cerrado | CORRENTE | POÇO | POÇO | SEM DADOS | CURITIBA (MISAEL) | ATIVO | BOA | 1. BOA | 0.27778 | SEM DADOS | RURAL
3848 | 3. Cerrado | CORRENTE | POÇO | POÇO | SEM DADOS | FAZENDA DE CIMA | ATIVO | BOA | 1. BOA | 0.41667 | SEM DADOS | RURAL
3849 | 3. Cerrado | CORRENTE | POÇO | POÇO | SEM DADOS | GUANABARA (ALTINO) | ATIVO | BOA | 1. BOA | 0.27778 | SEM DADOS | RURAL
3850 | 3. Cerrado | CORRENTE | POÇO | POÇO | SEM DADOS | GUANABARA (COLÉGIO) | ATIVO | BOA | 1. BOA | 0.41667 | SEM DADOS | RURAL
3851 | 3. Cerrado | CORRENTE | POÇO | POÇO | SEM DADOS | GUANABARA (GÊMEOS) | ATIVO | BOA | 1. BOA | 0.27778 | SEM DADOS | RURAL
3854 | 3. Cerrado | CORRENTE | POÇO | POÇO | SEM DADOS | LAGOA DE FORA (AURELICE) | ATIVO | BOA | 1. BOA | 0.83333 | SEM DADOS | RURAL
3855 | 3. Cerrado | CORRENTE | POÇO | POÇO | SEM DADOS | LAGOA DE FORA (BANCARIO) | ATIVO | BOA | 1. BOA | 0.27778 | SEM DADOS | RURAL
3856 | 3. Cerrado | CORRENTE | POÇO | POÇO | SEM DADOS | LAGOA DE FORA (LORINALDO) | ATIVO | BOA | 1. BOA | 0.55556 | SEM DADOS | RURAL
3857 | 3. Cerrado | CORRENTE | POÇO | POÇO | SEM DADOS | LAJEIRO I | ATIVO | BOA | 1. BOA | 0.41667 | SEM DADOS | RURAL
3858 | 3. Cerrado | CORRENTE | POÇO | POÇO | SEM DADOS | LAJEIRO II | ATIVO | BOA | 1. BOA | 0.83333 | SEM DADOS | RURAL
3859 | 3. Cerrado | CORRENTE | POÇO | POÇO | SEM DADOS | LIXANDRE | ATIVO | BOA | 1. BOA | 0.55556 | SEM DADOS | RURAL
3860 | 3. Cerrado | CORRENTE | POÇO | POÇO | SEM DADOS | MARIANA | ATIVO | BOA | 1. BOA | 0.41667 | SEM DADOS | RURAL
3861 | 3. Cerrado | CORRENTE | POÇO | POÇO | SEM DADOS | MARIBONDO | ATIVO | BOA | 1. BOA | 0.41667 | SEM DADOS | RURAL
3862 | 3. Cerrado | CORRENTE | POÇO | POÇO | SEM DADOS | PARAIM DE BAIXO (ONEIDÃO) | ATIVO | BOA | 1. BOA | 0.27778 | SEM DADOS | RURAL
3863 | 3. Cerrado | CORRENTE | POÇO | POÇO | SEM DADOS | PARAIM DE CIMA (BILEU) | ATIVO | BOA | 1. BOA | 1.3889 | SEM DADOS | RURAL
3864 | 3. Cerrado | CORRENTE | POÇO | POÇO | SEM DADOS | PARAIM DE CIMA (EUZINA) | ATIVO | BOA | 1. BOA | 0.83333 | SEM DADOS | RURAL
3865 | 3. Cerrado | CORRENTE | POÇO | POÇO | SEM DADOS | PASTORES (COLÉGIO) | ATIVO | BOA | 1. BOA | 0.55556 | SEM DADOS | RURAL
3866 | 3. Cerrado | CORRENTE | POÇO | POÇO | SEM DADOS | PASTORES (FERDINAN) | ATIVO | BOA | 1. BOA | 0.55556 | SEM DADOS | RURAL
3867 | 3. Cerrado | CORRENTE | POÇO | POÇO | SEM DADOS | PASTORES (ORLANDO) | ATIVO | BOA | 1. BOA | 0.83333 | SEM DADOS | RURAL
3868 | 3. Cerrado | CORRENTE | POÇO | POÇO | SEM DADOS | PAU DE TERRA (CANDIDO) | ATIVO | BOA | 1. BOA | 0.83333 | SEM DADOS | RURAL
3869 | 3. Cerrado | CORRENTE | POÇO | POÇO | SEM DADOS | PAU DE TERRA (COLÉGIO) | ATIVO | BOA | 1. BOA | 0.55556 | SEM DADOS | RURAL
3870 | 3. Cerrado | CORRENTE | POÇO | POÇO | SEM DADOS | PAU DE TERRA (FRANCISCO) | ATIVO | BOA | 1. BOA | 0.83333 | SEM DADOS | RURAL
3871 | 3. Cerrado | CORRENTE | POÇO | POÇO | SEM DADOS | PEDRAS | ATIVO | BOA | 1. BOA | 1.1111 | SEM DADOS | RURAL
3872 | 3. Cerrado | CORRENTE | POÇO | POÇO | SEM DADOS | PICO | ATIVO | BOA | 1. BOA | 1.3889 | SEM DADOS | RURAL
3873 | 3. Cerrado | CORRENTE | POÇO | POÇO | SEM DADOS | PINDAÍBA I | ATIVO | BOA | 1. BOA | 2.2222 | SEM DADOS | RURAL
3874 | 3. Cerrado | CORRENTE | POÇO | POÇO | SEM DADOS | PINDAÍBA II | ATIVO | BOA | 1. BOA | 0.55556 | SEM DADOS | RURAL
3875 | 3. Cerrado | CORRENTE | POÇO | POÇO | SEM DADOS | PORTA DO Araçá (CARA BRANCA) | ATIVO | BOA | 1. BOA | 0.55556 | SEM DADOS | RURAL
3876 | 3. Cerrado | CORRENTE | POÇO | POÇO | SEM DADOS | PORTA DO ARAÇÁ (JOAUQIM) | ATIVO | BOA | 1. BOA | 1.3889 | SEM DADOS | RURAL
3877 | 3. Cerrado | CORRENTE | POÇO | POÇO | SEM DADOS | RECANTO DA EMA (SANTA MARTA) | ATIVO | BOA | 1. BOA | 0.83333 | SEM DADOS | RURAL
3878 | 3. Cerrado | CORRENTE | POÇO | POÇO | SEM DADOS | RETIRO DAS MOÇAS | ATIVO | BOA | 1. BOA | 1.6667 | SEM DADOS | RURAL
3879 | 3. Cerrado | CORRENTE | POÇO | POÇO | SEM DADOS | RETIRO DE CIMA (BOQUEIRÃO) | ATIVO | BOA | 1. BOA | 4.1667 | SEM DADOS | RURAL
3880 | 3. Cerrado | CORRENTE | POÇO | POÇO | SEM DADOS | RETIRO DE CIMA (JORCELINO) | ATIVO | BOA | 1. BOA | 1.3889 | SEM DADOS | RURAL
3881 | 3. Cerrado | CORRENTE | POÇO | POÇO | SEM DADOS | RETIRO DE CIMA (LUIZINHO0 | ATIVO | BOA | 1. BOA | 2.2222 | SEM DADOS | RURAL
3882 | 3. Cerrado | CORRENTE | POÇO | POÇO | SEM DADOS | RIACHO DA CRUZ | ATIVO | BOA | 1. BOA | 0.83333 | SEM DADOS | RURAL
3883 | 3. Cerrado | CORRENTE | POÇO | POÇO | SEM DADOS | RIACHO DO MEIO (ANTÔNIO ORESTE) | ATIVO | BOA | 1. BOA | 0.55556 | SEM DADOS | RURAL
3884 | 3. Cerrado | CORRENTE | POÇO | POÇO | SEM DADOS | RIACHO GRANDE (AFONSO) | ATIVO | BOA | 1. BOA | 0.41667 | SEM DADOS | RURAL
3885 | 3. Cerrado | CORRENTE | POÇO | POÇO | SEM DADOS | RIACHO GRANDE (BATISTA) | ATIVO | BOA | 1. BOA | 0.27778 | SEM DADOS | RURAL
3886 | 3. Cerrado | CORRENTE | POÇO | POÇO | SEM DADOS | RIACHO GRANDE (VALDIR) | ATIVO | BOA | 1. BOA | 0.41667 | SEM DADOS | RURAL
3887 | 3. Cerrado | CORRENTE | POÇO | POÇO | SEM DADOS | SANTA LUZIA (SANTA MARTA) | ATIVO | BOA | 1. BOA | 0.22222 | SEM DADOS | RURAL
3888 | 3. Cerrado | CORRENTE | POÇO | POÇO | SEM DADOS | SIMPLÍCIO | ATIVO | BOA | 1. BOA | 0.22222 | SEM DADOS | RURAL
3889 | 3. Cerrado | CORRENTE | POÇO | POÇO | SEM DADOS | SIMPLÍCIO | ATIVO | BOA | 1. BOA | 0.27778 | SEM DADOS | RURAL
3890 | 3. Cerrado | CORRENTE | POÇO | POÇO | SEM DADOS | SIMPLÍCIO (LAGOA DOS VIERAS) | ATIVO | BOA | 1. BOA | 0.41667 | SEM DADOS | RURAL
3891 | 3. Cerrado | CORRENTE | POÇO | POÇO | SEM DADOS | SIMPLÍCIO (MARIA AMARO) | ATIVO | BOA | 1. BOA | 0.83333 | SEM DADOS | RURAL
3892 | 3. Cerrado | CORRENTE | POÇO | POÇO | SEM DADOS | SIMPLÍCIO (PEDRO FERREIRA) | ATIVO | BOA | 1. BOA | 1.3889 | SEM DADOS | RURAL
3893 | 3. Cerrado | CORRENTE | POÇO | POÇO | SEM DADOS | SIMPLÍCIO (TIDIM) | ATIVO | BOA | 1. BOA | 1.3889 | SEM DADOS | RURAL
3894 | 3. Cerrado | CORRENTE | POÇO | POÇO | SEM DADOS | TABOQUINHA (PORTA DO ARAÇÁ0 | ATIVO | BOA | 1. BOA | 0.27778 | SEM DADOS | RURAL
3895 | 3. Cerrado | CORRENTE | POÇO | POÇO | SEM DADOS | TABOUINHA VEREDA DA PORTA | ATIVO | BOA | 1. BOA | 0.41667 | SEM DADOS | RURAL
3896 | 3. Cerrado | CORRENTE | POÇO | POÇO | SEM DADOS | TATAÍRA | ATIVO | BOA | 1. BOA | 0.27778 | SEM DADOS | RURAL
3897 | 3. Cerrado | CORRENTE | POÇO | POÇO | SEM DADOS | TIMBÓ (SANTA MARTA) | ATIVO | BOA | 1. BOA | 2.2222 | SEM DADOS | RURAL
3898 | 3. Cerrado | CORRENTE | POÇO | POÇO | SEM DADOS | VEREDA DA PORTA | ATIVO | BOA | 1. BOA | 2.7778 | SEM DADOS | RURAL
3899 | 3. Cerrado | CORRENTE | POÇO | POÇO | SEM DADOS | VEREDA DA PORTA (COLÉGIO) | ATIVO | BOA | 1. BOA | 0.41667 | SEM DADOS | RURAL
3900 | 3. Cerrado | CORRENTE | POÇO | POÇO | SEM DADOS | VEREDA DO RIACHO GARNDE (MAURICIO) | ATIVO | BOA | 1. BOA | 1.3889 | SEM DADOS | RURAL
3901 | 3. Cerrado | CORRENTE | POÇO | POÇO | SEM DADOS | VEREDA DO RIACHO GRANDE(BENÉ) | ATIVO | BOA | 1. BOA | 0.41667 | SEM DADOS | RURAL
3902 | 3. Cerrado | CORRENTE | POÇO | POÇO | SEM DADOS | VEREEDA DE PEDRINHO | ATIVO | BOA | 1. BOA | 0.41667 | SEM DADOS | RURAL
4108 | 3. Cerrado | Cristalândia do Piauí | POÇO | POÇO 01 | EBARA BHS 412-4 3,5 HP | SEM DADOS | SEM DADOS | COND. N.I. | 4. COND. N.I. | 6 | 3.5 | URBANA
4109 | 3. Cerrado | Cristalândia do Piauí | POÇO | POÇO 02 DESATIVADO | EBARA BHS 516-8 20 HP | SEM DADOS | INATIVO | COND. N.I. | 4. COND. N.I. | 34 | 20 | URBANA
4110 | 3. Cerrado | Cristalândia do Piauí | POÇO | POÇO 03 | EBARA BHS 232-9 3 HP | SEM DADOS | SEM DADOS | COND. N.I. | 4. COND. N.I. | 3 | 3 | URBANA
4111 | 3. Cerrado | Cristalândia do Piauí | POÇO | POÇO 04 | EBARA BHS 232-9 3 HP | SEM DADOS | SEM DADOS | COND. N.I. | 4. COND. N.I. | 4 | 3 | URBANA
4112 | 3. Cerrado | Cristalândia do Piauí | POÇO | POÇO 05 | LEÃO 4R51B- 15 1,5 CV | SEM DADOS | SEM DADOS | COND. N.I. | 4. COND. N.I. | 3.6 | 1.5 | URBANA
4113 | 3. Cerrado | Cristalândia do Piauí | POÇO | POÇO 06 | LEÃO 4R51B- 2 HP | SEM DADOS | SEM DADOS | COND. N.I. | 4. COND. N.I. | 4 | 2 | URBANA
4114 | 3. Cerrado | Cristalândia do Piauí | POÇO | POÇO 07 | EBARA 512-10 15 HP | SEM DADOS | SEM DADOS | COND. N.I. | 4. COND. N.I. | 40 | 15 | URBANA
4115 | 3. Cerrado | CRISTALÂNDIA DO PIAUÍ | POÇO | POÇO BARRA CATINGUEIRO | SEM DADOS | BARRA LAJE VEIA (CIANA) | ATIVO | COND. N.I. | 4. COND. N.I. | 0.55556 | SEM DADOS | RURAL | Em Operação Plena
4116 | 3. Cerrado | CRISTALÂNDIA DO PIAUÍ | POÇO | POÇO VATICANO | SEM DADOS | POÇO VATICANO | INATIVO | COND. N.I. | 4. COND. N.I. | 1.3889 | SEM DADOS | RURAL | Desativado (Ativação Necessária para o Funcionamento Integral do Sistema)
4117 | 3. Cerrado | CRISTALÂNDIA DO PIAUÍ | POÇO | POÇO BARREIRO PRETO DE CIMA | SEM DADOS | BARREIRO PRETO ( DE CIMA ) | ATIVO | COND. N.I. | 4. COND. N.I. | 0.55556 | SEM DADOS | RURAL | Em Operação Plena
4118 | 3. Cerrado | CRISTALÂNDIA DO PIAUÍ | POÇO | POÇO PEDREIRA | SEM DADOS | (PEDREIRA) | ATIVO | COND. N.I. | 4. COND. N.I. | 0.83333 | SEM DADOS | RURAL | Em Operação Plena
4119 | 3. Cerrado | CRISTALÂNDIA DO PIAUÍ | POÇO | SANTANA I | SEM DADOS | SANTANA (NICE) I | ATIVO | COND. N.I. | 4. COND. N.I. | 0.55556 | SEM DADOS | RURAL | Em Operação Parcial (necessita algum equipamento para operação plena)
4120 | 3. Cerrado | CRISTALÂNDIA DO PIAUÍ | POÇO | SANTANA II | SEM DADOS | SANTA (JURACI) II | ATIVO | COND. N.I. | 4. COND. N.I. | SEM DADOS | SEM DADOS | RURAL | Em Operação Plena
4121 | 3. Cerrado | CRISTALÂNDIA DO PIAUÍ | POÇO | SANTANA II | SEM DADOS | SANTANA III | ATIVO | COND. N.I. | 4. COND. N.I. | SEM DADOS | SEM DADOS | RURAL | Em Operação Plena
4122 | 3. Cerrado | CRISTALÂNDIA DO PIAUÍ | POÇO | POÇO BARRA CENTRO | SEM DADOS | BARRA | ATIVO | COND. N.I. | 4. COND. N.I. | 0.83333 | SEM DADOS | RURAL | Em Operação Plena
4123 | 3. Cerrado | CRISTALÂNDIA DO PIAUÍ | POÇO | BURITIZINHO I (VILA RICA) | SEM DADOS | BURITIZINHO (VILA RICA) | ATIVO | COND. N.I. | 4. COND. N.I. | 1.3889 | SEM DADOS | RURAL | Em Operação Plena
4124 | 3. Cerrado | CRISTALÂNDIA DO PIAUÍ | POÇO | POÇO BURITIZINHO II (FERRINHO) | SEM DADOS | BURITIZINHO (FERRINHO) | ATIVO | COND. N.I. | 4. COND. N.I. | 0.83333 | SEM DADOS | RURAL | Em Operação Plena
4125 | 3. Cerrado | CRISTALÂNDIA DO PIAUÍ | POÇO | POÇO BURITINHO III | SEM DADOS | POÇO SAÍDA CIDADE, APÓS LIXÃO NO SENTIDO DO BURITIZINHO | ATIVO | COND. N.I. | 4. COND. N.I. | SEM DADOS | SEM DADOS | RURAL | Em Operação Plena
4126 | 3. Cerrado | CRISTALÂNDIA DO PIAUÍ | POÇO | POÇO TABULEIRO ALTO I | SEM DADOS | TABULEIRO (ZÉ DE CHICA) | ATIVO | COND. N.I. | 4. COND. N.I. | 0.55556 | SEM DADOS | RURAL | Em Operação Plena
4127 | 3. Cerrado | CRISTALÂNDIA DO PIAUÍ | POÇO | POÇO TABULEIRO ALTO II | SEM DADOS | TABULEIRO | ATIVO | COND. N.I. | 4. COND. N.I. | 0.55556 | SEM DADOS | RURAL | Em Operação Plena
4128 | 3. Cerrado | CRISTALÂNDIA DO PIAUÍ | POÇO | POÇO TABULEIRO ALTO III | SEM DADOS | TABULEIRO (JUNIOR ) | INATIVO | COND. N.I. | 4. COND. N.I. | 0.83333 | SEM DADOS | RURAL | Desativado (Ativação Necessária para o Funcionamento Integral do Sistema)
4129 | 3. Cerrado | CRISTALÂNDIA DO PIAUÍ | POÇO | POÇO TABULEIRO III | SEM DADOS | TABULEIRO (DOMINGÃO) | INATIVO | COND. N.I. | 4. COND. N.I. | 0.83333 | SEM DADOS | RURAL | Desativado (Ativação Necessária para o Funcionamento Integral do Sistema)
4130 | 3. Cerrado | CRISTALÂNDIA DO PIAUÍ | POÇO | POÇO MIRORÓ | SEM DADOS | MIRORÓ | INATIVO | COND. N.I. | 4. COND. N.I. | 0.27778 | SEM DADOS | RURAL | Desativado (Obsoleto - Construção de Outros Ativos que o Substituíram)
4131 | 3. Cerrado | CRISTALÂNDIA DO PIAUÍ | POÇO | POÇO TABOCAL I | SEM DADOS | POÇO (ZÉ PEDRO) | ATIVO | COND. N.I. | 4. COND. N.I. | 0.83333 | SEM DADOS | RURAL | Em Operação Plena
4132 | 3. Cerrado | CRISTALÂNDIA DO PIAUÍ | POÇO | POÇO TABOCAL II | SEM DADOS | POÇO (UBS) | ATIVO | COND. N.I. | 4. COND. N.I. | 0.55556 | SEM DADOS | RURAL | Em Operação Plena
4133 | 3. Cerrado | CRISTALÂNDIA DO PIAUÍ | POÇO | POÇO TABOCAL III | SEM DADOS | POÇO (ILTÃO) | ATIVO | COND. N.I. | 4. COND. N.I. | 0.83333 | SEM DADOS | RURAL | Em Operação Plena
4134 | 3. Cerrado | CRISTALÂNDIA DO PIAUÍ | POÇO | POÇO TABOCAL III | SEM DADOS | POÇO (DALIN) | ATIVO | COND. N.I. | 4. COND. N.I. | 0.83333 | SEM DADOS | RURAL | Em Operação Plena
4135 | 3. Cerrado | CRISTALÂNDIA DO PIAUÍ | POÇO | POÇO TABOCAL IIII | SEM DADOS | ALTOS | ATIVO | COND. N.I. | 4. COND. N.I. | 3.3333 | SEM DADOS | RURAL | Em Operação Plena
4136 | 3. Cerrado | CRISTALÂNDIA DO PIAUÍ | POÇO | POÇO TAMANDUÁ | SEM DADOS | TAMANDUÁ | ATIVO | COND. N.I. | 4. COND. N.I. | 2.7778 | SEM DADOS | RURAL | Em Operação Plena
4137 | 3. Cerrado | CRISTALÂNDIA DO PIAUÍ | POÇO | POÇO MOCANBINHO | SEM DADOS | MOCANBINHO | ATIVO | COND. N.I. | 4. COND. N.I. | 0.55556 | SEM DADOS | RURAL | Em Operação Plena
4138 | 3. Cerrado | CRISTALÂNDIA DO PIAUÍ | POÇO | POÇO ESPERANÇA I | SEM DADOS | POÇO ESPERANÇA I ( VALDENIO) | ATIVO | COND. N.I. | 4. COND. N.I. | 0.83333 | SEM DADOS | RURAL | Em Operação Plena
4139 | 3. Cerrado | CRISTALÂNDIA DO PIAUÍ | POÇO | POÇO ESPERANÇA II | SEM DADOS | MANDACARU | ATIVO | COND. N.I. | 4. COND. N.I. | 0.55556 | SEM DADOS | RURAL | Em Operação Plena
4140 | 3. Cerrado | CRISTALÂNDIA DO PIAUÍ | POÇO | POÇO ESPERANÇA II | SEM DADOS | MANDACARU | ATIVO | COND. N.I. | 4. COND. N.I. | 0.55556 | SEM DADOS | RURAL | Em Operação Plena
4141 | 3. Cerrado | CRISTALÂNDIA DO PIAUÍ | POÇO | POÇO ESPERANÇA III | SEM DADOS | MANDACARU | ATIVO | COND. N.I. | 4. COND. N.I. | SEM DADOS | SEM DADOS | RURAL | Em Operação Plena
4142 | 3. Cerrado | CRISTALÂNDIA DO PIAUÍ | POÇO | POÇO ACRE | SEM DADOS | ACRE | ATIVO | COND. N.I. | 4. COND. N.I. | 0.55556 | SEM DADOS | RURAL | Em Operação Plena
4143 | 3. Cerrado | CRISTALÂNDIA DO PIAUÍ | POÇO | POÇO JENIPAPEIRO | SEM DADOS | JENIPAPEIRO | ATIVO | COND. N.I. | 4. COND. N.I. | 1.6667 | SEM DADOS | RURAL | Em Operação Plena
4144 | 3. Cerrado | CRISTALÂNDIA DO PIAUÍ | POÇO | POÇO BARROCÃO | SEM DADOS | BARROCÃO | ATIVO | COND. N.I. | 4. COND. N.I. | SEM DADOS | SEM DADOS | RURAL | Em Operação Plena
4145 | 3. Cerrado | CRISTALÂNDIA DO PIAUÍ | POÇO | POÇO PALMEIRA DE CIMA | SEM DADOS | PALMEIRA DE CIMA | ATIVO | COND. N.I. | 4. COND. N.I. | SEM DADOS | SEM DADOS | RURAL | Em Operação Plena
4146 | 3. Cerrado | CRISTALÂNDIA DO PIAUÍ | POÇO | POÇO GADO BRAVO | SEM DADOS | GADO BRAVO | ATIVO | COND. N.I. | 4. COND. N.I. | SEM DADOS | SEM DADOS | RURAL | Em Operação Parcial (necessita algum equipamento para operação plena)
4147 | 3. Cerrado | CRISTALÂNDIA DO PIAUÍ | POÇO | POÇO CABACEIRO I | SEM DADOS | POÇO CABACEIRO I ( BECO BRANCO) | ATIVO | COND. N.I. | 4. COND. N.I. | SEM DADOS | SEM DADOS | RURAL | Em Operação Plena
4148 | 3. Cerrado | CRISTALÂNDIA DO PIAUÍ | POÇO | POÇO CABACEIRO II | SEM DADOS | POÇO CABACEIRO II CETRO | ATIVO | COND. N.I. | 4. COND. N.I. | 0.83333 | SEM DADOS | RURAL | Em Operação Plena
4149 | 3. Cerrado | CRISTALÂNDIA DO PIAUÍ | POÇO | POÇO CABACEIRO III | SEM DADOS | ESCOLA | ATIVO | COND. N.I. | 4. COND. N.I. | 0.55556 | SEM DADOS | RURAL | Em Operação Plena
4150 | 3. Cerrado | CRISTALÂNDIA DO PIAUÍ | POÇO | POÇO VILA NOVA | SEM DADOS | ESCOLA | ATIVO | COND. N.I. | 4. COND. N.I. | 2.7778 | SEM DADOS | RURAL | Em Operação Plena
4151 | 3. Cerrado | CRISTALÂNDIA DO PIAUÍ | POÇO | POÇO VILA NOVA CENTRO | SEM DADOS | CENTRO | ATIVO | COND. N.I. | 4. COND. N.I. | 1.3889 | SEM DADOS | RURAL | Em Operação Plena
4152 | 3. Cerrado | CRISTALÂNDIA DO PIAUÍ | POÇO | POÇO RIACHO SECO I | SEM DADOS | ESCOLA | ATIVO | COND. N.I. | 4. COND. N.I. | 0.55556 | SEM DADOS | RURAL | Em Operação Plena
4153 | 3. Cerrado | CRISTALÂNDIA DO PIAUÍ | POÇO | POÇO RIACHO SECO II | SEM DADOS | RIACHO SECO (NEGUIM) | ATIVO | COND. N.I. | 4. COND. N.I. | 0.55556 | SEM DADOS | RURAL | Em Operação Plena
4154 | 3. Cerrado | CRISTALÂNDIA DO PIAUÍ | POÇO | POÇO MATA PASTO | SEM DADOS | MATA PASTO | ATIVO | COND. N.I. | 4. COND. N.I. | SEM DADOS | SEM DADOS | RURAL | Em Operação Plena
4155 | 3. Cerrado | CRISTALÂNDIA DO PIAUÍ | POÇO | POÇO TAPERINHA I | SEM DADOS | TAPERINHA | ATIVO | COND. N.I. | 4. COND. N.I. | 1.3889 | SEM DADOS | RURAL | Em Operação Plena
4156 | 3. Cerrado | CRISTALÂNDIA DO PIAUÍ | POÇO | POÇO TAPERINHA II | SEM DADOS | TAPERINHA | ATIVO | COND. N.I. | 4. COND. N.I. | 0.55556 | SEM DADOS | RURAL | Em Operação Parcial (necessita algum equipamento para operação plena)
4157 | 3. Cerrado | CRISTALÂNDIA DO PIAUÍ | POÇO | POÇO VAZANTE GRANDE | SEM DADOS | VAZANTE GRANDE | ATIVO | COND. N.I. | 4. COND. N.I. | 1.9444 | SEM DADOS | RURAL | Em Operação Plena
4158 | 3. Cerrado | CRISTALÂNDIA DO PIAUÍ | POÇO | POÇO BARREIRO PRETO DE BAIXO | SEM DADOS | POÇO BARREIRO PRETO DE BAIXO (INACIO) | ATIVO | COND. N.I. | 4. COND. N.I. | 0.55556 | SEM DADOS | RURAL | Em Operação Plena
4159 | 3. Cerrado | CRISTALÂNDIA DO PIAUÍ | POÇO | POÇO VEREDA DE PEDRA I | SEM DADOS | VEREDA DE PEDRA ( PEDÃO ) | ATIVO | COND. N.I. | 4. COND. N.I. | 0.55556 | SEM DADOS | RURAL | Em Operação Plena
4160 | 3. Cerrado | CRISTALÂNDIA DO PIAUÍ | POÇO | POÇO VEREDA DE PEDRA I | SEM DADOS | VEREDA DE PEDRA (ZÉ PINTO) | ATIVO | COND. N.I. | 4. COND. N.I. | 0.55556 | SEM DADOS | RURAL | Em Operação Plena
4161 | 3. Cerrado | CRISTALÂNDIA DO PIAUÍ | POÇO | POÇO PINTADO I | SEM DADOS | PINTADO ( JAIRIM) | ATIVO | COND. N.I. | 4. COND. N.I. | 0.55556 | SEM DADOS | RURAL | Em Operação Plena
4162 | 3. Cerrado | CRISTALÂNDIA DO PIAUÍ | POÇO | POÇO BURRU VELHO | SEM DADOS | POÇO BURRU VELHO | ATIVO | COND. N.I. | 4. COND. N.I. | 0.55556 | SEM DADOS | RURAL | Em Operação Plena
4163 | 3. Cerrado | CRISTALÂNDIA DO PIAUÍ | POÇO | POÇO SUSSUARANA | SEM DADOS | SUSSUARANA | ATIVO | COND. N.I. | 4. COND. N.I. | 0.83333 | SEM DADOS | RURAL | Em Operação Plena
4164 | 3. Cerrado | CRISTALÂNDIA DO PIAUÍ | POÇO | POÇO PINTADO II | SEM DADOS | POÇO PINTADO (ESCOLA) | INATIVO | COND. N.I. | 4. COND. N.I. | 0.83333 | SEM DADOS | RURAL | Desativado (Ativação Necessária para o Funcionamento Integral do Sistema)
4165 | 3. Cerrado | Cristalândia do Piauí | POÇO | n° 01 | Bomba | Região Central da Sede do Município | ATIVO | RUIM | 3. RUIM | SEM DADOS | SEM DADOS | URBANA | Necessidade de adequações nas estruturas (alvenaria, hidráulica, elétrica)
4166 | 3. Cerrado | Cristalândia do Piauí | POÇO | n° 02 | Bomba | Rua da Liberdade, Bairro Centro | ATIVO | RUIM | 3. RUIM | SEM DADOS | SEM DADOS | URBANA | Necessidade de adequações nas estruturas (alvenaria, hidráulica, elétrica)
4167 | 3. Cerrado | Cristalândia do Piauí | POÇO | n° 03 | Bomba | Localidade Pintado | ATIVO | COND. N.I. | 4. COND. N.I. | SEM DADOS | SEM DADOS | RURAL
4168 | 3. Cerrado | Cristalândia do Piauí | POÇO | n° 04 | Bomba | Localidade Tabocal | ATIVO | COND. N.I. | 4. COND. N.I. | SEM DADOS | SEM DADOS | RURAL
4169 | 3. Cerrado | Cristalândia do Piauí | POÇO | n° 05 | Bomba | Localidade Tabocal | ATIVO | COND. N.I. | 4. COND. N.I. | SEM DADOS | SEM DADOS | RURAL
4170 | 3. Cerrado | Cristalândia do Piauí | POÇO | n° 06 | Bomba | Localidade Tabocal | ATIVO | COND. N.I. | 4. COND. N.I. | SEM DADOS | SEM DADOS | RURAL
4171 | 3. Cerrado | Cristalândia do Piauí | POÇO | n° 07 | Bomba | Localidade Tabocal | ATIVO | COND. N.I. | 4. COND. N.I. | SEM DADOS | SEM DADOS | RURAL
4172 | 3. Cerrado | Cristalândia do Piauí | POÇO | n° 08 | Bomba | Localidade Tabocal | INATIVO | COND. N.I. | 4. COND. N.I. | SEM DADOS | SEM DADOS | RURAL
4173 | 3. Cerrado | Cristalândia do Piauí | POÇO | n° 09 | Bomba | Localidade Cabaceiro | ATIVO | COND. N.I. | 4. COND. N.I. | SEM DADOS | SEM DADOS | RURAL
4174 | 3. Cerrado | Cristalândia do Piauí | POÇO | n° 10 | Bomba | Localidade Cabaceiro | ATIVO | COND. N.I. | 4. COND. N.I. | SEM DADOS | SEM DADOS | RURAL
4175 | 3. Cerrado | Cristalândia do Piauí | POÇO | n° 11 | Bomba | Localidade Cabaceiro | ATIVO | COND. N.I. | 4. COND. N.I. | SEM DADOS | SEM DADOS | RURAL
4176 | 3. Cerrado | Cristalândia do Piauí | POÇO | n° 12 | Bomba | Localidade Cabaceiro | ATIVO | COND. N.I. | 4. COND. N.I. | SEM DADOS | SEM DADOS | RURAL
4177 | 3. Cerrado | Cristalândia do Piauí | POÇO | n° 13 | Bomba | Localidade Vazante Grande | ATIVO | COND. N.I. | 4. COND. N.I. | SEM DADOS | SEM DADOS | RURAL
4178 | 3. Cerrado | Cristalândia do Piauí | POÇO | n° 14 | Bomba | Localidade Esperança | ATIVO | COND. N.I. | 4. COND. N.I. | SEM DADOS | SEM DADOS | RURAL
4179 | 3. Cerrado | Cristalândia do Piauí | POÇO | n° 15 | Bomba | Localidade Esperança (Escola) | ATIVO | COND. N.I. | 4. COND. N.I. | SEM DADOS | SEM DADOS | RURAL
4180 | 3. Cerrado | Cristalândia do Piauí | POÇO | n° 16 | Bomba | Localidade Esperança | ATIVO | COND. N.I. | 4. COND. N.I. | SEM DADOS | SEM DADOS | RURAL
4181 | 3. Cerrado | Cristalândia do Piauí | POÇO | n° 17 | Bomba | Localidade Mandacaru | ATIVO | COND. N.I. | 4. COND. N.I. | SEM DADOS | SEM DADOS | RURAL
4182 | 3. Cerrado | Cristalândia do Piauí | POÇO | n° 18 | Bomba | Localidade Mandacaru | ATIVO | COND. N.I. | 4. COND. N.I. | SEM DADOS | SEM DADOS | RURAL
4194 | 3. Cerrado | CRISTINO CASTRO | POÇO | POÇO 01 | EBARA BHS 517- 10 35 HP | SEM DADOS | SEM DADOS | COND. N.I. | 4. COND. N.I. | 70 | 35 | URBANA
4195 | 3. Cerrado | CRISTINO CASTRO | POÇO | POÇO 02 | EBARA BHS 517-10 35 HP | SEM DADOS | SEM DADOS | COND. N.I. | 4. COND. N.I. | 80 | 35 | URBANA
4226 | 3. Cerrado | CURIMATÁ | POÇO | POÇO 01 | EBARA BHS 813- 1 20 HP | SEM DADOS | SEM DADOS | COND. N.I. | 4. COND. N.I. | 100 | 20 | URBANA
4227 | 3. Cerrado | CURIMATÁ | POÇO | POÇO 02 | EBARA BHS 517-7 25 HP | SEM DADOS | SEM DADOS | COND. N.I. | 4. COND. N.I. | 80 | 25 | URBANA
4228 | 3. Cerrado | CURIMATÁ | POÇO | POÇO 03 | EBARA BHS 512-10 15 HP | SEM DADOS | SEM DADOS | COND. N.I. | 4. COND. N.I. | 30 | 15 | URBANA
4229 | 3. Cerrado | CURIMATÁ | POÇO | Poço Subterrâneo | SEM DADOS | Damázio | ATIVO | COND. N.I. | 4. COND. N.I. | 13.3333 | SEM DADOS | RURAL | Em Operação Plena
4232 | 3. Cerrado | CURIMATÁ | POÇO | Poço Subterrâneo | SEM DADOS | Dnocs | ATIVO | COND. N.I. | 4. COND. N.I. | 28.3333 | SEM DADOS | RURAL | Em Operação Plena
4233 | 3. Cerrado | CURIMATÁ | POÇO | Poço Subterrâneo | SEM DADOS | Pedras | ATIVO | COND. N.I. | 4. COND. N.I. | 13.8889 | SEM DADOS | RURAL | Em Operação Plena
4236 | 3. Cerrado | CURIMATÁ | POÇO | Poço Subterrâneo | SEM DADOS | Poço vermelho | ATIVO | COND. N.I. | 4. COND. N.I. | 11.6667 | SEM DADOS | RURAL | Em Operação Plena
4237 | 3. Cerrado | CURIMATÁ | POÇO | Poço Subterrâneo | SEM DADOS | Mocambo | ATIVO | COND. N.I. | 4. COND. N.I. | 2.2222 | SEM DADOS | RURAL | Em Operação Plena
4238 | 3. Cerrado | CURIMATÁ | POÇO | Poço Subterrâneo | SEM DADOS | Umbuzeiro | ATIVO | COND. N.I. | 4. COND. N.I. | 1.1111 | SEM DADOS | RURAL | Em Operação Plena
4239 | 3. Cerrado | CURIMATÁ | POÇO | Poço Subterrâneo | SEM DADOS | Sambaíba | ATIVO | COND. N.I. | 4. COND. N.I. | 1.6667 | SEM DADOS | RURAL | Em Operação Plena
4240 | 3. Cerrado | CURIMATÁ | POÇO | Poço Subterrâneo | SEM DADOS | São José | ATIVO | COND. N.I. | 4. COND. N.I. | 2.2222 | SEM DADOS | RURAL | Em Operação Plena
4241 | 3. Cerrado | CURIMATÁ | POÇO | Poço Subterrâneo | SEM DADOS | Alegre | ATIVO | COND. N.I. | 4. COND. N.I. | 1.6667 | SEM DADOS | RURAL | Em Operação Plena
4242 | 3. Cerrado | CURIMATÁ | POÇO | Poço Subterrâneo | SEM DADOS | Ipoeira | ATIVO | COND. N.I. | 4. COND. N.I. | 2.5 | SEM DADOS | RURAL | Em Operação Plena
4243 | 3. Cerrado | CURIMATÁ | POÇO | Poço Subterrâneo | SEM DADOS | Grossos | ATIVO | COND. N.I. | 4. COND. N.I. | 2.5 | SEM DADOS | RURAL | Em Operação Plena
4244 | 3. Cerrado | CURIMATÁ | POÇO | Poço Subterrâneo | SEM DADOS | Grossos | ATIVO | COND. N.I. | 4. COND. N.I. | 2.2222 | SEM DADOS | RURAL | Em Operação Plena
4245 | 3. Cerrado | CURIMATÁ | POÇO | Poço Subterrâneo | SEM DADOS | Grossos | ATIVO | COND. N.I. | 4. COND. N.I. | 1.1111 | SEM DADOS | RURAL | Em Operação Plena
4246 | 3. Cerrado | CURIMATÁ | POÇO | Poço Subterrâneo | SEM DADOS | Grossos | ATIVO | COND. N.I. | 4. COND. N.I. | 2.1667 | SEM DADOS | RURAL | Em Operação Plena
4247 | 3. Cerrado | CURIMATÁ | POÇO | Poço Subterrâneo | SEM DADOS | Flecha | ATIVO | COND. N.I. | 4. COND. N.I. | 1.3889 | SEM DADOS | RURAL | Em Operação Plena
4248 | 3. Cerrado | CURIMATÁ | POÇO | Poço Subterrâneo | SEM DADOS | Matos | ATIVO | COND. N.I. | 4. COND. N.I. | 1.0556 | SEM DADOS | RURAL | Em Operação Plena
4249 | 3. Cerrado | CURIMATÁ | POÇO | Poço Subterrâneo | SEM DADOS | Estreito | ATIVO | COND. N.I. | 4. COND. N.I. | 4.7222 | SEM DADOS | RURAL | Em Operação Plena
4250 | 3. Cerrado | CURIMATÁ | POÇO | Poço Subterrâneo | SEM DADOS | Garapa | ATIVO | COND. N.I. | 4. COND. N.I. | 1.8056 | SEM DADOS | RURAL | Em Operação Plena
4251 | 3. Cerrado | CURIMATÁ | POÇO | Poço Subterrâneo | SEM DADOS | Tanquinho | ATIVO | COND. N.I. | 4. COND. N.I. | 2.0833 | SEM DADOS | RURAL | Em Operação Plena
4252 | 3. Cerrado | CURIMATÁ | POÇO | Poço Subterrâneo | SEM DADOS | Mocambinho | ATIVO | COND. N.I. | 4. COND. N.I. | 2.6389 | SEM DADOS | RURAL | Em Operação Plena
4253 | 3. Cerrado | CURIMATÁ | POÇO | Poço Subterrâneo | SEM DADOS | Olho D´agua | ATIVO | COND. N.I. | 4. COND. N.I. | 2.5 | SEM DADOS | RURAL | Em Operação Plena
4254 | 3. Cerrado | CURIMATÁ | POÇO | Poço Subterrâneo | SEM DADOS | Baixão de Eusébio | ATIVO | COND. N.I. | 4. COND. N.I. | 13.0556 | SEM DADOS | RURAL | Em Operação Plena
4255 | 3. Cerrado | CURIMATÁ | POÇO | Poço Subterrâneo | SEM DADOS | Baixão de Eusébio | ATIVO | COND. N.I. | 4. COND. N.I. | 1.6667 | SEM DADOS | RURAL | Em Operação Plena
4256 | 3. Cerrado | CURIMATÁ | POÇO | Poço Subterrâneo | SEM DADOS | Baio | ATIVO | COND. N.I. | 4. COND. N.I. | 2.7778 | SEM DADOS | RURAL | Em Operação Plena
4257 | 3. Cerrado | CURIMATÁ | POÇO | Poço Subterrâneo | SEM DADOS | Baixão do Rodrigues | ATIVO | COND. N.I. | 4. COND. N.I. | 2.5 | SEM DADOS | RURAL | Em Operação Plena
4258 | 3. Cerrado | CURIMATÁ | POÇO | Poço Subterrâneo | SEM DADOS | Baixão do Riacho | ATIVO | COND. N.I. | 4. COND. N.I. | 1.9444 | SEM DADOS | RURAL | Em Operação Plena
4259 | 3. Cerrado | CURIMATÁ | POÇO | Poço Subterrâneo | SEM DADOS | Riacho | ATIVO | COND. N.I. | 4. COND. N.I. | 0.38889 | SEM DADOS | RURAL | Em Operação Plena
4260 | 3. Cerrado | CURIMATÁ | POÇO | Poço Subterrâneo | SEM DADOS | Lagoa Verde | ATIVO | COND. N.I. | 4. COND. N.I. | 0.97222 | SEM DADOS | RURAL | Em Operação Plena
4261 | 3. Cerrado | CURIMATÁ | POÇO | Poço Subterrâneo | SEM DADOS | Tabuleiro | ATIVO | COND. N.I. | 4. COND. N.I. | 2.5 | SEM DADOS | RURAL | Em Operação Plena
4262 | 3. Cerrado | CURIMATÁ | POÇO | Poço Subterrâneo | SEM DADOS | Espinho | ATIVO | COND. N.I. | 4. COND. N.I. | 2.7778 | SEM DADOS | RURAL | Em Operação Plena
4263 | 3. Cerrado | CURIMATÁ | POÇO | Poço Subterrâneo | SEM DADOS | Lagoa Grande | ATIVO | COND. N.I. | 4. COND. N.I. | 1.25 | SEM DADOS | RURAL | Em Operação Plena
4264 | 3. Cerrado | CURIMATÁ | POÇO | Poço Subterrâneo | SEM DADOS | São Raimundo | ATIVO | COND. N.I. | 4. COND. N.I. | 3.3333 | SEM DADOS | RURAL | Em Operação Plena
4267 | 3. Cerrado | CURIMATÁ | POÇO | Poço Subterrâneo | SEM DADOS | Lagoa das Covas | ATIVO | COND. N.I. | 4. COND. N.I. | 1.6667 | SEM DADOS | RURAL | Em Operação Plena
4268 | 3. Cerrado | CURIMATÁ | POÇO | Poço Subterrâneo | SEM DADOS | Lagoa de Diomar | ATIVO | COND. N.I. | 4. COND. N.I. | 1.3889 | SEM DADOS | RURAL | Em Operação Plena
4269 | 3. Cerrado | CURIMATÁ | POÇO | Poço Subterrâneo | SEM DADOS | Grajaú | ATIVO | COND. N.I. | 4. COND. N.I. | 2.5 | SEM DADOS | RURAL | Em Operação Plena
4270 | 3. Cerrado | CURIMATÁ | POÇO | Poço Subterrâneo | SEM DADOS | Lagoa de Doutor | ATIVO | COND. N.I. | 4. COND. N.I. | 1.1111 | SEM DADOS | RURAL | Em Operação Plena
4271 | 3. Cerrado | CURRAIS | POÇO | Poço artesiano | Bomba submersa 14 cv trifasica 380v | Sede - Centro | ATIVO | MODERADA | 2. MODERADA | 15.28 | 14 | URBANA | Em Operação Parcial (necessita algum equipamento para operação plena)
4273 | 3. Cerrado | CURRAIS | POÇO | Poço artesiano I | Bomba submersa 7cv trifásica 380v | Sede - Bairro Agua Branca | ATIVO | MODERADA | 2. MODERADA | 15.28 | 7 | URBANA | Em Operação Parcial (necessita algum equipamento para operação plena)
4275 | 3. Cerrado | CURRAIS | POÇO | Poço artesiano II | Bomba submersa 11cv trifásica 380v | Sede - Bairro Agua Branca | ATIVO | MODERADA | 2. MODERADA | 15.28 | 11 | URBANA | Em Operação Parcial (necessita algum equipamento para operação plena)
4277 | 3. Cerrado | CURRAIS | POÇO | Poço artesiano | Bomba submersa 5cv trifásica 380v | Ass. Tobocas | ATIVO | BOA | 1. BOA | 15.28 | 5 | RURAL
4279 | 3. Cerrado | CURRAIS | POÇO | Poço artesiano I | Bomba submersa 1,5cv trifasica 380v | Com. Boca da caatinga | ATIVO | MODERADA | 2. MODERADA | 15.28 | 1.5 | RURAL | Em Operação Parcial (necessita algum equipamento para operação plena)
4280 | 3. Cerrado | CURRAIS | POÇO | Poço artesiano | Bomba Submersa 1,5cv monofásica | Com. Santo Antonio | ATIVO | MODERADA | 2. MODERADA | 10.5 | 1.5 | RURAL | Em Operação Parcial (necessita algum equipamento para operação plena)
4281 | 3. Cerrado | CURRAIS | POÇO | Poço artesiano II | Bomba submersa 1,5cv trifásica 380v | Com. Boca da caatinga | ATIVO | MODERADA | 2. MODERADA | 15.28 | 1.5 | RURAL | Em Operação Parcial (necessita algum equipamento para operação plena)
4282 | 3. Cerrado | CURRAIS | POÇO | Poço artersiano | Bomba submersa 7cv trifasica 380v | Pov. São Marcos | ATIVO | MODERADA | 2. MODERADA | 15.28 | 7 | RURAL | Em Operação Parcial (necessita algum equipamento para operação plena)
4284 | 3. Cerrado | CURRAIS | POÇO | Poço artesiano | Bomba submersa 3cv trifásica 380v | Com. Corrente Pará | ATIVO | MODERADA | 2. MODERADA | 15.28 | 3 | RURAL | Em Operação Parcial (necessita algum equipamento para operação plena)
4286 | 3. Cerrado | CURRAIS | POÇO | Poço artesiano | Bomba submersa 3cv trifasica 380v | Com. Taboleiro | ATIVO | MODERADA | 2. MODERADA | 15.28 | 3 | RURAL | Em Operação Parcial (necessita algum equipamento para operação plena)
4288 | 3. Cerrado | CURRAIS | POÇO | Poço artesiano | Bomba submersa 5cv trifásica 380v | Com. Cachoieira | ATIVO | MODERADA | 2. MODERADA | 15.28 | 5 | RURAL | Em Operação Parcial (necessita algum equipamento para operação plena)
4290 | 3. Cerrado | CURRAIS | POÇO | Poço artesiano I | Bomba submersa 5cv trifásica 380v | Com. Côcos | ATIVO | MODERADA | 2. MODERADA | 15.28 | 5 | RURAL | Em Operação Parcial (necessita algum equipamento para operação plena)
4292 | 3. Cerrado | CURRAIS | POÇO | Poço artesiano II | Bomba submersa 3cv trifásica 380v | Com. Côcos Pará | ATIVO | MODERADA | 2. MODERADA | 15.28 | 3 | RURAL | Em Operação Parcial (necessita algum equipamento para operação plena)
4294 | 3. Cerrado | CURRAIS | POÇO | Poço artesiano III | Bomba submersa 4cv trifásica 380v | Com. Altos - Côcos Pará | ATIVO | MODERADA | 2. MODERADA | 13.9 | 4 | RURAL | Em Operação Parcial (necessita algum equipamento para operação plena)
4296 | 3. Cerrado | CURRAIS | POÇO | Poço artesiano | Bomba submersa 3cv trifásica | Com. Cajueiro | ATIVO | MODERADA | 2. MODERADA | 15.28 | 3 | RURAL | Em Operação Parcial (necessita algum equipamento para operação plena)
4298 | 3. Cerrado | CURRAIS | POÇO | Poço artesiano I | Bomba submersa 7cv trifásica | Pov. Pará Batins | ATIVO | MODERADA | 2. MODERADA | 15.28 | 7 | RURAL | Em Operação Parcial (necessita algum equipamento para operação plena)
4300 | 3. Cerrado | CURRAIS | POÇO | Poço artesiano II | Bomba submersa: inexistente | Pov. Pará Batins | INATIVO | COND. N.I. | 4. COND. N.I. | 15.28 | SEM DADOS | RURAL | Ativação Necessária para o Funcionamento Integral do Sistema
4302 | 3. Cerrado | CURRAIS | POÇO | Poço artesiano | Bomba submersa 5cv monofasica 220v | Com. Bacabinha | ATIVO | MODERADA | 2. MODERADA | 15.28 | 5 | RURAL | Em Operação Parcial (necessita algum equipamento para operação plena)
4304 | 3. Cerrado | CURRAIS | POÇO | Poço artesiano I | Bomba submersa 7cv trifasica 380cv | Pov. Brejo da Conceição( ao lado da Escola Municipal) | ATIVO | MODERADA | 2. MODERADA | 15.28 | 7 | RURAL | Em Operação Parcial (necessita algum equipamento para operação plena)
4306 | 3. Cerrado | CURRAIS | POÇO | Poço artesiano II | Bomba submersa 5cv trifásica 380v | Pov. Brejo da Conceição - lado norte | ATIVO | MODERADA | 2. MODERADA | 15.28 | 5 | RURAL | Em Operação Parcial (necessita algum equipamento para operação plena)
4308 | 3. Cerrado | CURRAIS | POÇO | Poço artesiano III | Bomba submersa 3cv trifásica 380v | Pov. Brejo da Conceição - Salina | ATIVO | MODERADA | 2. MODERADA | 15.28 | 3 | RURAL | Em Operação Parcial (necessita algum equipamento para operação plena)
4310 | 3. Cerrado | CURRAIS | POÇO | Poço artesiano | Bomba submersa 3cv trifásica 380cv | Com. Vereda | ATIVO | MODERADA | 2. MODERADA | 15.28 | 3 | RURAL | Em Operação Parcial (necessita algum equipamento para operação plena)
4312 | 3. Cerrado | CURRAIS | POÇO | Poço artesiano | Bomba submersa 3cv trifasica 380v | Com. Piraja prox. Posto de saúde | ATIVO | MODERADA | 2. MODERADA | 15.28 | 3 | RURAL | Em Operação Parcial (necessita algum equipamento para operação plena)
4314 | 3. Cerrado | CURRAIS | POÇO | Poço artesiano | Bomba submersa 1,5cv trifasica 380v | Com. Piraja - casas velha | ATIVO | MODERADA | 2. MODERADA | 15.28 | 1.5 | RURAL | Em Operação Parcial (necessita algum equipamento para operação plena)
4316 | 3. Cerrado | CURRAIS | POÇO | Poço artesiano | Bomba submersa 1,3cv monofasica 220v | Com. Piraja - engenho | ATIVO | MODERADA | 2. MODERADA | 15.28 | 1.3 | RURAL | Em Operação Parcial (necessita algum equipamento para operação plena)
4318 | 3. Cerrado | CURRAIS | POÇO | Poço artesiano | Bomba submersa 1,5cv monofásica 220v | Com. Piraja | ATIVO | MODERADA | 2. MODERADA | 15.28 | 1.5 | RURAL | Em Operação Parcial (necessita algum equipamento para operação plena)
4320 | 3. Cerrado | CURRAIS | POÇO | Poço artesiano | Bomba submersa 3cv trifasica 380cv | Com. Sobradinho | ATIVO | MODERADA | 2. MODERADA | 15.28 | 3 | RURAL | Em Operação Parcial (necessita algum equipamento para operação plena)
4322 | 3. Cerrado | CURRAIS | POÇO | Poço artesiano I | Bomba submersa 3cv trifasica 380v | Com. Laranjeiras - Prox. À casa Sr. Valdomiro | ATIVO | MODERADA | 2. MODERADA | 15.28 | 3 | RURAL | Em Operação Parcial (necessita algum equipamento para operação plena)
4324 | 3. Cerrado | CURRAIS | POÇO | Poço artesiano II | Bomba submersa 3cv trifasica 380v | Com. Lranjeiras | ATIVO | MODERADA | 2. MODERADA | 15.28 | 3 | RURAL | Em Operação Parcial (necessita algum equipamento para operação plena)
4326 | 3. Cerrado | CURRAIS | POÇO | Poço artesiano I | Bomba submersa solar caneta 1,5cv | Com. Largos - Prox. À escola | ATIVO | MODERADA | 2. MODERADA | 15.28 | 1.5 | RURAL | Em Operação Parcial (necessita algum equipamento para operação plena)
4328 | 3. Cerrado | CURRAIS | POÇO | Poço artesiano II | Bomba submersa solar caneta 1,5cv | Com. Largos | ATIVO | MODERADA | 2. MODERADA | 15.28 | 1.5 | RURAL | Em Operação Parcial (necessita algum equipamento para operação plena)
4330 | 3. Cerrado | CURRAIS | POÇO | Poço artesiano I | Bomba submersa solar caneta 1,5cv | Com. Buritizal prox. À escola Municipal | ATIVO | MODERADA | 2. MODERADA | 15.28 | 1.5 | RURAL | Em Operação Parcial (necessita algum equipamento para operação plena)
4332 | 3. Cerrado | CURRAIS | POÇO | Poço artesiano II | Bomba Submersa solar caneta 1,5cv | Com. Buritizal | ATIVO | MODERADA | 2. MODERADA | 15.28 | 1.5 | RURAL | Em Operação Parcial (necessita algum equipamento para operação plena)
4334 | 3. Cerrado | CURRAIS | POÇO | Poço artesiano | Bomba submersa solar caneta 1,5cv | Com. Bonita - Prox. À escola municipal | ATIVO | MODERADA | 2. MODERADA | 15.28 | 1.5 | RURAL | Em Operação Parcial (necessita algum equipamento para operação plena)
4336 | 3. Cerrado | CURRAIS | POÇO | Poço artesiano | Bomba submersa solar caneta 2cv | Com. Faca de ponta | ATIVO | MODERADA | 2. MODERADA | 15.28 | 1.5 | RURAL | Em Operação Parcial (necessita algum equipamento para operação plena)
4338 | 3. Cerrado | CURRAIS | POÇO | Poço artesiano | Bomba submersa 3cv trifasica 380v | Comunidade Agrovila | ATIVO | MODERADA | 2. MODERADA | 15.28 | 3 | RURAL | Em Operação Parcial (necessita algum equipamento para operação plena)
4340 | 3. Cerrado | CURRAIS | POÇO | Poço artesiano | Bomba submersa 3cv trifasica 380v | Assentamento Terçado | ATIVO | MODERADA | 2. MODERADA | 15.28 | 3 | RURAL | Em Operação Parcial (necessita algum equipamento para operação plena)
4342 | 3. Cerrado | CURRAIS | POÇO | Poço artesiano | Bomba submersa solar caneta 1,5cv | Comunidade Terçado | ATIVO | MODERADA | 2. MODERADA | 15.28 | 1.5 | RURAL | Em Operação Parcial (necessita algum equipamento para operação plena)
4382 | 1. Litorânea + Meio Norte | Curralinhos | POÇO | PT01 | SEM DADOS | Av. Principal, bairro centro | ATIVO | BOA | 1. BOA | SEM DADOS | SEM DADOS | URBANA
4385 | 1. Litorânea + Meio Norte | Curralinhos | POÇO | PTO2 | SEM DADOS | BAIRRO CENTRO | ATIVO | BOA | 1. BOA | SEM DADOS | SEM DADOS | URBANA
4387 | 1. Litorânea + Meio Norte | Curralinhos | POÇO | PT03 | SEM DADOS | BAIRRO SOSSEGO | ATIVO | BOA | 1. BOA | SEM DADOS | SEM DADOS | URBANA
4389 | 1. Litorânea + Meio Norte | Curralinhos | POÇO | PT04 | SEM DADOS | BAIRRO VILA NOVA | ATIVO | BOA | 1. BOA | SEM DADOS | SEM DADOS | URBANA
4391 | 1. Litorânea + Meio Norte | Curralinhos | POÇO | PT05 | SEM DADOS | BAIRRO ALEGRIA | ATIVO | BOA | 1. BOA | SEM DADOS | SEM DADOS | URBANA
4393 | 1. Litorânea + Meio Norte | Curralinhos | POÇO | PT06 | SEM DADOS | BAIRRO FAVEIRA | ATIVO | BOA | 1. BOA | SEM DADOS | SEM DADOS | URBANA
4395 | 1. Litorânea + Meio Norte | Curralinhos | POÇO | PT07 | SEM DADOS | PROJETO LAGOA NOVA | ATIVO | BOA | 1. BOA | SEM DADOS | SEM DADOS | RURAL
4396 | 1. Litorânea + Meio Norte | Curralinhos | POÇO | CX10 | SEM DADOS | PROJETO LAGOA NOVA | ATIVO | BOA | 1. BOA | SEM DADOS | SEM DADOS | RURAL
4397 | 1. Litorânea + Meio Norte | Curralinhos | POÇO | PT08 | SEM DADOS | PROJETO LAGOA NOVA | ATIVO | BOA | 1. BOA | SEM DADOS | SEM DADOS | RURAL
4399 | 1. Litorânea + Meio Norte | Curralinhos | POÇO | PT09 | SEM DADOS | PROJETO LAGOA NOVA | ATIVO | BOA | 1. BOA | SEM DADOS | SEM DADOS | RURAL
4401 | 1. Litorânea + Meio Norte | Curralinhos | POÇO | PT10 | SEM DADOS | PROJETO LAGOA NOVA | ATIVO | BOA | 1. BOA | SEM DADOS | SEM DADOS | RURAL
4403 | 1. Litorânea + Meio Norte | Curralinhos | POÇO | PT11 | SEM DADOS | LOCALIDADE AGUA BOA | ATIVO | BOA | 1. BOA | SEM DADOS | SEM DADOS | RURAL
4405 | 1. Litorânea + Meio Norte | Curralinhos | POÇO | PT12 | SEM DADOS | LOCALIDADE AREIA | ATIVO | BOA | 1. BOA | SEM DADOS | SEM DADOS | RURAL
4407 | 1. Litorânea + Meio Norte | Curralinhos | POÇO | PT13 | SEM DADOS | LOCALIDADE IRMÂ DOROTH | ATIVO | BOA | 1. BOA | SEM DADOS | SEM DADOS | RURAL
4409 | 1. Litorânea + Meio Norte | Curralinhos | POÇO | PT14 | SEM DADOS | LOCALIDADE IRAJÁ | ATIVO | BOA | 1. BOA | SEM DADOS | SEM DADOS | RURAL
4411 | 1. Litorânea + Meio Norte | Curralinhos | POÇO | PT15 | SEM DADOS | LOCALIDADE JATOBÁ | ATIVO | BOA | 1. BOA | SEM DADOS | SEM DADOS | RURAL
4413 | 1. Litorânea + Meio Norte | Curralinhos | POÇO | PT16 E PT17 | SEM DADOS | LOCALIDADE FURQUILHA | ATIVO | BOA | 1. BOA | SEM DADOS | SEM DADOS | RURAL
4415 | 1. Litorânea + Meio Norte | Curralinhos | POÇO | PT18 | SEM DADOS | LOCALIDADE SÃO RAIMUNDO | ATIVO | BOA | 1. BOA | SEM DADOS | SEM DADOS | RURAL
4417 | 1. Litorânea + Meio Norte | Curralinhos | POÇO | PT19 | SEM DADOS | LOCALIDADE TROMBETA | ATIVO | BOA | 1. BOA | SEM DADOS | SEM DADOS | RURAL
4419 | 1. Litorânea + Meio Norte | Curralinhos | POÇO | PT20 | SEM DADOS | LOCALIDADE TIÇÃO | ATIVO | BOA | 1. BOA | SEM DADOS | SEM DADOS | RURAL
4421 | 1. Litorânea + Meio Norte | Curralinhos | POÇO | PT21 | SEM DADOS | LOCALIDADE VEREDA | ATIVO | BOA | 1. BOA | SEM DADOS | SEM DADOS | RURAL
4423 | 1. Litorânea + Meio Norte | Curralinhos | POÇO | PT22 | SEM DADOS | LOCALIDADE VILA SANTA CRUZ | ATIVO | BOA | 1. BOA | SEM DADOS | SEM DADOS | RURAL
4425 | 1. Litorânea + Meio Norte | Curralinhos | POÇO | PT23 | SEM DADOS | LOCALIDADE CRIOLI | ATIVO | BOA | 1. BOA | SEM DADOS | SEM DADOS | RURAL
4427 | 1. Litorânea + Meio Norte | Curralinhos | POÇO | PT24 | SEM DADOS | LOCALIDADE FAZENDINHA | ATIVO | BOA | 1. BOA | SEM DADOS | SEM DADOS | RURAL
4429 | 1. Litorânea + Meio Norte | Curralinhos | POÇO | PT25 | SEM DADOS | LOCALIDADE PRIMEIRO DE JULHO | ATIVO | BOA | 1. BOA | SEM DADOS | SEM DADOS | RURAL
4431 | 1. Litorânea + Meio Norte | Curralinhos | POÇO | PT26 | SEM DADOS | LOCALIDADE SANTA MARIA DA BOA VISTA | ATIVO | BOA | 1. BOA | SEM DADOS | SEM DADOS | RURAL
4433 | 1. Litorânea + Meio Norte | Curralinhos | POÇO | PT27 | SEM DADOS | LOCALIDADE PROJETO | ATIVO | BOA | 1. BOA | SEM DADOS | SEM DADOS | RURAL
4435 | 1. Litorânea + Meio Norte | Curralinhos | POÇO | PT28 | SEM DADOS | LOCALIDADE BAIXÃO GRANDE | ATIVO | BOA | 1. BOA | SEM DADOS | SEM DADOS | RURAL
4437 | 1. Litorânea + Meio Norte | Curralinhos | POÇO | PT29 | SEM DADOS | LOCALIDADE TROMBETA | ATIVO | BOA | 1. BOA | SEM DADOS | SEM DADOS | RURAL
4439 | 1. Litorânea + Meio Norte | Curralinhos | POÇO | PT30 | SEM DADOS | LOCALIDADE FAZENDA NOVA | ATIVO | BOA | 1. BOA | SEM DADOS | SEM DADOS | RURAL
4441 | 1. Litorânea + Meio Norte | Curralinhos | POÇO | PT31 | SEM DADOS | LOCALIDADE PATINHO | ATIVO | BOA | 1. BOA | SEM DADOS | SEM DADOS | RURAL
4443 | 1. Litorânea + Meio Norte | Curralinhos | POÇO | PT32 | SEM DADOS | LOCALIDADE CAMPRESTE | ATIVO | BOA | 1. BOA | SEM DADOS | SEM DADOS | RURAL
4445 | 1. Litorânea + Meio Norte | Curralinhos | POÇO | PT33 | SEM DADOS | LOCALIDADE CANTO DA ALMA | ATIVO | BOA | 1. BOA | SEM DADOS | SEM DADOS | RURAL
4447 | 1. Litorânea + Meio Norte | Curralinhos | POÇO | PT34 | SEM DADOS | LOCALIDADE OLHO DAGUA DE DENTRO | ATIVO | BOA | 1. BOA | SEM DADOS | SEM DADOS | RURAL
4449 | 1. Litorânea + Meio Norte | Curralinhos | POÇO | PT35 | SEM DADOS | LOCALIDADE VILA SANTA CRUZ | ATIVO | BOA | 1. BOA | SEM DADOS | SEM DADOS | RURAL
4451 | 1. Litorânea + Meio Norte | Curralinhos | POÇO | PT36 | SEM DADOS | LOCALIDADE PINTADO | ATIVO | BOA | 1. BOA | SEM DADOS | SEM DADOS | RURAL
4453 | 1. Litorânea + Meio Norte | Curralinhos | POÇO | PT37 | SEM DADOS | LOCALIDADE SOBRADO | ATIVO | BOA | 1. BOA | SEM DADOS | SEM DADOS | RURAL
4455 | 1. Litorânea + Meio Norte | Curralinhos | POÇO | PT38 | SEM DADOS | LOCALIDADE BAIXA REDONDA | ATIVO | BOA | 1. BOA | SEM DADOS | SEM DADOS | RURAL
4457 | 1. Litorânea + Meio Norte | Curralinhos | POÇO | PT39 | SEM DADOS | LOCALIDADE SACO | ATIVO | BOA | 1. BOA | SEM DADOS | SEM DADOS | RURAL
4459 | 1. Litorânea + Meio Norte | Curralinhos | POÇO | PT40 | SEM DADOS | LOCALIDADE SOBRADO | ATIVO | BOA | 1. BOA | SEM DADOS | SEM DADOS | RURAL
4461 | 1. Litorânea + Meio Norte | Curralinhos | POÇO | PT41 | SEM DADOS | LOCALIDADE CANTO DA ALMA | ATIVO | BOA | 1. BOA | SEM DADOS | SEM DADOS | RURAL
4463 | 1. Litorânea + Meio Norte | Curralinhos | POÇO | PT42 | SEM DADOS | LOCALIDADE PAIOL VELHO | ATIVO | BOA | 1. BOA | SEM DADOS | SEM DADOS | RURAL
4465 | 1. Litorânea + Meio Norte | Curralinhos | POÇO | PT43 | SEM DADOS | LOCALIDADE BAIXA REDONDA | ATIVO | BOA | 1. BOA | SEM DADOS | SEM DADOS | RURAL
4467 | 1. Litorânea + Meio Norte | Curralinhos | POÇO | PT44 | SEM DADOS | LOCALIDADE JATOBÁ | ATIVO | BOA | 1. BOA | SEM DADOS | SEM DADOS | RURAL
4469 | 1. Litorânea + Meio Norte | Curralinhos | POÇO | PT45 | SEM DADOS | LOCALIDADE 25 DE JULHO-PIQUETE SANTA CLARA | ATIVO | BOA | 1. BOA | SEM DADOS | SEM DADOS | RURAL
4474 | 1. Litorânea + Meio Norte | DEMERVAL LOBÃO | POÇO | POÇO 10 | LEAO 4R8PB-13 | RUA INACIO GOMES DA SILVA - PARQUE VAQUEJADOR | SEM DADOS | COND. N.I. | 4. COND. N.I. | 1.9444 | 4 | URBANA
4475 | 1. Litorânea + Meio Norte | DEMERVAL LOBÃO | POÇO | POÇO 11 | EBARA 4BPS5F-23 | RUA ELZA COUTINHO - CIDADE NOVA dielson | SEM DADOS | COND. N.I. | 4. COND. N.I. | 1.6667 | 7,5 | URBANA
4476 | 1. Litorânea + Meio Norte | DEMERVAL LOBÃO | POÇO | POÇO 12 | EBARA 511-8 | RUA LUIS DE CASTRO 560 - bairro PARQUE VAQUEJADOR creche tia jacinta | SEM DADOS | COND. N.I. | 4. COND. N.I. | 5.5556 | 7 | URBANA
4477 | 1. Litorânea + Meio Norte | DEMERVAL LOBÃO | POÇO | POÇO 13 | EBARA 412-11 | RUA SAO DOMINGOS - CIDADE NOVA | SEM DADOS | COND. N.I. | 4. COND. N.I. | 3.8889 | 10 | URBANA
4478 | 1. Litorânea + Meio Norte | DEMERVAL LOBÃO | POÇO | POÇO 14 | EBARA 412-11 | RUA MATO GROSSO - CRECHE NOVA - BAIRRO BOA ESPERANCA | SEM DADOS | COND. N.I. | 4. COND. N.I. | 4.1667 | 10 | URBANA
4479 | 1. Litorânea + Meio Norte | DEMERVAL LOBÃO | POÇO | POÇO 2 | EBARA BHS 512-13 | RUA SANTO ANTONIO - CENTRO | SEM DADOS | COND. N.I. | 4. COND. N.I. | 9.7222 | 20 | URBANA
4480 | 1. Litorânea + Meio Norte | DEMERVAL LOBÃO | POÇO | POÇO 3 | EBARA BHS 516-5 | AV. Pe. JOAQUIM NONATO - BR-316 (AO LADO DO RESERVATORIO 01 E ESCRITORIO) | SEM DADOS | COND. N.I. | 4. COND. N.I. | 6.9444 | 12.5 | URBANA
4481 | 1. Litorânea + Meio Norte | DEMERVAL LOBÃO | POÇO | POÇO 4 | EBARA BHS 412-7 | RUA SANTA LUZIA (AO LADO DO RESERVATORIO 02) BAIRRO BOA ESPERAKA | SEM DADOS | COND. N.I. | 4. COND. N.I. | 3.3333 | 6 | URBANA
4482 | 1. Litorânea + Meio Norte | DEMERVAL LOBÃO | POÇO | POÇO 5 | EBARA BHS 512-13 | RUA FRANCISCO DE C. M. FILHO (PROXIMO AO HOSPITAL) BAIRRO TAMBORIL | SEM DADOS | COND. N.I. | 4. COND. N.I. | 7.7778 | 20 | URBANA
4483 | 1. Litorânea + Meio Norte | DEMERVAL LOBÃO | POÇO | POÇO 6 | EBARA 412-10 | RUA SAO FRANCISCO - BAIRRO PlAcAVA 2 | SEM DADOS | COND. N.I. | 4. COND. N.I. | 3.3333 | 9 | URBANA
4484 | 1. Litorânea + Meio Norte | DEMERVAL LOBÃO | POÇO | POÇO 7 | EBARA BHS 511-7 | RUA ANTONIO DE CARVALHO LIMA - BAIRRO BOA ESPERANCA | SEM DADOS | COND. N.I. | 4. COND. N.I. | 4.1667 | 7 | URBANA
4485 | 1. Litorânea + Meio Norte | DEMERVAL LOBÃO | POÇO | POÇO 8 | EBARA BHS 511-11 | RUA DEMOSTENES DE MORAES N2 300 - CIDADE NOVA | SEM DADOS | COND. N.I. | 4. COND. N.I. | 5.5556 | 12 | URBANA
4486 | 1. Litorânea + Meio Norte | DEMERVAL LOBÃO | POÇO | POÇO 9 | EBARA BHS 512-10 | RUA LEONILIA LEITE - BAIRRO PlAcAVA | SEM DADOS | COND. N.I. | 4. COND. N.I. | 8.3333 | 15 | URBANA
4488 | 2. Semiárido | DOM EXPEDITO LOPES | POÇO | POÇO 01 | Conjunto motor bomba EBARA BHS 511-12, potência 12.5 HP, Vazão 14 M³/H | Rua são Francisco | SEM DADOS | COND. N.I. | 4. COND. N.I. | 3.8889 | 12.675 | URBANA
4489 | 2. Semiárido | DOM EXPEDITO LOPES | POÇO | POÇO 02 | Conjunto motor bomba EBARA BHS 412-11, potência 9 HP, Vazão 10 M³/H | Rua Timo Leão de Brito. | SEM DADOS | COND. N.I. | 4. COND. N.I. | 2.7778 | 9.126 | URBANA
4490 | 2. Semiárido | DOM EXPEDITO LOPES | POÇO | POÇO 03 | Conjunto motor bomba EBARA BHS 511-10, potência 10 HP, Vazão 14 M³/H | Conj. COHAB | SEM DADOS | COND. N.I. | 4. COND. N.I. | 3.8889 | 10.14 | URBANA
4491 | 2. Semiárido | DOM EXPEDITO LOPES | POÇO | POÇO 03 | Conjunto motor bomba EBARA BHS 511-10, potência 10 HP, Vazão 14 M³/H | Conj. COHAB | SEM DADOS | COND. N.I. | 4. COND. N.I. | 3.8889 | 10.14 | URBANA
4492 | 2. Semiárido | DOM EXPEDITO LOPES | POÇO | POÇO 04 | Conjunto motor bomba EBARA BHS 512-10, potência 12 HP, Vazão 18 M³/H | Rua Alto da Passagem | SEM DADOS | COND. N.I. | 4. COND. N.I. | 5 | 12.168 | URBANA
4493 | 2. Semiárido | DOM EXPEDITO LOPES | POÇO | POÇO 05 | Conjunto motor bomba EBARA BHS 511-10, potência 16 HP, Vazão 18 M³/H | Rua Trav. Pinheiro-B Codó | SEM DADOS | COND. N.I. | 4. COND. N.I. | 5 | 16.224 | URBANA
4494 | 2. Semiárido | DOM EXPEDITO LOPES | POÇO | PÇ DO SACO DO AGRESTE | SEM DADOS | POVOADO SACO DO AGRESTE | SEM DADOS | COND. N.I. | 4. COND. N.I. | 1.1111 | SEM DADOS | RURAL
4495 | 2. Semiárido | DOM EXPEDITO LOPES | POÇO | PÇ DO VARANDADO | SEM DADOS | POVOADO VARANDADO | SEM DADOS | COND. N.I. | 4. COND. N.I. | 2.2222 | SEM DADOS | RURAL
4496 | 2. Semiárido | DOM EXPEDITO LOPES | POÇO | PÇ SETOR MONTEIROS | SEM DADOS | POVOADO BAIXA GRANDE | SEM DADOS | COND. N.I. | 4. COND. N.I. | 1.9444 | SEM DADOS | RURAL
4497 | 2. Semiárido | DOM EXPEDITO LOPES | POÇO | PÇ SETOR SEDRO | SEM DADOS | POVOADO BAIXA GRANDE | SEM DADOS | COND. N.I. | 4. COND. N.I. | 2.7778 | SEM DADOS | RURAL
4498 | 2. Semiárido | DOM EXPEDITO LOPES | POÇO | PÇ DOIS BURITIS | SEM DADOS | POVOADO BAIXA GRANDE | SEM DADOS | COND. N.I. | 4. COND. N.I. | 1.9444 | SEM DADOS | RURAL
4499 | 2. Semiárido | DOM EXPEDITO LOPES | POÇO | PÇ SETOR BARBOSA | SEM DADOS | POVOADO BAIXA GRANDE | SEM DADOS | COND. N.I. | 4. COND. N.I. | 1.3889 | SEM DADOS | RURAL
4500 | 2. Semiárido | DOM EXPEDITO LOPES | POÇO | PÇ DO TREVO | SEM DADOS | BAIRRO CODÓ | SEM DADOS | COND. N.I. | 4. COND. N.I. | 4.1667 | SEM DADOS | RURAL
4502 | 2. Semiárido | DOM EXPEDITO LOPES | POÇO | PÇ DO GATURIANO | SEM DADOS | POVOADO GATURIANO | SEM DADOS | COND. N.I. | 4. COND. N.I. | 2.5 | SEM DADOS | RURAL
4503 | 2. Semiárido | DOM EXPEDITO LOPES | POÇO | PÇ SERRA DO BALISA | SEM DADOS | POVOADO SERRA DO BALISA | SEM DADOS | COND. N.I. | 4. COND. N.I. | 2.7778 | SEM DADOS | RURAL
4504 | 2. Semiárido | DOM INOCÊNCIO | POÇO | POÇO | SEM DADOS | SALGADINHA | ATIVO | BOA | 1. BOA | 41 | SEM DADOS | RURAL
4505 | 2. Semiárido | DOM INOCÊNCIO | POÇO | carro pipa | SEM DADOS | salgadinha | ATIVO | BOA | 1. BOA | 11.3889 | SEM DADOS | RURAL
4509 | 1. Litorânea + Meio Norte | DOMINGOS MOURÃO | POÇO | POÇO 01 | LEÃO T. 25/5 POT. 11 HP | Rua Antonio B. Filho, S/N | SEM DADOS | COND. N.I. | 4. COND. N.I. | 2.7006 | SEM DADOS | URBANA
4510 | 1. Litorânea + Meio Norte | DOMINGOS MOURÃO | POÇO | POÇO 02 | EBARA 9517 POT. 6 HP | Rua Dep. Milto Brandão, S/N | SEM DADOS | COND. N.I. | 4. COND. N.I. | 1.5432 | SEM DADOS | URBANA
4512 | 1. Litorânea + Meio Norte | DOMINGOS MOURÃO | POÇO | n° 01 | Bomba | Próximo a Rua Raimundo Joaquim dos Santos, Bairro Centro | ATIVO | MODERADA | 2. MODERADA | 5.56 | 6 | URBANA | Poço se encontra em lugar restrito, com controle de acesso, mas sem sinalização ou identificação adequados. Necessidade de adequação do abrigo de equipamentos de força.
4513 | 1. Litorânea + Meio Norte | DOMINGOS MOURÃO | POÇO | n° 02 | Bomba | Rua Raimundo Corrêa Lima Simões, Bairro Centro | INATIVO | RUIM | 3. RUIM | 9.72 | 11 | URBANA
4514 | 1. Litorânea + Meio Norte | DOMINGOS MOURÃO | POÇO | n° 08 | Bomba | Localidade Cachoeirinha | ATIVO | RUIM | 3. RUIM | 14.44 | 2 | URBANA | Necessidade de adequações nas estruturas (alvenaria, hidráulica, elétrica)
4515 | 1. Litorânea + Meio Norte | DOMINGOS MOURÃO | POÇO | n° 09 | Bomba | Localidade Cachoeirinha | ATIVO | RUIM | 3. RUIM | 8.88 | 3 | URBANA | Necessidade de adequações nas estruturas (alvenaria, hidráulica, elétrica)
4516 | 1. Litorânea + Meio Norte | DOMINGOS MOURÃO | POÇO | n° 10 | Bomba | Localidade Cachoeirinha | ATIVO | RUIM | 3. RUIM | 8.88 | 3 | URBANA | Necessidade de adequações nas estruturas (alvenaria, hidráulica, elétrica)
4520 | 1. Litorânea + Meio Norte | DOMINGOS MOURÃO | POÇO | n° 05 | Bomba | Povoado Malha dos Alfredos (Particular) | ATIVO | COND. N.I. | 4. COND. N.I. | 0.83 | SEM DADOS | RURAL
4521 | 1. Litorânea + Meio Norte | DOMINGOS MOURÃO | POÇO | n° 06 | Bomba | Água Branca | ATIVO | COND. N.I. | 4. COND. N.I. | 1.94 | 1 | RURAL
4522 | 1. Litorânea + Meio Norte | DOMINGOS MOURÃO | POÇO | n° 07 | Bomba | Árvores Verdes | ATIVO | COND. N.I. | 4. COND. N.I. | 1.38 | 1 | RURAL
4523 | 1. Litorânea + Meio Norte | DOMINGOS MOURÃO | POÇO | n°11 | Bomba | Localidade Várzea | ATIVO | COND. N.I. | 4. COND. N.I. | 3.88 | 1.5 | RURAL
4524 | 1. Litorânea + Meio Norte | DOMINGOS MOURÃO | POÇO | n°12 | Bomba | Localidade Vertentes | ATIVO | COND. N.I. | 4. COND. N.I. | 3.88 | 7.5 | RURAL
4525 | 1. Litorânea + Meio Norte | DOMINGOS MOURÃO | POÇO | n°13 | Bomba | Localidade Pau D'arco | ATIVO | COND. N.I. | 4. COND. N.I. | 2.22 | 1.5 | RURAL
4526 | 1. Litorânea + Meio Norte | DOMINGOS MOURÃO | POÇO | n°14 | Bomba | Localidade Caiçara | ATIVO | COND. N.I. | 4. COND. N.I. | 1.38 | 1 | RURAL
4527 | 1. Litorânea + Meio Norte | DOMINGOS MOURÃO | POÇO | n°15 | Bomba | Povoado Batalha | ATIVO | COND. N.I. | 4. COND. N.I. | 3.88 | 1 | RURAL
4528 | 1. Litorânea + Meio Norte | DOMINGOS MOURÃO | POÇO | n°16 | Bomba | Povoado Batalha | ATIVO | COND. N.I. | 4. COND. N.I. | 4.44 | 1 | RURAL
4529 | 1. Litorânea + Meio Norte | DOMINGOS MOURÃO | POÇO | n°17 | Bomba | Povoado Batalha | ATIVO | COND. N.I. | 4. COND. N.I. | 4.86 | 1 | RURAL
4530 | 1. Litorânea + Meio Norte | DOMINGOS MOURÃO | POÇO | n°18 | Bomba | Localidade São João | ATIVO | COND. N.I. | 4. COND. N.I. | SEM DADOS | SEM DADOS | RURAL
4531 | 1. Litorânea + Meio Norte | DOMINGOS MOURÃO | POÇO | n°19 | Bomba | Localidade Vereda | ATIVO | COND. N.I. | 4. COND. N.I. | 3.88 | 1 | RURAL
4532 | 1. Litorânea + Meio Norte | DOMINGOS MOURÃO | POÇO | n°20 | Bomba | Localidade Vereda | ATIVO | COND. N.I. | 4. COND. N.I. | 0.55 | 0.75 | RURAL
4545 | 2. Semiárido | ELESBÃO VELOSO | POÇO | POÇO 1 | LEAO R11-20 | Rua Mozar Soares Cavalcante, Bairro Matadouro | ATIVO | MODERADA | 2. MODERADA | 1.0806 | 10 | URBANA
4546 | 2. Semiárido | ELESBÃO VELOSO | POÇO | POÇO 2 | EBARA BHS 516-12 | Rua Deoclides Alves Monteiro, Bairro Matias | ATIVO | MODERADA | 2. MODERADA | 2.7 | 30 | URBANA
4547 | 2. Semiárido | ELESBÃO VELOSO | POÇO | POÇO 3 | EBARA BHS 813-6E | Rua Raimundo Flor, Bairro Matias | ATIVO | MODERADA | 2. MODERADA | 6.1667 | 90 | URBANA
4548 | 2. Semiárido | ELESBÃO VELOSO | POÇO | POÇO 4 | EBARA 412-14 | Matadouro Municipal | ATIVO | RUIM | 3. RUIM | 0.26944 | 1 | URBANA
4549 | 2. Semiárido | ELESBÃO VELOSO | POÇO | POÇO 01 | SEM DADOS | LOCALIDADE SOSSEGO | ATIVO | BOA | 1. BOA | SEM DADOS | SEM DADOS | RURAL
4550 | 2. Semiárido | ELESBÃO VELOSO | POÇO | POÇO 02 | SEM DADOS | LOCALIDADE RETIRO/BOEIRO | ATIVO | BOA | 1. BOA | SEM DADOS | SEM DADOS | RURAL
4551 | 2. Semiárido | ELESBÃO VELOSO | POÇO | POÇO 03 | SEM DADOS | LOCALIDADE SALOBRO | ATIVO | BOA | 1. BOA | SEM DADOS | SEM DADOS | RURAL
4552 | 2. Semiárido | ELESBÃO VELOSO | POÇO | POÇO 04 | SEM DADOS | LOCALIDADE GADO BRAVO | ATIVO | BOA | 1. BOA | SEM DADOS | SEM DADOS | RURAL
4553 | 2. Semiárido | ELESBÃO VELOSO | POÇO | POÇO 05 | SEM DADOS | LOCALIDADE XIQUE-XIQUE | ATIVO | BOA | 1. BOA | SEM DADOS | SEM DADOS | RURAL
4554 | 2. Semiárido | ELESBÃO VELOSO | POÇO | POÇO 06 | SEM DADOS | LOCALIDADE BARREIROS | ATIVO | BOA | 1. BOA | SEM DADOS | SEM DADOS | RURAL
4555 | 2. Semiárido | ELESBÃO VELOSO | POÇO | POÇO 07 | SEM DADOS | LOCALIDADE OLHO DE CANA | ATIVO | BOA | 1. BOA | SEM DADOS | SEM DADOS | RURAL
4556 | 2. Semiárido | ELESBÃO VELOSO | POÇO | POÇO 08 | SEM DADOS | LOCALIDADE FAZENDA NOVA | ATIVO | BOA | 1. BOA | SEM DADOS | SEM DADOS | RURAL
4557 | 2. Semiárido | ELESBÃO VELOSO | POÇO | POÇO 09 | SEM DADOS | LOCALIDADE BAIXA DO CURRAL | ATIVO | BOA | 1. BOA | SEM DADOS | SEM DADOS | RURAL
4558 | 2. Semiárido | ELESBÃO VELOSO | POÇO | POÇO 10 | SEM DADOS | LOCALIDADE PEQUIZEIRO | ATIVO | BOA | 1. BOA | SEM DADOS | SEM DADOS | RURAL
4559 | 2. Semiárido | ELESBÃO VELOSO | POÇO | POÇO 11 | SEM DADOS | LOCALIDADE JATOBA | ATIVO | BOA | 1. BOA | SEM DADOS | SEM DADOS | RURAL
4560 | 2. Semiárido | ELESBÃO VELOSO | POÇO | POÇO 12 | SEM DADOS | LOCALIDADE KARNAK | ATIVO | BOA | 1. BOA | SEM DADOS | SEM DADOS | RURAL
4561 | 2. Semiárido | ELESBÃO VELOSO | POÇO | POÇO 13 | SEM DADOS | LOCALIDADE BAIXA DO JATOBA | ATIVO | BOA | 1. BOA | SEM DADOS | SEM DADOS | RURAL
4562 | 2. Semiárido | ELESBÃO VELOSO | POÇO | POÇO 14 | SEM DADOS | LOCALIDADE SABONETE | ATIVO | BOA | 1. BOA | SEM DADOS | SEM DADOS | RURAL
4563 | 2. Semiárido | ELESBÃO VELOSO | POÇO | POÇO 15 | SEM DADOS | LOCALIDADE SITIO SONHO VERDE | ATIVO | BOA | 1. BOA | SEM DADOS | SEM DADOS | RURAL
4564 | 2. Semiárido | ELESBÃO VELOSO | POÇO | POÇO 16 | SEM DADOS | LOCALIDADE AMESCIA | ATIVO | BOA | 1. BOA | SEM DADOS | SEM DADOS | RURAL
4565 | 2. Semiárido | ELESBÃO VELOSO | POÇO | POÇO 17 | SEM DADOS | LOCALIDADE SITIO FAZENDA | ATIVO | BOA | 1. BOA | SEM DADOS | SEM DADOS | RURAL
4566 | 2. Semiárido | ELESBÃO VELOSO | POÇO | POÇO 18 | SEM DADOS | FAZENDA BELA VISÃO | ATIVO | BOA | 1. BOA | SEM DADOS | SEM DADOS | RURAL
4567 | 2. Semiárido | ELESBÃO VELOSO | POÇO | POÇO 19 | SEM DADOS | LOCALIDADE BAIXÃO DA MULHER | ATIVO | BOA | 1. BOA | SEM DADOS | SEM DADOS | RURAL
4568 | 2. Semiárido | ELESBÃO VELOSO | POÇO | POÇO 20 | SEM DADOS | LOCALIDADE BAIXÃO DO CAJUEIRO/LAGOA DO MUCAMBO | ATIVO | BOA | 1. BOA | SEM DADOS | SEM DADOS | RURAL
4569 | 2. Semiárido | ELESBÃO VELOSO | POÇO | POÇO 21 | SEM DADOS | LOCALIDADE UNHA DE GATO | ATIVO | BOA | 1. BOA | SEM DADOS | SEM DADOS | RURAL
4570 | 2. Semiárido | ELESBÃO VELOSO | POÇO | POÇO 22 | SEM DADOS | LOCALIDADE FIRMEZA | ATIVO | BOA | 1. BOA | SEM DADOS | SEM DADOS | RURAL
4571 | 2. Semiárido | ELESBÃO VELOSO | POÇO | POÇO 23 | SEM DADOS | LOCALIDADE BOA VISTA | ATIVO | BOA | 1. BOA | SEM DADOS | SEM DADOS | RURAL
4572 | 2. Semiárido | ELESBÃO VELOSO | POÇO | POÇO 24 | SEM DADOS | CANTO DAS PALMEIRAS/COQUINHO | ATIVO | BOA | 1. BOA | SEM DADOS | SEM DADOS | RURAL
4573 | 2. Semiárido | ELESBÃO VELOSO | POÇO | POÇO 25 | SEM DADOS | LOCALIDADE CIPÒ | ATIVO | BOA | 1. BOA | SEM DADOS | SEM DADOS | RURAL
4574 | 2. Semiárido | ELESBÃO VELOSO | POÇO | POÇO 26 | SEM DADOS | LOCALIDADE SITIO DO FUNDÃO | ATIVO | BOA | 1. BOA | SEM DADOS | SEM DADOS | RURAL
4575 | 2. Semiárido | ELESBÃO VELOSO | POÇO | POÇO 27 | SEM DADOS | LOCALIDADE CURRALINHO | ATIVO | BOA | 1. BOA | SEM DADOS | SEM DADOS | RURAL
4576 | 2. Semiárido | ELESBÃO VELOSO | POÇO | POÇO 28 | SEM DADOS | LOCALIDADE BAIXA GRANDE | ATIVO | BOA | 1. BOA | SEM DADOS | SEM DADOS | RURAL
4577 | 2. Semiárido | ELESBÃO VELOSO | POÇO | POÇO 29 | SEM DADOS | LOCALIDADE RETIRO 2 / GADO BRAVO | ATIVO | BOA | 1. BOA | SEM DADOS | SEM DADOS | RURAL
4578 | 2. Semiárido | ELESBÃO VELOSO | POÇO | POÇO 30 | SEM DADOS | VARZIA ALEGRE | ATIVO | BOA | 1. BOA | SEM DADOS | SEM DADOS | RURAL
4579 | 2. Semiárido | ELESBÃO VELOSO | POÇO | POÇO 31 | SEM DADOS | LOCALIDADE BURBURU | ATIVO | BOA | 1. BOA | SEM DADOS | SEM DADOS | RURAL
4580 | 2. Semiárido | ELESBÃO VELOSO | POÇO | POÇO 32 | SEM DADOS | LOCALIDADE CARAIBAS | ATIVO | BOA | 1. BOA | SEM DADOS | SEM DADOS | RURAL
4581 | 2. Semiárido | ELESBÃO VELOSO | POÇO | POÇO 33 | SEM DADOS | LOCALIDADE BAIXA COMPRIDA | ATIVO | BOA | 1. BOA | SEM DADOS | SEM DADOS | RURAL
4582 | 2. Semiárido | ELESBÃO VELOSO | POÇO | POÇO 34 | SEM DADOS | LOCALIDADE OS PRETAS/ SANTA TERESA | ATIVO | BOA | 1. BOA | SEM DADOS | SEM DADOS | RURAL
4583 | 2. Semiárido | ELESBÃO VELOSO | POÇO | POÇO 35 | SEM DADOS | LOCALIDADE MALHADA | ATIVO | BOA | 1. BOA | SEM DADOS | SEM DADOS | RURAL
4584 | 2. Semiárido | ELESBÃO VELOSO | POÇO | POÇO 36 | SEM DADOS | LOCALIDADE BAIXÃO | ATIVO | BOA | 1. BOA | SEM DADOS | SEM DADOS | RURAL
4585 | 2. Semiárido | ELESBÃO VELOSO | POÇO | POÇO 37 | SEM DADOS | LOCALIDADE TOCAIA 1 | ATIVO | BOA | 1. BOA | SEM DADOS | SEM DADOS | RURAL
4586 | 2. Semiárido | ELESBÃO VELOSO | POÇO | POÇO 38 | SEM DADOS | LOCALIDADE TOCAIA 2 | ATIVO | BOA | 1. BOA | SEM DADOS | SEM DADOS | RURAL
4587 | 2. Semiárido | ELESBÃO VELOSO | POÇO | POÇO 39 | SEM DADOS | LOCALIDADE TABULEIRO COMPRIDO | ATIVO | BOA | 1. BOA | SEM DADOS | SEM DADOS | RURAL
4588 | 2. Semiárido | ELESBÃO VELOSO | POÇO | POÇO 40 | SEM DADOS | MONTE CASTELO | ATIVO | BOA | 1. BOA | SEM DADOS | SEM DADOS | RURAL
4589 | 2. Semiárido | ELESBÃO VELOSO | POÇO | POÇO 41 | SEM DADOS | LOCALIDADE FASUTINO | ATIVO | BOA | 1. BOA | SEM DADOS | SEM DADOS | RURAL
4590 | 2. Semiárido | ELESBÃO VELOSO | POÇO | POÇO 42 | SEM DADOS | LOCALIDADE ALTOS | ATIVO | BOA | 1. BOA | SEM DADOS | SEM DADOS | RURAL
4591 | 2. Semiárido | ELESBÃO VELOSO | POÇO | POÇO 43 | SEM DADOS | ESTADIO ELESBÃO VELOSO | ATIVO | BOA | 1. BOA | SEM DADOS | SEM DADOS | RURAL
4606 | 2. Semiárido | ELESBÃO VELOSO | POÇO | n° 05 | Bomba | Localidade Musquiada | ATIVO | RUIM | 3. RUIM | 1.11 | SEM DADOS | RURAL | Necessidade de adequações nas estruturas (alvenaria, hidráulica, elétrica)
4607 | 2. Semiárido | ELESBÃO VELOSO | POÇO | n° 06 | Bomba | Localidade Capim Pubo | ATIVO | RUIM | 3. RUIM | 2.78 | 5 | RURAL | Necessidade de adequações nas estruturas (alvenaria, hidráulica, elétrica)
4608 | 2. Semiárido | ELESBÃO VELOSO | POÇO | n° 07 | Bomba | Localidade Tabuleiro Grande | ATIVO | COND. N.I. | 4. COND. N.I. | SEM DADOS | SEM DADOS | RURAL
4609 | 2. Semiárido | ELESBÃO VELOSO | POÇO | n° 08 | Bomba | Localidade Santa Helena | ATIVO | COND. N.I. | 4. COND. N.I. | 2.77 | SEM DADOS | RURAL
4610 | 2. Semiárido | ELESBÃO VELOSO | POÇO | n° 09 | Bomba | Localidade Betônica | ATIVO | COND. N.I. | 4. COND. N.I. | 3.05 | SEM DADOS | RURAL
4611 | 2. Semiárido | ELESBÃO VELOSO | POÇO | n° 10 | Bomba | Localidade Sossego | ATIVO | COND. N.I. | 4. COND. N.I. | SEM DADOS | SEM DADOS | RURAL
4612 | 2. Semiárido | ELESBÃO VELOSO | POÇO | n° 11 | Bomba | Localidade Pubas | ATIVO | COND. N.I. | 4. COND. N.I. | SEM DADOS | SEM DADOS | RURAL
4613 | 2. Semiárido | ELESBÃO VELOSO | POÇO | n° 12 | Bomba | Localidade Chapadinha | ATIVO | COND. N.I. | 4. COND. N.I. | SEM DADOS | SEM DADOS | RURAL
4614 | 2. Semiárido | ELESBÃO VELOSO | POÇO | n° 13 | Bomba | Localidade Chapadinha | ATIVO | COND. N.I. | 4. COND. N.I. | SEM DADOS | SEM DADOS | RURAL
4615 | 3. Cerrado | Eliseu Martins | POÇO | POÇO 01 | EBARA SP 60-11 30KW | SEM DADOS | SEM DADOS | COND. N.I. | 4. COND. N.I. | 19.4444 | 40 | URBANA
4616 | 3. Cerrado | Eliseu Martins | POÇO | POÇO 02 | EBARA BHS 511-7 7 HP | SEM DADOS | SEM DADOS | COND. N.I. | 4. COND. N.I. | 2.7778 | 7 | URBANA
4617 | 3. Cerrado | Eliseu Martins | POÇO | n° 01 | Bomba | Rua Olavo Bilac | ATIVO | MODERADA | 2. MODERADA | 19.44 | 35.48 | URBANA | Requer pouca manutenção
4618 | 3. Cerrado | Eliseu Martins | POÇO | n° 02 | Bomba | Bairro Bela Vista | ATIVO | RUIM | 3. RUIM | 1.67 | 5.06 | URBANA | O perímetro de segurança do poço não possui proteção e encontra-se tomado por vegetação
4619 | 3. Cerrado | Eliseu Martins | POÇO | n° 03 | Bomba | Rua Olavo Bilac | ATIVO | MODERADA | 2. MODERADA | 4.17 | 12.67 | URBANA | Requer pouca manutenção
4621 | 3. Cerrado | Eliseu Martins | POÇO | SEM DADOS | Bomba | Localidade Chupeiro - Associação | ATIVO | COND. N.I. | 4. COND. N.I. | 1.67 | 4 | RURAL
4622 | 3. Cerrado | Eliseu Martins | POÇO | SEM DADOS | Bomba | Localidade Chupeiro | ATIVO | COND. N.I. | 4. COND. N.I. | 1.11 | 1.5 | RURAL
4623 | 3. Cerrado | Eliseu Martins | POÇO | SEM DADOS | Bomba | Localidade Coqueiro I | ATIVO | COND. N.I. | 4. COND. N.I. | 1.11 | 1.5 | RURAL
4624 | 3. Cerrado | Eliseu Martins | POÇO | SEM DADOS | Bomba | Localidade Coqueiro II | ATIVO | COND. N.I. | 4. COND. N.I. | 1.67 | 3 | RURAL
4625 | 3. Cerrado | Eliseu Martins | POÇO | SEM DADOS | Bomba | Localidade Urubu | ATIVO | COND. N.I. | 4. COND. N.I. | 1.11 | 1.5 | RURAL
4626 | 3. Cerrado | Eliseu Martins | POÇO | SEM DADOS | Bomba | Localidade Capitão do Campo I | INATIVO | COND. N.I. | 4. COND. N.I. | SEM DADOS | SEM DADOS | RURAL
4627 | 3. Cerrado | Eliseu Martins | POÇO | SEM DADOS | Bomba | Localidade Capitão do Campo II | ATIVO | COND. N.I. | 4. COND. N.I. | 1.11 | 3 | RURAL
4628 | 3. Cerrado | Eliseu Martins | POÇO | SEM DADOS | Bomba | Localidade Poços | ATIVO | COND. N.I. | 4. COND. N.I. | 1.67 | 3 | RURAL
4629 | 3. Cerrado | Eliseu Martins | POÇO | SEM DADOS | Bomba | Localidade Sucupira | ATIVO | COND. N.I. | 4. COND. N.I. | 1.67 | 3 | RURAL
4630 | 3. Cerrado | Eliseu Martins | POÇO | SEM DADOS | Bomba | Localidade Macaúbas - sede | ATIVO | COND. N.I. | 4. COND. N.I. | 1.11 | 3 | RURAL
4631 | 3. Cerrado | Eliseu Martins | POÇO | SEM DADOS | Bomba | Localidade Baixão Grande - Aristide | ATIVO | COND. N.I. | 4. COND. N.I. | 1.67 | 1.5 | RURAL
4632 | 3. Cerrado | Eliseu Martins | POÇO | SEM DADOS | Bomba | Localidade Pitombeira - Arceno | ATIVO | COND. N.I. | 4. COND. N.I. | 1.11 | 2 | RURAL
4633 | 3. Cerrado | Eliseu Martins | POÇO | SEM DADOS | Bomba | Localidade Buriti - Miúdo | ATIVO | COND. N.I. | 4. COND. N.I. | 1.67 | 3 | RURAL
4634 | 3. Cerrado | Eliseu Martins | POÇO | SEM DADOS | Bomba | Localidade Buriti - Zé do Basílio | INATIVO | COND. N.I. | 4. COND. N.I. | SEM DADOS | SEM DADOS | RURAL
4635 | 3. Cerrado | Eliseu Martins | POÇO | SEM DADOS | Bomba | Localidade Baêta Xafariz | INATIVO | COND. N.I. | 4. COND. N.I. | SEM DADOS | SEM DADOS | RURAL
4636 | 3. Cerrado | Eliseu Martins | POÇO | SEM DADOS | Bomba | Localidade Baêta Colégio Peroba | ATIVO | COND. N.I. | 4. COND. N.I. | 1.11 | 1.5 | RURAL
4637 | 3. Cerrado | Eliseu Martins | POÇO | SEM DADOS | Bomba | Localidade Baêta Colégio Madair | INATIVO | COND. N.I. | 4. COND. N.I. | SEM DADOS | SEM DADOS | RURAL
4638 | 3. Cerrado | Eliseu Martins | POÇO | SEM DADOS | Bomba | Localidade Multirão Xafariz | INATIVO | COND. N.I. | 4. COND. N.I. | SEM DADOS | SEM DADOS | RURAL
4639 | 3. Cerrado | Eliseu Martins | POÇO | SEM DADOS | Bomba | Localidade Angico Branco - sede | ATIVO | COND. N.I. | 4. COND. N.I. | 1.67 | 2.5 | RURAL
4640 | 3. Cerrado | Eliseu Martins | POÇO | SEM DADOS | Bomba | Localidade Janduí | ATIVO | COND. N.I. | 4. COND. N.I. | 1.67 | 3 | RURAL
4641 | 3. Cerrado | Eliseu Martins | POÇO | SEM DADOS | Bomba | Localidade Malícia - Umbuzeiro | ATIVO | COND. N.I. | 4. COND. N.I. | 1.67 | 3.5 | RURAL
4642 | 3. Cerrado | Eliseu Martins | POÇO | SEM DADOS | Bomba | Localidade Caju - Tatu | ATIVO | COND. N.I. | 4. COND. N.I. | 1.67 | 3 | RURAL
4643 | 3. Cerrado | Eliseu Martins | POÇO | SEM DADOS | Bomba | Localidade Vão do Morcego - Gênio | ATIVO | COND. N.I. | 4. COND. N.I. | 1.67 | 3 | RURAL
4644 | 3. Cerrado | Eliseu Martins | POÇO | SEM DADOS | Bomba | Localidade Lajeiro - Adão Baêta | ATIVO | COND. N.I. | 4. COND. N.I. | 1.67 | 3 | RURAL
4645 | 3. Cerrado | Eliseu Martins | POÇO | SEM DADOS | Bomba | Localidade Angico Branco - Chico Velho | ATIVO | COND. N.I. | 4. COND. N.I. | 1.67 | 3 | RURAL
4646 | 3. Cerrado | Eliseu Martins | POÇO | SEM DADOS | Bomba | Localidade Angico Branco - Joaquim Pagão | ATIVO | COND. N.I. | 4. COND. N.I. | 1.67 | 3 | RURAL
4647 | 3. Cerrado | Eliseu Martins | POÇO | SEM DADOS | Bomba | Localidade Angico Branco - Sanilton | ATIVO | COND. N.I. | 4. COND. N.I. | 1.11 | 2 | RURAL
4648 | 3. Cerrado | Eliseu Martins | POÇO | SEM DADOS | Bomba | Localidade Angico Branco - João Paulo | ATIVO | COND. N.I. | 4. COND. N.I. | 1.11 | 2.5 | RURAL
4649 | 3. Cerrado | Eliseu Martins | POÇO | SEM DADOS | Bomba | Localidade Angico Branco - Eliseu da Julia | ATIVO | COND. N.I. | 4. COND. N.I. | 1.11 | 2 | RURAL
4650 | 3. Cerrado | Eliseu Martins | POÇO | SEM DADOS | Bomba | Localidade Batentim - Manoel da Rufina | INATIVO | COND. N.I. | 4. COND. N.I. | SEM DADOS | SEM DADOS | RURAL
4651 | 3. Cerrado | Eliseu Martins | POÇO | SEM DADOS | Bomba | Localidade Barra do Riacho - Beto | ATIVO | COND. N.I. | 4. COND. N.I. | 1.67 | 3 | RURAL
4652 | 3. Cerrado | Eliseu Martins | POÇO | SEM DADOS | Bomba | Localidade Boa Vista | ATIVO | COND. N.I. | 4. COND. N.I. | 1.11 | 1.5 | RURAL
4653 | 3. Cerrado | Eliseu Martins | POÇO | SEM DADOS | Bomba | Localidade Croatá | ATIVO | COND. N.I. | 4. COND. N.I. | 1.67 | 4 | RURAL
4654 | 3. Cerrado | Eliseu Martins | POÇO | SEM DADOS | Bomba | Localidade Riacho Fundo - Melcide | ATIVO | COND. N.I. | 4. COND. N.I. | 0.83 | 2 | RURAL
4655 | 3. Cerrado | Eliseu Martins | POÇO | SEM DADOS | Bomba | Localidade Baêta - Zé Oleiro | ATIVO | COND. N.I. | 4. COND. N.I. | 0.83 | 1.5 | RURAL
4656 | 3. Cerrado | Eliseu Martins | POÇO | SEM DADOS | Bomba | Localidade Corrente - Simplício | ATIVO | COND. N.I. | 4. COND. N.I. | 1.11 | 2 | RURAL
4657 | 3. Cerrado | Eliseu Martins | POÇO | SEM DADOS | Bomba | Localidade Corrente - Pedro Torquato | ATIVO | COND. N.I. | 4. COND. N.I. | 1.11 | 2.5 | RURAL
4658 | 3. Cerrado | Eliseu Martins | POÇO | SEM DADOS | Bomba | Localidade Barro - João da Rufina | ATIVO | COND. N.I. | 4. COND. N.I. | 1.11 | 2 | RURAL
4659 | 3. Cerrado | Eliseu Martins | POÇO | SEM DADOS | Bomba | Localidade Angico Branco - Saló | ATIVO | COND. N.I. | 4. COND. N.I. | 1.67 | 3 | RURAL
4660 | 3. Cerrado | Eliseu Martins | POÇO | SEM DADOS | Bomba | Localidade Angico Branco Vicentim | ATIVO | COND. N.I. | 4. COND. N.I. | 1.67 | 3 | RURAL
4661 | 3. Cerrado | Eliseu Martins | POÇO | SEM DADOS | Bomba | Localidade Macaúba - Borginho | ATIVO | COND. N.I. | 4. COND. N.I. | 1.11 | 1.5 | RURAL
4715 | 2. Semiárido | FARTURA DO PIAUÍ | POÇO | n° 01 | Bomba | Av. José Dias Soares, s/n - Poço do Angico 01 | ATIVO | RUIM | 3. RUIM | 0.55 | 2 | URBANA | Necessidade de adequações nas estruturas (alvenaria, hidráulica, elétrica)
4716 | 2. Semiárido | FARTURA DO PIAUÍ | POÇO | n° 02 | Bomba | Rua Miguelino Braga, s/n - Poço da Igreja | ATIVO | RUIM | 3. RUIM | 4.16 | 2 | URBANA | Necessidade de adequações nas estruturas (alvenaria, hidráulica, elétrica)
4717 | 2. Semiárido | FARTURA DO PIAUÍ | POÇO | n° 03 | Bomba | Rua José Dias Soares, s/n - Poço da UBS | ATIVO | RUIM | 3. RUIM | 0.27 | 2 | URBANA | Necessidade de adequações nas estruturas (alvenaria, hidráulica, elétrica)
4718 | 2. Semiárido | FARTURA DO PIAUÍ | POÇO | n° 04 | Bomba | Sem endereço definido - Poço do Mudo | ATIVO | RUIM | 3. RUIM | 0.83 | 6 | URBANA | Necessidade de adequações nas estruturas (alvenaria, hidráulica, elétrica)
4719 | 2. Semiárido | FARTURA DO PIAUÍ | POÇO | n° 05 | Bomba | Av. José Dias Soares, s/n - Poço do Angico 02 | INATIVO | RUIM | 3. RUIM | SEM DADOS | 2 | URBANA | Necessidade de adequações nas estruturas (alvenaria, hidráulica, elétrica)
4720 | 2. Semiárido | FARTURA DO PIAUÍ | POÇO | n° 06 | Bomba | Sem endereço definido - Poço da Quadra | INATIVO | RUIM | 3. RUIM | 0.27 | 2 | URBANA | Necessidade de adequações nas estruturas (alvenaria, hidráulica, elétrica)
4721 | 2. Semiárido | FARTURA DO PIAUÍ | POÇO | n° 07 | Bomba | Sem endereço definido - Poço do Mercado | INATIVO | RUIM | 3. RUIM | 0.27 | 2 | URBANA | Necessidade de adequações nas estruturas (alvenaria, hidráulica, elétrica)
4722 | 2. Semiárido | FARTURA DO PIAUÍ | POÇO | n° 08 | Bomba | Sem endereço definido - Poço do Campinho | INATIVO | RUIM | 3. RUIM | 0.55 | SEM DADOS | URBANA | Necessidade de adequações nas estruturas (alvenaria, hidráulica, elétrica)
4728 | 2. Semiárido | FARTURA DO PIAUÍ | POÇO | n° 09 | Bomba | Povoado Baixa dos Morros | ATIVO | COND. N.I. | 4. COND. N.I. | 2.22 | 2 | RURAL
4729 | 2. Semiárido | FARTURA DO PIAUÍ | POÇO | n° 10 | Bomba | Povoado Baixa dos Morros | ATIVO | COND. N.I. | 4. COND. N.I. | 0.5 | 0.5 | RURAL
4730 | 2. Semiárido | FARTURA DO PIAUÍ | POÇO | n° 11 | Bomba | Povoado Espinheiro | ATIVO | COND. N.I. | 4. COND. N.I. | 1.38 | SEM DADOS | RURAL
4731 | 2. Semiárido | FARTURA DO PIAUÍ | POÇO | n° 12 | Bomba | Povoado Lagoa Comprida | ATIVO | COND. N.I. | 4. COND. N.I. | 2.22 | SEM DADOS | RURAL
4732 | 2. Semiárido | FARTURA DO PIAUÍ | POÇO | n° 13 | Bomba | Povoado Lagoa Comprida | ATIVO | COND. N.I. | 4. COND. N.I. | 1.66 | SEM DADOS | RURAL
4733 | 2. Semiárido | FARTURA DO PIAUÍ | POÇO | n° 14 | Bomba | Povoado do Sossego | ATIVO | COND. N.I. | 4. COND. N.I. | SEM DADOS | 1 | RURAL
4734 | 2. Semiárido | FARTURA DO PIAUÍ | POÇO | n° 15 | Bomba | Povoado do Sossego | ATIVO | COND. N.I. | 4. COND. N.I. | 0.83 | 1 | RURAL
4741 | 3. Cerrado | Flores do Piauí | POÇO | Poço Nº 01 | Ebara BHS 511/12 3.500 RPM | R. Herculano Barbosa | SEM DADOS | COND. N.I. | 4. COND. N.I. | 1.2346 | 12 | URBANA
4742 | 3. Cerrado | Flores do Piauí | POÇO | Poço Nº 02 | Ebara BHS 516/10 3.500 RPM | R. Bauri | SEM DADOS | COND. N.I. | 4. COND. N.I. | 1.5432 | 25 | URBANA
4745 | 3. Cerrado | Flores do Piauí | POÇO | n° 01 | Bomba | Rua do Colégio | ATIVO | BOA | 1. BOA | 3.33 | 27.37 | URBANA | Só necessita limpeza
4746 | 3. Cerrado | Flores do Piauí | POÇO | n° 02 | Bomba | Rua do Colégio | ATIVO | BOA | 1. BOA | 9.44 | 24.33 | URBANA | Só necessita limpeza
4748 | 3. Cerrado | Flores do Piauí | POÇO | SEM DADOS | Bomba | Localidade Cantinho | ATIVO | COND. N.I. | 4. COND. N.I. | SEM DADOS | SEM DADOS | RURAL
4749 | 3. Cerrado | Flores do Piauí | POÇO | n° 01 | Bomba | Povoado Campestre | ATIVO | COND. N.I. | 4. COND. N.I. | 0.42 | 1 | RURAL
4750 | 3. Cerrado | Flores do Piauí | POÇO | n° 02 | Bomba | Povoado Campestre | ATIVO | COND. N.I. | 4. COND. N.I. | 8.33 | 4.05 | RURAL
4751 | 3. Cerrado | Flores do Piauí | POÇO | n° 03 | Bomba | Povoado Campestre | INATIVO | COND. N.I. | 4. COND. N.I. | SEM DADOS | SEM DADOS | RURAL
4752 | 3. Cerrado | Flores do Piauí | POÇO | n° 04 | Bomba | Povoado Campestre | INATIVO | COND. N.I. | 4. COND. N.I. | SEM DADOS | SEM DADOS | RURAL
4753 | 3. Cerrado | Flores do Piauí | POÇO | SEM DADOS | Bomba | Localidade Anda/ Porcos | ATIVO | COND. N.I. | 4. COND. N.I. | 1.65 | SEM DADOS | RURAL
4754 | 3. Cerrado | Flores do Piauí | POÇO | n° 01 | Bomba | Localidade de Pajeú de Flores | ATIVO | COND. N.I. | 4. COND. N.I. | SEM DADOS | SEM DADOS | RURAL
4755 | 3. Cerrado | Flores do Piauí | POÇO | n° 02 | Bomba | Localidade de Pajeú de Flores | INATIVO | COND. N.I. | 4. COND. N.I. | SEM DADOS | SEM DADOS | RURAL
4756 | 3. Cerrado | Flores do Piauí | POÇO | n° 03 | Bomba | Localidade de Pajeú de Flores | ATIVO | COND. N.I. | 4. COND. N.I. | SEM DADOS | SEM DADOS | RURAL
4757 | 3. Cerrado | Flores do Piauí | POÇO | n° 04 | Bomba | Localidade de Pajeú de Flores | ATIVO | COND. N.I. | 4. COND. N.I. | 1.39 | SEM DADOS | RURAL
4767 | 2. Semiárido | Floresta do PI | POÇO | poço | SEM DADOS | Assentamento Chico de joana | ATIVO | BOA | 1. BOA | 4.1667 | SEM DADOS | RURAL
4768 | 2. Semiárido | Floresta do PI | POÇO | poço 01 | SEM DADOS | localidade Olho D'Agua | ATIVO | BOA | 1. BOA | 4.4444 | SEM DADOS | RURAL
4769 | 2. Semiárido | Floresta do PI | POÇO | poço 02 | SEM DADOS | localidade Olho D'Agua | ATIVO | BOA | 1. BOA | SEM DADOS | SEM DADOS | RURAL
4770 | 2. Semiárido | Floresta do PI | POÇO | poço 03 | SEM DADOS | localidade Olho D'Agua | ATIVO | BOA | 1. BOA | 4.1667 | SEM DADOS | RURAL
4771 | 2. Semiárido | Floresta do PI | POÇO | poço 04 | SEM DADOS | localidade Olho D'Agua | ATIVO | BOA | 1. BOA | 5 | SEM DADOS | RURAL
4772 | 2. Semiárido | Floresta do PI | POÇO | poço | SEM DADOS | localidade Jatobá | ATIVO | BOA | 1. BOA | 4.1667 | SEM DADOS | RURAL
4773 | 2. Semiárido | Floresta do PI | POÇO | poço | SEM DADOS | localidade Baixas | ATIVO | BOA | 1. BOA | SEM DADOS | SEM DADOS | RURAL
4774 | 2. Semiárido | Floresta do PI | POÇO | poço | SEM DADOS | localidade Saco Nucenço | ATIVO | BOA | 1. BOA | SEM DADOS | SEM DADOS | RURAL
4775 | 2. Semiárido | Floresta do PI | POÇO | poço 01 | SEM DADOS | localidade Riacho | ATIVO | BOA | 1. BOA | 5.5556 | SEM DADOS | RURAL
4776 | 2. Semiárido | Floresta do PI | POÇO | poço 02 | SEM DADOS | localidade Riacho | ATIVO | BOA | 1. BOA | 4.1667 | SEM DADOS | RURAL
4777 | 2. Semiárido | Floresta do PI | POÇO | poço 03 | SEM DADOS | localidade Riacho | ATIVO | BOA | 1. BOA | 5 | SEM DADOS | RURAL
4778 | 2. Semiárido | Floresta do PI | POÇO | poço | SEM DADOS | Localidade cerca Velha | ATIVO | BOA | 1. BOA | SEM DADOS | SEM DADOS | RURAL
4779 | 2. Semiárido | Floresta do PI | POÇO | poço | SEM DADOS | localidade Barro vermelho | ATIVO | BOA | 1. BOA | 4.1667 | SEM DADOS | RURAL
4780 | 2. Semiárido | Floresta do PI | POÇO | poço 01 | SEM DADOS | localidade Volta | ATIVO | BOA | 1. BOA | SEM DADOS | SEM DADOS | RURAL
4781 | 2. Semiárido | Floresta do PI | POÇO | poço 02 | SEM DADOS | localidade volta | ATIVO | BOA | 1. BOA | SEM DADOS | SEM DADOS | RURAL
4782 | 2. Semiárido | Floresta do PI | POÇO | poço | SEM DADOS | localidade Pinhoes | ATIVO | BOA | 1. BOA | 5 | SEM DADOS | RURAL
4783 | 2. Semiárido | Floresta do PI | POÇO | poço | SEM DADOS | localidade Manga | ATIVO | BOA | 1. BOA | SEM DADOS | SEM DADOS | RURAL
4784 | 2. Semiárido | Floresta do PI | POÇO | poço | SEM DADOS | localidade Chapada do Machado | ATIVO | BOA | 1. BOA | 4.1667 | SEM DADOS | RURAL
4785 | 2. Semiárido | Floresta do PI | POÇO | poço | SEM DADOS | localidade esquerda | ATIVO | BOA | 1. BOA | SEM DADOS | SEM DADOS | RURAL
4786 | 2. Semiárido | Floresta do PI | POÇO | poço 01 | SEM DADOS | localidade Gameleira | ATIVO | BOA | 1. BOA | 4.4444 | SEM DADOS | RURAL
4787 | 2. Semiárido | Floresta do PI | POÇO | poço 02 | SEM DADOS | localidade Gameleira | ATIVO | BOA | 1. BOA | 5 | SEM DADOS | RURAL
4788 | 2. Semiárido | Floresta do PI | POÇO | poço | SEM DADOS | localidade Vigia | ATIVO | BOA | 1. BOA | SEM DADOS | SEM DADOS | RURAL
4789 | 2. Semiárido | Floresta do PI | POÇO | poço | SEM DADOS | localidade Lagoa de gato | ATIVO | BOA | 1. BOA | SEM DADOS | SEM DADOS | RURAL
4790 | 2. Semiárido | Floresta do PI | POÇO | poço | SEM DADOS | localidade Caiçara | ATIVO | BOA | 1. BOA | 5 | SEM DADOS | RURAL
4791 | 2. Semiárido | Floresta do PI | POÇO | poço | SEM DADOS | localidade Malhada Da areia | ATIVO | BOA | 1. BOA | SEM DADOS | SEM DADOS | RURAL
4792 | 2. Semiárido | Floresta do PI | POÇO | poço | SEM DADOS | localidade Saco Grande | ATIVO | BOA | 1. BOA | SEM DADOS | SEM DADOS | RURAL
4793 | 2. Semiárido | Floresta do PI | POÇO | poço | SEM DADOS | localidade Mancambira | ATIVO | BOA | 1. BOA | 4.1667 | SEM DADOS | RURAL
4794 | 2. Semiárido | Floresta do PI | POÇO | poço | SEM DADOS | bairo Santa Helena | ATIVO | BOA | 1. BOA | 5.5556 | SEM DADOS | RURAL
4795 | 2. Semiárido | Floresta do PI | POÇO | poço | SEM DADOS | Bairro Alto Alegre | ATIVO | BOA | 1. BOA | SEM DADOS | SEM DADOS | URBANA
4796 | 2. Semiárido | Floresta do PI | POÇO | poço | SEM DADOS | Rua Projetada | ATIVO | BOA | 1. BOA | 5.5556 | SEM DADOS | URBANA
4797 | 2. Semiárido | Floresta do PI | POÇO | poço 01 | SEM DADOS | Zona Urbana | ATIVO | BOA | 1. BOA | SEM DADOS | SEM DADOS | URBANA
4798 | 2. Semiárido | Floresta do PI | POÇO | poço 02 | SEM DADOS | zona Urbana | ATIVO | BOA | 1. BOA | SEM DADOS | SEM DADOS | URBANA
4799 | 2. Semiárido | Floresta do PI | POÇO | poço 03 | SEM DADOS | zona Urbana | ATIVO | BOA | 1. BOA | SEM DADOS | SEM DADOS | URBANA
4800 | 2. Semiárido | Floresta do PI | POÇO | poço 04 | SEM DADOS | zona Urbana | ATIVO | BOA | 1. BOA | SEM DADOS | SEM DADOS | URBANA
4838 | 3. Cerrado | Floriano | POÇO | 1 | Ebara BHS 511-6 3.500 RPM | Rua Rossamio Carlos | ATIVO | BOA | 1. BOA | 5 | 6 | URBANA
4839 | 3. Cerrado | Floriano | POÇO | 2 | Ebara BHS 511/6 3.500RPM | Zé Pereira | ATIVO | COND. N.I. | 4. COND. N.I. | 3.61 | 6 | URBANA
4840 | 3. Cerrado | Floriano | POÇO | 3 | Ebara 511/12 | Rua 02, Rede Nova | ATIVO | BOA | 1. BOA | 7.78 | 12.5 | URBANA
4841 | 3. Cerrado | Floriano | POÇO | 4 | EBARA 412/6 5 HP | Rua Francisco Urquíza | ATIVO | BOA | 1. BOA | 3.06 | 5 | URBANA
4842 | 3. Cerrado | Floriano | POÇO | 5 | DESATIVADO | Rua Maestro Eugênio Pereira | INATIVO | RUIM | 3. RUIM | 2.78 | 6 | URBANA
4843 | 3. Cerrado | Floriano | POÇO | 6 | Leão R20-11 3.500RPM | Rua Projetada 1 | ATIVO | MODERADA | 2. MODERADA | 3.33 | 11 | URBANA
4844 | 3. Cerrado | Floriano | POÇO | 7 | EBARA 512-8 | Rua José Mendes Vieira | ATIVO | MODERADA | 2. MODERADA | 2.36 | 12.5 | URBANA
4845 | 3. Cerrado | Floriano | POÇO | 10 | NA | Rua Rossamio Carlos | ATIVO | BOA | 1. BOA | 3.79 | N.A. | URBANA
4846 | 3. Cerrado | Floriano | POÇO | 11 | NA | Rua José Oligário Correa | ATIVO | MODERADA | 2. MODERADA | 3.79 | N.A. | URBANA
4847 | 3. Cerrado | Floriano | POÇO | 8 | Leão R11/12 3.450 RPM | Cj. Filadelfo | INATIVO | RUIM | 3. RUIM | 2.78 | 8 | URBANA
4848 | 3. Cerrado | Floriano | POÇO | 9 | Ebara 511/11 | Cj. Filadelfo | INATIVO | RUIM | 3. RUIM | 4.44 | 12.5 | URBANA
4863 | 2. Semiárido | FRANCINÓPOLIS | POÇO | POÇO 3 | LEAO R7-19 | RUA GUIHERME XAVIER N2 600 | SEM DADOS | COND. N.I. | 4. COND. N.I. | 0.3858 | 8 | URBANA
4864 | 2. Semiárido | FRANCINÓPOLIS | POÇO | POÇO 4 | EBARA BHS 512-19 | OLHO D'AGUA DA CHAPADA S/N | SEM DADOS | COND. N.I. | 4. COND. N.I. | 2.1605 | 30 | RURAL
4865 | 2. Semiárido | FRANCINÓPOLIS | POÇO | POÇO 5 | EBARA BHS 412-7 | BAIRRO CHAPADA DO BREJO | SEM DADOS | COND. N.I. | 4. COND. N.I. | 0.61728 | 5.5 | URBANA
4866 | 2. Semiárido | FRANCINÓPOLIS | POÇO | POÇO 6 | LEAO R11-9 | OLHO D'AGUA DA CHAPADA | SEM DADOS | COND. N.I. | 4. COND. N.I. | 0.7716 | 6 | RURAL
4867 | 3. Cerrado | Francisco Ayres | POÇO | Poço Nº 01 | Ebara BHS411/6 3.500 RPM | Praça Alferes Matias | SEM DADOS | COND. N.I. | 4. COND. N.I. | 0.40895 | 3.5 | URBANA
4868 | 3. Cerrado | Francisco Ayres | POÇO | Poço Nº 02 | Ebara BHS 511/9 3.500RPM | Rua do Amarante | SEM DADOS | COND. N.I. | 4. COND. N.I. | 0.92593 | 10 | URBANA
4869 | 3. Cerrado | Francisco Ayres | POÇO | Poço Nº 03 | Vambro UBE 634324 3.500 RPM | Rua Feliciano | SEM DADOS | COND. N.I. | 4. COND. N.I. | 0.7716 | 12.5 | URBANA
4871 | 3. Cerrado | FRANCISCO AYRES | POÇO | POÇO 1 | SEM DADOS | COMUNIDADE CAMPO DE BOLA | ATIVO | BOA | 1. BOA | 1.6667 | SEM DADOS | RURAL
4873 | 3. Cerrado | FRANCISCO AYRES | POÇO | POÇO 2 | SEM DADOS | COMUNIDADE CAMPO DE BOLA | ATIVO | BOA | 1. BOA | 1.6667 | SEM DADOS | RURAL
4875 | 3. Cerrado | FRANCISCO AYRES | POÇO | POÇO 3 | SEM DADOS | COMUNIDADE CAMPO DE BOLA | ATIVO | BOA | 1. BOA | 1.6667 | SEM DADOS | RURAL
4877 | 3. Cerrado | FRANCISCO AYRES | POÇO | POÇO 4 | SEM DADOS | COMUNIDADE BOI LARANJA | ATIVO | BOA | 1. BOA | 1.6667 | SEM DADOS | RURAL
4879 | 3. Cerrado | FRANCISCO AYRES | POÇO | POÇO 5 | SEM DADOS | COMUNIDADE LAGOA DA BERADA | ATIVO | BOA | 1. BOA | 2.7778 | SEM DADOS | RURAL
4881 | 3. Cerrado | FRANCISCO AYRES | POÇO | POÇO 6 | SEM DADOS | COMUNIDADE VEREDA GRANDE | ATIVO | BOA | 1. BOA | 2.2222 | SEM DADOS | RURAL
4883 | 3. Cerrado | FRANCISCO AYRES | POÇO | POÇO 7 | SEM DADOS | COMUNIDADE CERCADO | ATIVO | BOA | 1. BOA | 1.3889 | SEM DADOS | RURAL
4885 | 3. Cerrado | FRANCISCO AYRES | POÇO | POÇO 8 | SEM DADOS | COMUNIDADE CAJUEIRO | ATIVO | BOA | 1. BOA | 1.6667 | SEM DADOS | RURAL
4887 | 3. Cerrado | FRANCISCO AYRES | POÇO | POÇO 9 | SEM DADOS | COMUNIDADE PIRIPIRI | ATIVO | BOA | 1. BOA | 1.6667 | SEM DADOS | RURAL
4889 | 3. Cerrado | FRANCISCO AYRES | POÇO | POÇO 10 | SEM DADOS | COMUNIDADE RECANTO | ATIVO | BOA | 1. BOA | 1.6667 | SEM DADOS | RURAL
4891 | 3. Cerrado | FRANCISCO AYRES | POÇO | POÇO 11 | SEM DADOS | COMUNIDADE MONTE SANTO | ATIVO | BOA | 1. BOA | 2.2222 | SEM DADOS | RURAL
4893 | 3. Cerrado | FRANCISCO AYRES | POÇO | POÇO 12 | SEM DADOS | COMUNIDADE MONTE SANTO | ATIVO | BOA | 1. BOA | 2.2222 | SEM DADOS | RURAL
4895 | 3. Cerrado | FRANCISCO AYRES | POÇO | POÇO 13 | SEM DADOS | COMUNIDADE TUCUNS | ATIVO | BOA | 1. BOA | 2.2222 | SEM DADOS | RURAL
4897 | 3. Cerrado | FRANCISCO AYRES | POÇO | POÇO 14 | SEM DADOS | COMUNIDADE TUCUNS | ATIVO | BOA | 1. BOA | 2.2222 | SEM DADOS | RURAL
4899 | 3. Cerrado | FRANCISCO AYRES | POÇO | POÇO 15 | SEM DADOS | COMUNIDADE ASSENTAMENTO BOA FÉ | ATIVO | BOA | 1. BOA | 1.6667 | SEM DADOS | RURAL
4901 | 3. Cerrado | FRANCISCO AYRES | POÇO | POÇO 16 | SEM DADOS | COMUNIDADE ESTRELINHA | ATIVO | BOA | 1. BOA | SEM DADOS | SEM DADOS | RURAL
4903 | 3. Cerrado | FRANCISCO AYRES | POÇO | POÇO 17 | SEM DADOS | COMUNIDADE LAGOA SECA | ATIVO | BOA | 1. BOA | 1.6667 | SEM DADOS | RURAL
4905 | 3. Cerrado | FRANCISCO AYRES | POÇO | POÇO 18 | SEM DADOS | COMUNIDADE VÁRZEA | ATIVO | BOA | 1. BOA | SEM DADOS | SEM DADOS | RURAL
4907 | 3. Cerrado | FRANCISCO AYRES | POÇO | POÇO 19 | SEM DADOS | COMUNIDADE BARRA DA MESCLA | ATIVO | BOA | 1. BOA | SEM DADOS | SEM DADOS | RURAL
4909 | 3. Cerrado | FRANCISCO AYRES | POÇO | POÇO 20 | SEM DADOS | COMUNIDADE BONITO | ATIVO | BOA | 1. BOA | 1.6667 | SEM DADOS | RURAL
4911 | 3. Cerrado | FRANCISCO AYRES | POÇO | POÇO 21 | SEM DADOS | COMUNIDADE CASA NOVA | ATIVO | BOA | 1. BOA | 2.2222 | SEM DADOS | RURAL
4913 | 3. Cerrado | FRANCISCO AYRES | POÇO | POÇO 22 | SEM DADOS | COMUNIDADE BOA VISTA | ATIVO | BOA | 1. BOA | 2.2222 | SEM DADOS | RURAL
4915 | 3. Cerrado | FRANCISCO AYRES | POÇO | POÇO 23 | SEM DADOS | COMUNIDADE BOA VISTA | ATIVO | BOA | 1. BOA | 1.6667 | SEM DADOS | RURAL
4917 | 3. Cerrado | FRANCISCO AYRES | POÇO | POÇO 24 | SEM DADOS | COMUNIDADE BURITI GRANDE | ATIVO | BOA | 1. BOA | SEM DADOS | SEM DADOS | RURAL
4919 | 3. Cerrado | FRANCISCO AYRES | POÇO | POÇO 25 | SEM DADOS | COMUNIDADE BURITI GRANDE | ATIVO | BOA | 1. BOA | SEM DADOS | SEM DADOS | RURAL
4921 | 3. Cerrado | FRANCISCO AYRES | POÇO | POÇO 26 | SEM DADOS | COMUNIDADE BURITI DO MEIO | ATIVO | BOA | 1. BOA | 1.6667 | SEM DADOS | RURAL
4923 | 3. Cerrado | FRANCISCO AYRES | POÇO | POÇO 27 | SEM DADOS | COMUNIDADE SANTA ELENA 2 | ATIVO | BOA | 1. BOA | 1.6667 | SEM DADOS | RURAL
4925 | 3. Cerrado | FRANCISCO AYRES | POÇO | POÇO 28 | SEM DADOS | COMUNIDADE PI 120 VIA ARRAIL | ATIVO | BOA | 1. BOA | 2.2222 | SEM DADOS | RURAL
4927 | 3. Cerrado | FRANCISCO AYRES | POÇO | POÇO 29 | SEM DADOS | COMUNIDADE GROTA DO PÉ DE COCO | ATIVO | BOA | 1. BOA | SEM DADOS | SEM DADOS | RURAL
4929 | 3. Cerrado | FRANCISCO AYRES | POÇO | POÇO 30 | SEM DADOS | COMUNIDADE CANTINHO | ATIVO | BOA | 1. BOA | SEM DADOS | SEM DADOS | RURAL
4931 | 3. Cerrado | FRANCISCO AYRES | POÇO | POÇO 31 | SEM DADOS | COMUNIDADE CANOA | ATIVO | BOA | 1. BOA | SEM DADOS | SEM DADOS | RURAL
4933 | 3. Cerrado | FRANCISCO AYRES | POÇO | POÇO 32 | SEM DADOS | COMUNIDADE SÃO JOÃO | ATIVO | BOA | 1. BOA | 1.6667 | SEM DADOS | RURAL
4935 | 3. Cerrado | FRANCISCO AYRES | POÇO | POÇO 33 | SEM DADOS | COMUNIDADE SACO DA SERRA | ATIVO | BOA | 1. BOA | 1.6667 | SEM DADOS | RURAL
4937 | 2. Semiárido | FRANCISCO MACEDO | POÇO | P1 - POÇO DA SEDE | SEM DADOS | AV MARIA DE CARVALHO ALENCAR | ATIVO | BOA | 1. BOA | 2.3 | SEM DADOS | URBANA | Em Operação Plena
4938 | 2. Semiárido | FRANCISCO MACEDO | POÇO | P2 - POÇO BAIRRO CAMPINA | SEM DADOS | COHAB - BAIRRO CAMPINA | ATIVO | BOA | 1. BOA | 1.11 | SEM DADOS | URBANA | Em Operação Plena
4939 | 2. Semiárido | FRANCISCO MACEDO | POÇO | P3 - PPOÇO DO ARAPUA | SEM DADOS | LOC. ARAPUÁ - ZONA RURAL | ATIVO | BOA | 1. BOA | 1.38 | SEM DADOS | RURAL | Em Operação Plena
4940 | 2. Semiárido | FRANCISCO MACEDO | POÇO | P4 - POÇO MATADOURO | SEM DADOS | LOC. PASSAGEM FUNDA - ZONA RURAL | ATIVO | BOA | 1. BOA | 0.42 | SEM DADOS | RURAL | Em Operação Plena
4941 | 2. Semiárido | FRANCISCO MACEDO | POÇO | P5 - POÇO DE ANFRÍSIO | SEM DADOS | LOC. PASSAGEM FUNDA - ZONA RURAL | ATIVO | BOA | 1. BOA | 0.55 | SEM DADOS | RURAL | Em Operação Plena
4942 | 2. Semiárido | FRANCISCO MACEDO | POÇO | P6 - POÇO LAUDEMIRO | SEM DADOS | LOC. PASSAGEM FUNDA - ZONA RURAL | ATIVO | BOA | 1. BOA | 0.69 | SEM DADOS | RURAL | Em Operação Plena
4943 | 2. Semiárido | FRANCISCO MACEDO | POÇO | P7 - POÇO DE EUGÊNIO | SEM DADOS | LOC. PASSAGEM FUNDA - ZONA RURAL | ATIVO | BOA | 1. BOA | 1.38 | SEM DADOS | RURAL | Em Operação Plena
4944 | 2. Semiárido | FRANCISCO MACEDO | POÇO | P8 - POÇO DE MARQUIM | SEM DADOS | LOC. DIVISÃO - ZONA RURAL | ATIVO | BOA | 1. BOA | 1.11 | SEM DADOS | RURAL | Em Operação Plena
4945 | 2. Semiárido | FRANCISCO MACEDO | POÇO | P9 - POÇO DO ESTREITO | SEM DADOS | LOC. ESTREITO - ZONA RURAL | ATIVO | BOA | 1. BOA | 0.42 | SEM DADOS | RURAL | Em Operação Plena
4947 | 2. Semiárido | FRANCISCO MACEDO | POÇO | P10 - POÇO CARNAUBAL | SEM DADOS | LOC. CARNAUBAL - ZONA RURAL | ATIVO | BOA | 1. BOA | 1.38 | SEM DADOS | RURAL | Em Operação Plena
4948 | 2. Semiárido | FRANCISCO MACEDO | POÇO | P11 - POÇO VALDEMAR | SEM DADOS | LOC. CARNAUBAL - ZONA RURAL | ATIVO | BOA | 1. BOA | 0.55 | SEM DADOS | RURAL | Em Operação Plena
4949 | 2. Semiárido | FRANCISCO MACEDO | POÇO | P12 - POÇO DO AREAL | SEM DADOS | LOC. AREAL - ZONA RURAL | ATIVO | BOA | 1. BOA | 0.42 | SEM DADOS | RURAL | Em Operação Plena
4950 | 2. Semiárido | FRANCISCO MACEDO | POÇO | P13 - POÇO DE TURDI | SEM DADOS | LOC. TURDI - ZONA RURAL | ATIVO | BOA | 1. BOA | 1.38 | SEM DADOS | RURAL | Em Operação Plena
4951 | 2. Semiárido | FRANCISCO MACEDO | POÇO | P14 - POÇO ZÉ PEQUENO | SEM DADOS | LOC. CABACEIRA - ZONA RURAL | ATIVO | BOA | 1. BOA | 0.69 | SEM DADOS | RURAL | Em Operação Plena
4952 | 2. Semiárido | FRANCISCO MACEDO | POÇO | P15 - POÇO ZEZITO | SEM DADOS | LOC. CABACEIRA - ZONA RURAL | ATIVO | BOA | 1. BOA | 0.55 | SEM DADOS | RURAL | Em Operação Plena
4953 | 2. Semiárido | FRANCISCO MACEDO | POÇO | P16 - POÇO ACELINO TERTO | SEM DADOS | LOC. CABACEIRA - ZONA RURAL | ATIVO | BOA | 1. BOA | 2.78 | SEM DADOS | RURAL | Em Operação Plena
4954 | 2. Semiárido | FRANCISCO MACEDO | POÇO | P17 - POÇO ALDEIA | SEM DADOS | LOC. ALDEIA - ZONZA RURAL | ATIVO | BOA | 1. BOA | 0.42 | SEM DADOS | RURAL | Em Operação Plena
4955 | 2. Semiárido | FRANCISCO MACEDO | POÇO | P18 - POÇO BARRAGEM DA VOLTA | SEM DADOS | LOC. BARRAGEM DA VOLTA - ZONA RURAL | ATIVO | BOA | 1. BOA | 1.11 | SEM DADOS | RURAL | Em Operação Plena
4956 | 2. Semiárido | FRANCISCO MACEDO | POÇO | P19 - POÇO BOCADINHO | SEM DADOS | LOC. BOCADINHO - ZONA RURAL | ATIVO | BOA | 1. BOA | 0.55 | SEM DADOS | RURAL | Em Operação Plena
4957 | 2. Semiárido | FRANCISCO MACEDO | POÇO | P20 - POÇO LAGEDO 1 | SEM DADOS | LOC. LAGEDO 1 - ZONA RURAL | ATIVO | BOA | 1. BOA | 0.55 | SEM DADOS | RURAL | Em Operação Plena
4958 | 2. Semiárido | FRANCISCO MACEDO | POÇO | P21 - POÇO LAGEDO 2 | SEM DADOS | LOC. LAGEDO 2 - ZONA RURAL | ATIVO | BOA | 1. BOA | 0.28 | SEM DADOS | RURAL | Em Operação Plena
4959 | 2. Semiárido | FRANCISCO MACEDO | POÇO | P22 - POÇO CHICO ALBERTINA | SEM DADOS | LOC. CAMBOEIRO DE CIMA - ZONA RURAL | ATIVO | BOA | 1. BOA | 0.69 | SEM DADOS | RURAL | Em Operação Plena
4960 | 2. Semiárido | FRANCISCO MACEDO | POÇO | P23 - POÇO DE ELIM | SEM DADOS | LOC. CAMBOEIRO DE CIMA - ZONA RURAL | ATIVO | BOA | 1. BOA | 0.28 | SEM DADOS | RURAL | Em Operação Plena
4961 | 2. Semiárido | FRANCISCO MACEDO | POÇO | P24 - POÇO ZÉ DE ALBERTINA | SEM DADOS | LOC. AGRESTE - ZONA RURAL | ATIVO | BOA | 1. BOA | 1.11 | SEM DADOS | RURAL | Em Operação Plena
4962 | 2. Semiárido | FRANCISCO MACEDO | POÇO | P25 - POÇO VELHA LUCAIDA | SEM DADOS | LOC. VELHA LUCAIDA ZONA RURAL | ATIVO | BOA | 1. BOA | 0.55 | SEM DADOS | RURAL | Em Operação Plena
4963 | 2. Semiárido | FRANCISCO MACEDO | POÇO | P26 - POÇO NONATÃO | SEM DADOS | LOC. SACO GRANDE - ZONA RURAL | ATIVO | BOA | 1. BOA | 1.38 | SEM DADOS | RURAL | Em Operação Plena
4964 | 2. Semiárido | FRANCISCO MACEDO | POÇO | P27 - POÇO CHICO ARSENO | SEM DADOS | LOC. SACO GRANDE - ZONA RURAL | ATIVO | BOA | 1. BOA | 1.25 | SEM DADOS | RURAL | Em Operação Plena
4965 | 2. Semiárido | FRANCISCO MACEDO | POÇO | P28 - POÇO LUIZ CONSTANCIO | SEM DADOS | LOC. CAMBOEIRO DE BAIXO - ZONA RURAL | ATIVO | BOA | 1. BOA | 0.28 | SEM DADOS | RURAL | Em Operação Plena
4966 | 2. Semiárido | FRANCISCO MACEDO | POÇO | P29 - POÇO ANT. Mª CONSTANCIA | SEM DADOS | LOC. CAMBOEIRO DE BAIXO - ZONA RURAL | ATIVO | BOA | 1. BOA | 0.83 | SEM DADOS | RURAL | Em Operação Plena
4967 | 2. Semiárido | FRANCISCO MACEDO | POÇO | P30 - POÇO ANTONIO PINTINHO | SEM DADOS | LOC. CAMBOEIRO DE BAIXO - ZONA RURAL | ATIVO | BOA | 1. BOA | 0.55 | SEM DADOS | RURAL | Em Operação Plena
4968 | 2. Semiárido | FRANCISCO MACEDO | POÇO | P31 - POÇO ANCELMO | SEM DADOS | LOC. POÇO VERDE - ZONA RURAL | ATIVO | BOA | 1. BOA | 0.55 | SEM DADOS | RURAL | Em Operação Plena
4969 | 2. Semiárido | FRANCISCO MACEDO | POÇO | P32 - POÇO ANTONIO RAQUEL | SEM DADOS | LOC. RETIRO - ZONA RURAL | ATIVO | BOA | 1. BOA | 0.83 | SEM DADOS | RURAL | Em Operação Plena
4970 | 2. Semiárido | FRANCISCO MACEDO | POÇO | P33 - POÇO LUIZ CIRILO | SEM DADOS | LOC. RETIRO - ZONA RURAL | ATIVO | BOA | 1. BOA | 0.69 | SEM DADOS | RURAL | Em Operação Plena
4971 | 2. Semiárido | FRANCISCO MACEDO | POÇO | P34 - POÇO TABULEIRO | SEM DADOS | LOC. RETIRO - ZONA RURAL | ATIVO | BOA | 1. BOA | 2.78 | SEM DADOS | RURAL | Em Operação Plena
4972 | 2. Semiárido | FRANCISCO MACEDO | POÇO | P35 - POÇO CAFÉ DA PEDRA | SEM DADOS | LOC. CAFÉ DA PEDRA - ZONA RURAL | ATIVO | BOA | 1. BOA | 0.42 | SEM DADOS | RURAL | Em Operação Plena
4973 | 2. Semiárido | FRANCISCO MACEDO | POÇO | P36 - POÇO CICERO MARCULINO | SEM DADOS | LOC. RETIRO - ZONA RURAL | ATIVO | BOA | 1. BOA | 0.83 | SEM DADOS | RURAL | Em Operação Plena
4974 | 2. Semiárido | FRANCISCO MACEDO | POÇO | P37 - POÇO DE ELIAS | SEM DADOS | LOC. RETIRO - ZONA RURAL | ATIVO | BOA | 1. BOA | 1.38 | SEM DADOS | RURAL | Em Operação Plena
4975 | 2. Semiárido | FRANCISCO MACEDO | POÇO | P38 - POÇO BARRIGUDA 1 | SEM DADOS | LOC. BARRIGUDA 1 - ZONA RURAL | ATIVO | BOA | 1. BOA | 0.28 | SEM DADOS | RURAL | Em Operação Plena
4976 | 2. Semiárido | FRANCISCO MACEDO | POÇO | P39 - POÇO BARRIGUDA 2 | SEM DADOS | LOC. BARRIGUDA 2- ZONA RURAL | ATIVO | BOA | 1. BOA | 0.28 | SEM DADOS | RURAL | Em Operação Plena
4977 | 2. Semiárido | FRANCISCO MACEDO | POÇO | P40 - POÇO ZÉ SALOMÃO | SEM DADOS | LOC. POÇO VERDE - ZONA RURAL | ATIVO | BOA | 1. BOA | 0.42 | SEM DADOS | RURAL | Em Operação Plena
4978 | 2. Semiárido | FRANCISCO MACEDO | POÇO | P41 - POÇO CONCEBIDA | SEM DADOS | LOC. POÇO VERDE - ZONA RURAL | ATIVO | BOA | 1. BOA | 0.22 | SEM DADOS | RURAL | Em Operação Plena
4979 | 2. Semiárido | FRANCISCO MACEDO | POÇO | P42 - POÇO MARCELINO | SEM DADOS | LOC. BOCADINHO - ZONA RURAL | ATIVO | BOA | 1. BOA | 0.28 | SEM DADOS | RURAL | Em Operação Plena
4980 | 2. Semiárido | FRANCISCO MACEDO | POÇO | P43 - POÇO CHICÃO TEREZA | SEM DADOS | LOC. RETIRO - ZONA RURAL | ATIVO | BOA | 1. BOA | 1.11 | SEM DADOS | RURAL | Em Operação Plena
4981 | 2. Semiárido | FRANCISCO MACEDO | POÇO | P44 - POÇO DITO RIBEIRO | SEM DADOS | LOC. RETIRO - ZONA RURAL | ATIVO | BOA | 1. BOA | 1.38 | SEM DADOS | RURAL | Em Operação Plena
4982 | 2. Semiárido | FRANCISCO MACEDO | POÇO | P45 - POÇO DEDEZINHO TEREZA | SEM DADOS | LOC. RETIRO - ZONA RURAL | ATIVO | BOA | 1. BOA | 0.55 | SEM DADOS | RURAL | Em Operação Plena
4983 | 2. Semiárido | FRANCISCO MACEDO | POÇO | P46 - POÇO JOÃO DO BECO | SEM DADOS | LOC. SACO GRANDE | ATIVO | BOA | 1. BOA | 0.42 | SEM DADOS | URBANA | Em Operação Plena
4984 | 2. Semiárido | FRANCISCO MACEDO | POÇO | P47 - POÇO JOÃO ANTONIO MIGUEL | SEM DADOS | LOC. AGRESTE - ZONA RURAL | ATIVO | BOA | 1. BOA | 1.38 | SEM DADOS | RURAL | Em Operação Plena
4985 | 2. Semiárido | FRANCISCO MACEDO | POÇO | P48 - POÇO JÃO DE DEUS | SEM DADOS | LOC. PASSAGEM FUNDA - ZONA RURAL | ATIVO | BOA | 1. BOA | 0.55 | SEM DADOS | RURAL | Em Operação Plena
5036 | 2. Semiárido | FRANCISCO SANTOS | POÇO | n° 01 | Bomba | Av. São José, Centro | ATIVO | RUIM | 3. RUIM | 2.78 | 8 | URBANA | Verifica-se necessidade de adequação das estruturas da casa de força
5037 | 2. Semiárido | FRANCISCO SANTOS | POÇO | n° 02 | Bomba | Av. Francisco Edivaldo s/n°, Bairro Alto Cecilio | ATIVO | RUIM | 3. RUIM | 1.39 | 4 | URBANA | Verifica-se necessidade de adequação das estruturas da casa de força
5038 | 2. Semiárido | FRANCISCO SANTOS | POÇO | n° 03 | Bomba | Rua Osterne de Barros s/n°, Centro | ATIVO | RUIM | 3. RUIM | 2.22 | 5.5 | URBANA | Verifica-se necessidade de adequação das estruturas da casa de força
5039 | 2. Semiárido | FRANCISCO SANTOS | POÇO | n° 04 | Bomba | Rua Osterne de Barros s/n°, Centro | ATIVO | RUIM | 3. RUIM | 1.39 | 5 | URBANA | Verifica-se necessidade de adequação das estruturas da casa de força
5040 | 2. Semiárido | FRANCISCO SANTOS | POÇO | n° 05 | Bomba | Rua Osterne de Barros s/n°, Centro | ATIVO | RUIM | 3. RUIM | 1.39 | 6.5 | URBANA | Verifica-se necessidade de adequação das estruturas da casa de força
5041 | 2. Semiárido | FRANCISCO SANTOS | POÇO | n° 06 | Bomba | Bairro Trizidela | ATIVO | RUIM | 3. RUIM | SEM DADOS | SEM DADOS | URBANA | Verifica-se necessidade de adequação das estruturas da casa de força
5047 | 2. Semiárido | FRANCISCO SANTOS | POÇO | n° 07 | Bomba | Povoado Boa Viagem | ATIVO | MODERADA | 2. MODERADA | SEM DADOS | SEM DADOS | RURAL | dentro área com controle de acesso de pessoas e animais precário, presença de vegetação e laje de proteção precária
5048 | 2. Semiárido | FRANCISCO SANTOS | POÇO | n° 08 | Bomba | Povoado Boa Viagem | ATIVO | MODERADA | 2. MODERADA | 6.84 | 10 | RURAL | dentro área com controle de acesso de pessoas e animais precário, presença de vegetação e laje de proteção precária
5049 | 2. Semiárido | FRANCISCO SANTOS | POÇO | n° 09 | Bomba | Povoado Boa Viagem | ATIVO | MODERADA | 2. MODERADA | SEM DADOS | SEM DADOS | RURAL | dentro área com controle de acesso de pessoas e animais precário, presença de vegetação e laje de proteção precária
5050 | 2. Semiárido | FRANCISCO SANTOS | POÇO | n° 10 | Bomba | Localidade Chupeiro | ATIVO | COND. N.I. | 4. COND. N.I. | SEM DADOS | SEM DADOS | RURAL
5051 | 2. Semiárido | FRANCISCO SANTOS | POÇO | n° 11 | Bomba | Localidade Jurema | ATIVO | COND. N.I. | 4. COND. N.I. | SEM DADOS | 5 | RURAL
5052 | 2. Semiárido | FRANCISCO SANTOS | POÇO | n° 12 | Bomba | Assentamento Boa Viagem | ATIVO | COND. N.I. | 4. COND. N.I. | SEM DADOS | SEM DADOS | RURAL
5053 | 2. Semiárido | FRANCISCO SANTOS | POÇO | n° 13 | Bomba | Localidade Mato Verde | ATIVO | COND. N.I. | 4. COND. N.I. | SEM DADOS | SEM DADOS | RURAL
5054 | 2. Semiárido | FRANCISCO SANTOS | POÇO | n° 14 | Bomba | Localidade Granada 1 | ATIVO | COND. N.I. | 4. COND. N.I. | SEM DADOS | SEM DADOS | RURAL
5055 | 2. Semiárido | FRANCISCO SANTOS | POÇO | n° 15 | Bomba | Localidade Granada 2 | ATIVO | COND. N.I. | 4. COND. N.I. | SEM DADOS | 5.5 | RURAL
5056 | 2. Semiárido | FRANCISCO SANTOS | POÇO | n° 16 | Bomba | Localidade Palmeiras | ATIVO | COND. N.I. | 4. COND. N.I. | SEM DADOS | 3 | RURAL
5057 | 2. Semiárido | FRANCISCO SANTOS | POÇO | n° 17 | Bomba | Localidade Palmeiras | ATIVO | COND. N.I. | 4. COND. N.I. | SEM DADOS | SEM DADOS | RURAL
5058 | 2. Semiárido | FRANCISCO SANTOS | POÇO | n° 18 | Bomba | Localidade Santa Helena | ATIVO | COND. N.I. | 4. COND. N.I. | SEM DADOS | 7.5 | RURAL
5059 | 2. Semiárido | FRANCISCO SANTOS | POÇO | n° 19 | Bomba | Localidade Santa Helena | ATIVO | COND. N.I. | 4. COND. N.I. | SEM DADOS | SEM DADOS | RURAL
5060 | 2. Semiárido | FRANCISCO SANTOS | POÇO | n° 20 | Bomba | Localidade Caldeirão das Oliveiras | ATIVO | COND. N.I. | 4. COND. N.I. | SEM DADOS | 13 | RURAL
5061 | 2. Semiárido | FRANCISCO SANTOS | POÇO | n° 21 | Bomba | Localidade Caldeirão das Oliveiras | ATIVO | COND. N.I. | 4. COND. N.I. | SEM DADOS | SEM DADOS | RURAL
5062 | 2. Semiárido | FRANCISCO SANTOS | POÇO | n° 22 | Bomba | Localidade Caldeirão das Oliveiras | ATIVO | COND. N.I. | 4. COND. N.I. | SEM DADOS | SEM DADOS | RURAL
5063 | 2. Semiárido | FRANCISCO SANTOS | POÇO | n° 23 | Bomba | Localidade Diogo I | ATIVO | COND. N.I. | 4. COND. N.I. | SEM DADOS | SEM DADOS | RURAL
5064 | 2. Semiárido | FRANCISCO SANTOS | POÇO | n° 24 | Bomba | Localidade Diogo II | ATIVO | COND. N.I. | 4. COND. N.I. | SEM DADOS | SEM DADOS | RURAL
5065 | 2. Semiárido | FRANCISCO SANTOS | POÇO | n° 25 | Bomba | Localidade Toco Preto | ATIVO | COND. N.I. | 4. COND. N.I. | SEM DADOS | 7 | RURAL
5066 | 2. Semiárido | FRANCISCO SANTOS | POÇO | n° 26 | Bomba | Assentamento Boa Vista | ATIVO | COND. N.I. | 4. COND. N.I. | SEM DADOS | SEM DADOS | RURAL
5092 | 2. Semiárido | FRONTEIRAS | POÇO | n° 01 | Bomba | Ruua Francisco A. De Sousa Pereira, Bairro Cohab | ATIVO | RUIM | 3. RUIM | SEM DADOS | SEM DADOS | URBANA | Poço em lugar aberto, sem controle de acesso a estranhos ou animais, sem sinalização ou identificação adequados. Não há casa de força implantada
5093 | 2. Semiárido | FRONTEIRAS | POÇO | n° 02 | Bomba | Rua Jose R. de Sousa, Bairro Salquim | ATIVO | RUIM | 3. RUIM | SEM DADOS | SEM DADOS | URBANA | Poço em lugar aberto, sem controle de acesso a estranhos ou animais, sem sinalização ou identificação adequados. Não há casa de força implantada
5094 | 2. Semiárido | FRONTEIRAS | POÇO | n° 03 | Bomba | Rua projetada XI, Bairro Multirão | ATIVO | RUIM | 3. RUIM | SEM DADOS | SEM DADOS | URBANA | Poço em lugar aberto, sem controle de acesso a estranhos ou animais, sem sinalização ou identificação adequados. Não há casa de força implantada
5095 | 2. Semiárido | FRONTEIRAS | POÇO | n° 04 | Bomba | Rua Francisco de Sousa Pereira (UBS), Bairro Bela Vista | ATIVO | RUIM | 3. RUIM | SEM DADOS | SEM DADOS | URBANA | Poço em lugar aberto, sem controle de acesso a estranhos ou animais, sem sinalização ou identificação adequados. Não há casa de força implantada
5100 | 2. Semiárido | FRONTEIRAS | POÇO | n° 05 | Bomba | Povoado Alecrim | ATIVO | COND. N.I. | 4. COND. N.I. | SEM DADOS | 1 | RURAL
5101 | 2. Semiárido | FRONTEIRAS | POÇO | n° 06 | Bomba | Localidade São Gonçalo | ATIVO | COND. N.I. | 4. COND. N.I. | 0.97 | 1 | RURAL
5102 | 2. Semiárido | FRONTEIRAS | POÇO | n° 07 | Bomba | Localidade Curral Queimado | ATIVO | COND. N.I. | 4. COND. N.I. | 0.83 | 0.5 | RURAL
5103 | 2. Semiárido | FRONTEIRAS | POÇO | n° 08 | Bomba | Localidade Poço de Areia | ATIVO | COND. N.I. | 4. COND. N.I. | 0.97 | 1 | RURAL
5104 | 2. Semiárido | FRONTEIRAS | POÇO | n° 09 | Bomba | Localidade Cacimba do Marco | ATIVO | COND. N.I. | 4. COND. N.I. | 0.83 | 1 | RURAL
5105 | 2. Semiárido | FRONTEIRAS | POÇO | n° 10 | Bomba | Localidade Cacimba do Marco | ATIVO | COND. N.I. | 4. COND. N.I. | 0.83 | 0.75 | RURAL
5106 | 2. Semiárido | FRONTEIRAS | POÇO | n° 11 | Bomba | Localidade Garapa | ATIVO | COND. N.I. | 4. COND. N.I. | 0.83 | 1 | RURAL
5107 | 2. Semiárido | FRONTEIRAS | POÇO | n° 12 | Bomba | Localidade Garapa | ATIVO | COND. N.I. | 4. COND. N.I. | SEM DADOS | 1 | RURAL
5117 | 2. Semiárido | GEMINIANO | POÇO | n° 01 | Bomba | Rua Francisco Borges de Moura | ATIVO | RUIM | 3. RUIM | 5.55 | SEM DADOS | URBANA | Necessidade de adequações nas estruturas (alvenaria, hidráulica, elétrica)
5118 | 2. Semiárido | GEMINIANO | POÇO | n° 02 | Bomba | Avenida Brasil | ATIVO | RUIM | 3. RUIM | 3.33 | SEM DADOS | URBANA | Necessidade de adequações nas estruturas (alvenaria, hidráulica, elétrica)
5119 | 2. Semiárido | GEMINIANO | POÇO | n° 03 | Bomba | Região Central da Sede do Município | ATIVO | RUIM | 3. RUIM | 2.77 | SEM DADOS | URBANA | Necessidade de adequações nas estruturas (alvenaria, hidráulica, elétrica)
5122 | 2. Semiárido | GEMINIANO | POÇO | n° 04 | Bomba | Localidade Muquém | ATIVO | RUIM | 3. RUIM | 5.55 | SEM DADOS | RURAL | Necessidade de adequações nas estruturas (alvenaria, hidráulica, elétrica)
5123 | 2. Semiárido | GEMINIANO | POÇO | n° 05 | Bomba | Localidade União | ATIVO | RUIM | 3. RUIM | 2.22 | SEM DADOS | RURAL | Necessidade de adequações nas estruturas (alvenaria, hidráulica, elétrica)
5124 | 2. Semiárido | GEMINIANO | POÇO | n° 06 | Bomba | Localidade União | ATIVO | RUIM | 3. RUIM | 1.38 | SEM DADOS | RURAL | Necessidade de adequações nas estruturas (alvenaria, hidráulica, elétrica)
5125 | 2. Semiárido | GEMINIANO | POÇO | n° 06 A | Bomba | Aglomerado PA Ambrósio | ATIVO | RUIM | 3. RUIM | 0.83 | SEM DADOS | RURAL | Necessidade de adequações nas estruturas (alvenaria, hidráulica, elétrica)
5126 | 2. Semiárido | GEMINIANO | POÇO | n° 06 B | Bomba | Aglomerado PA Ambrósio | ATIVO | RUIM | 3. RUIM | 2.77 | SEM DADOS | RURAL | Necessidade de adequações nas estruturas (alvenaria, hidráulica, elétrica)
5127 | 2. Semiárido | GEMINIANO | POÇO | n° 06 C | Bomba | Aglomerado PA Barreiro | ATIVO | RUIM | 3. RUIM | SEM DADOS | SEM DADOS | RURAL | Necessidade de adequações nas estruturas (alvenaria, hidráulica, elétrica)
5128 | 2. Semiárido | GEMINIANO | POÇO | n° 07 | Bomba | Localidade Baixio da Cacimbinha | ATIVO | COND. N.I. | 4. COND. N.I. | 2.22 | SEM DADOS | RURAL
5129 | 2. Semiárido | GEMINIANO | POÇO | n° 08 | Bomba | Localidade Baixio da Cacimbinha | ATIVO | COND. N.I. | 4. COND. N.I. | 2.77 | SEM DADOS | RURAL
5130 | 2. Semiárido | GEMINIANO | POÇO | n° 09 | Bomba | Localidade Baixio da Cacimbinha | ATIVO | COND. N.I. | 4. COND. N.I. | 2.77 | SEM DADOS | RURAL
5131 | 2. Semiárido | GEMINIANO | POÇO | n° 10 | Bomba | Localidade Cacimbinha | ATIVO | COND. N.I. | 4. COND. N.I. | 1.38 | SEM DADOS | RURAL
5132 | 2. Semiárido | GEMINIANO | POÇO | n° 11 | Bomba | Localidade Cacimbinha | ATIVO | COND. N.I. | 4. COND. N.I. | 1.38 | SEM DADOS | RURAL
5133 | 2. Semiárido | GEMINIANO | POÇO | n° 12 | Bomba | Localidade Exu | ATIVO | COND. N.I. | 4. COND. N.I. | 1.38 | SEM DADOS | RURAL
5134 | 2. Semiárido | GEMINIANO | POÇO | n° 13 | Bomba | Localidade Exu | ATIVO | COND. N.I. | 4. COND. N.I. | 1.38 | SEM DADOS | RURAL
5135 | 2. Semiárido | GEMINIANO | POÇO | n° 14 | Bomba | Localidade Exu | ATIVO | COND. N.I. | 4. COND. N.I. | 2.77 | SEM DADOS | RURAL
5136 | 2. Semiárido | GEMINIANO | POÇO | n° 15 | Bomba | Localidade Grossos | ATIVO | COND. N.I. | 4. COND. N.I. | 2.77 | SEM DADOS | RURAL
5137 | 2. Semiárido | GEMINIANO | POÇO | n° 16 | Bomba | Localidade Grossos | ATIVO | COND. N.I. | 4. COND. N.I. | 1.66 | SEM DADOS | RURAL
5138 | 2. Semiárido | GEMINIANO | POÇO | n° 17 | Bomba | Localidade Grossos | ATIVO | COND. N.I. | 4. COND. N.I. | 1.66 | SEM DADOS | RURAL
5139 | 2. Semiárido | GEMINIANO | POÇO | n° 18 | Bomba | Localidade Ibiratanha | ATIVO | COND. N.I. | 4. COND. N.I. | 2.77 | SEM DADOS | RURAL
5140 | 2. Semiárido | GEMINIANO | POÇO | n° 19 | Bomba | Localidade Ibiratanha | ATIVO | COND. N.I. | 4. COND. N.I. | 2.77 | SEM DADOS | RURAL
5141 | 2. Semiárido | GEMINIANO | POÇO | n° 20 | Bomba | Localidade Serra Branca I | ATIVO | COND. N.I. | 4. COND. N.I. | 0.69 | SEM DADOS | RURAL
5142 | 2. Semiárido | GEMINIANO | POÇO | n° 21 | Bomba | Localidade Serra Branca II | ATIVO | COND. N.I. | 4. COND. N.I. | 0.91 | SEM DADOS | RURAL
5167 | 3. Cerrado | Gilbués | POÇO | POÇO 01 | EBARA BHS 512-14 22,5 HP | SEM DADOS | SEM DADOS | COND. N.I. | 4. COND. N.I. | 7.2222 | 22.5 | URBANA
5168 | 3. Cerrado | Gilbués | POÇO | POÇO 02 | EBARA 4R5 – 10 1,5HP | SEM DADOS | SEM DADOS | COND. N.I. | 4. COND. N.I. | 1.6667 | 1,5 | URBANA
5169 | 3. Cerrado | Gilbués | POÇO | POÇO 03 | EBARA 4BPS5F-18 3,5 | SEM DADOS | SEM DADOS | COND. N.I. | 4. COND. N.I. | 1.6667 | 3.5 | URBANA
5170 | 3. Cerrado | Gilbués | POÇO | POÇO 04 | EBARA 4 BPS – 3F–07 1HP | SEM DADOS | SEM DADOS | COND. N.I. | 4. COND. N.I. | 1.6667 | 1 | URBANA
5171 | 3. Cerrado | Gilbués | POÇO | POÇO 05 | EBARA BHS 412-4 3,5 HP | SEM DADOS | SEM DADOS | COND. N.I. | 4. COND. N.I. | 1.6667 | 3.5 | URBANA
5172 | 3. Cerrado | Gilbués | POÇO | POÇO 06 | EBARA BHS 412-3 2,5 HP | SEM DADOS | SEM DADOS | COND. N.I. | 4. COND. N.I. | 1.1111 | 2.5 | URBANA
5173 | 3. Cerrado | Gilbués | POÇO | POÇO 07 | EBARA BHS 512-5 7,5 HP | SEM DADOS | SEM DADOS | COND. N.I. | 4. COND. N.I. | 6.3889 | ,5 | URBANA
5174 | 3. Cerrado | Gilbués | POÇO | POÇO 08 | EBARA 512 – 6 10HP | SEM DADOS | SEM DADOS | COND. N.I. | 4. COND. N.I. | 5 | 10 | URBANA
5175 | 3. Cerrado | GILBUÉS | POÇO | Poço 1 | SEM DADOS | Malhadas dos Poços | SEM DADOS | COND. N.I. | 4. COND. N.I. | SEM DADOS | SEM DADOS | RURAL
5176 | 3. Cerrado | GILBUÉS | POÇO | Poço 1 | SEM DADOS | Comunidade Enseada: Rua Souza | SEM DADOS | COND. N.I. | 4. COND. N.I. | SEM DADOS | SEM DADOS | RURAL
5177 | 3. Cerrado | GILBUÉS | POÇO | Poço 1 | SEM DADOS | Rua Souza. Comunidade Enseada | SEM DADOS | COND. N.I. | 4. COND. N.I. | SEM DADOS | SEM DADOS | RURAL
5178 | 3. Cerrado | GILBUÉS | POÇO | Poço 1 | SEM DADOS | Enseada | SEM DADOS | COND. N.I. | 4. COND. N.I. | SEM DADOS | SEM DADOS | RURAL
5179 | 3. Cerrado | GILBUÉS | POÇO | Poço 1 | SEM DADOS | Currais | SEM DADOS | COND. N.I. | 4. COND. N.I. | SEM DADOS | SEM DADOS | RURAL
5180 | 3. Cerrado | GILBUÉS | POÇO | Poço 1 | SEM DADOS | Genipapeiro | SEM DADOS | COND. N.I. | 4. COND. N.I. | SEM DADOS | SEM DADOS | RURAL
5181 | 3. Cerrado | GILBUÉS | POÇO | Poço 1 | SEM DADOS | Pau Ferro | SEM DADOS | COND. N.I. | 4. COND. N.I. | SEM DADOS | SEM DADOS | RURAL
5182 | 3. Cerrado | GILBUÉS | POÇO | Poço 1 | SEM DADOS | Alegre | SEM DADOS | COND. N.I. | 4. COND. N.I. | SEM DADOS | SEM DADOS | RURAL
5183 | 3. Cerrado | GILBUÉS | POÇO | Poço 1 | SEM DADOS | Novo Horizonte | SEM DADOS | COND. N.I. | 4. COND. N.I. | SEM DADOS | SEM DADOS | RURAL
5184 | 3. Cerrado | GILBUÉS | POÇO | Poço 1 | SEM DADOS | Goiabeira dos pregos | SEM DADOS | COND. N.I. | 4. COND. N.I. | SEM DADOS | SEM DADOS | RURAL
5185 | 3. Cerrado | GILBUÉS | POÇO | Poço 1 | SEM DADOS | Volta da Serra | SEM DADOS | COND. N.I. | 4. COND. N.I. | SEM DADOS | SEM DADOS | RURAL
5186 | 3. Cerrado | GILBUÉS | POÇO | Poço 1 | SEM DADOS | chapadinha 1 e Chapadinha 2 | SEM DADOS | COND. N.I. | 4. COND. N.I. | SEM DADOS | SEM DADOS | RURAL
5187 | 3. Cerrado | GILBUÉS | POÇO | Poço 1 | SEM DADOS | Matinha | SEM DADOS | COND. N.I. | 4. COND. N.I. | SEM DADOS | SEM DADOS | RURAL
5188 | 3. Cerrado | GILBUÉS | POÇO | Poço 1 | SEM DADOS | Aroeira | SEM DADOS | COND. N.I. | 4. COND. N.I. | SEM DADOS | SEM DADOS | RURAL
5189 | 3. Cerrado | GILBUÉS | POÇO | Poço 1 | SEM DADOS | Pimenta | SEM DADOS | COND. N.I. | 4. COND. N.I. | SEM DADOS | SEM DADOS | RURAL
5190 | 3. Cerrado | GILBUÉS | POÇO | Poço 1 | SEM DADOS | Canto da várzea | SEM DADOS | COND. N.I. | 4. COND. N.I. | SEM DADOS | SEM DADOS | RURAL
5191 | 3. Cerrado | GILBUÉS | POÇO | Poço 1 | SEM DADOS | Cala Boca | SEM DADOS | COND. N.I. | 4. COND. N.I. | SEM DADOS | SEM DADOS | RURAL
5192 | 3. Cerrado | GILBUÉS | POÇO | Poço 1 | SEM DADOS | Arraial 1 e Arraial 1 | SEM DADOS | COND. N.I. | 4. COND. N.I. | SEM DADOS | SEM DADOS | RURAL
5193 | 3. Cerrado | GILBUÉS | POÇO | Poço 1 | SEM DADOS | Raizinha | SEM DADOS | COND. N.I. | 4. COND. N.I. | SEM DADOS | SEM DADOS | RURAL
5194 | 3. Cerrado | GILBUÉS | POÇO | Poço 1 | SEM DADOS | Caroba | SEM DADOS | COND. N.I. | 4. COND. N.I. | SEM DADOS | SEM DADOS | RURAL
5195 | 3. Cerrado | GILBUÉS | POÇO | Poço 1 | SEM DADOS | Castanheiro | SEM DADOS | COND. N.I. | 4. COND. N.I. | SEM DADOS | SEM DADOS | RURAL
5196 | 3. Cerrado | GILBUÉS | POÇO | Poço 1 | SEM DADOS | Telha | SEM DADOS | COND. N.I. | 4. COND. N.I. | SEM DADOS | SEM DADOS | RURAL
5197 | 3. Cerrado | GILBUÉS | POÇO | Poço 1 | SEM DADOS | Quera Garrafa | SEM DADOS | COND. N.I. | 4. COND. N.I. | SEM DADOS | SEM DADOS | RURAL
5198 | 3. Cerrado | GILBUÉS | POÇO | Poço 1 | SEM DADOS | Belém | SEM DADOS | COND. N.I. | 4. COND. N.I. | SEM DADOS | SEM DADOS | RURAL
5199 | 3. Cerrado | GILBUÉS | POÇO | Poço 1 | SEM DADOS | Lopes | SEM DADOS | COND. N.I. | 4. COND. N.I. | SEM DADOS | SEM DADOS | RURAL
5200 | 3. Cerrado | GILBUÉS | POÇO | Poço 1 | SEM DADOS | Ingazeira | SEM DADOS | COND. N.I. | 4. COND. N.I. | SEM DADOS | SEM DADOS | RURAL
5201 | 3. Cerrado | GILBUÉS | POÇO | Poço 1 | SEM DADOS | Crauno | SEM DADOS | COND. N.I. | 4. COND. N.I. | SEM DADOS | SEM DADOS | RURAL
5202 | 3. Cerrado | GILBUÉS | POÇO | Poço 1 | SEM DADOS | Capitão | SEM DADOS | COND. N.I. | 4. COND. N.I. | SEM DADOS | SEM DADOS | RURAL
5203 | 3. Cerrado | GILBUÉS | POÇO | Poço 1 | SEM DADOS | Atoladeira | SEM DADOS | COND. N.I. | 4. COND. N.I. | SEM DADOS | SEM DADOS | RURAL
5204 | 3. Cerrado | GILBUÉS | POÇO | Poço 1 | SEM DADOS | Fazenda Alto Alegre | SEM DADOS | COND. N.I. | 4. COND. N.I. | SEM DADOS | SEM DADOS | RURAL
5205 | 3. Cerrado | GILBUÉS | POÇO | Poço 1 | SEM DADOS | Cacimbas | SEM DADOS | COND. N.I. | 4. COND. N.I. | SEM DADOS | SEM DADOS | RURAL
5206 | 3. Cerrado | GILBUÉS | POÇO | Poço 1 | SEM DADOS | Matadouro | SEM DADOS | COND. N.I. | 4. COND. N.I. | SEM DADOS | SEM DADOS | RURAL
5207 | 3. Cerrado | GILBUÉS | POÇO | Poço 1 | SEM DADOS | Vaqueta 1 e Vaqueta 2 | SEM DADOS | COND. N.I. | 4. COND. N.I. | SEM DADOS | SEM DADOS | RURAL
5208 | 3. Cerrado | GILBUÉS | POÇO | Poço 1 | SEM DADOS | Gavião | SEM DADOS | COND. N.I. | 4. COND. N.I. | SEM DADOS | SEM DADOS | RURAL
5209 | 3. Cerrado | GILBUÉS | POÇO | Poço 1 | SEM DADOS | Malhada da Vaqueta | SEM DADOS | COND. N.I. | 4. COND. N.I. | SEM DADOS | SEM DADOS | RURAL
5210 | 3. Cerrado | GILBUÉS | POÇO | Poço 1 | SEM DADOS | Remissão | SEM DADOS | COND. N.I. | 4. COND. N.I. | SEM DADOS | SEM DADOS | RURAL
5211 | 3. Cerrado | GILBUÉS | POÇO | Poço 1 | SEM DADOS | Bela VISTA | SEM DADOS | COND. N.I. | 4. COND. N.I. | SEM DADOS | SEM DADOS | RURAL
5212 | 3. Cerrado | GILBUÉS | POÇO | Poço 1 | SEM DADOS | Bloqueirao dos Pêssegos | SEM DADOS | COND. N.I. | 4. COND. N.I. | SEM DADOS | SEM DADOS | RURAL
5213 | 3. Cerrado | GILBUÉS | POÇO | Poço 1 | SEM DADOS | Mirindiba | SEM DADOS | COND. N.I. | 4. COND. N.I. | SEM DADOS | SEM DADOS | RURAL
5214 | 3. Cerrado | GILBUÉS | POÇO | Poço 1 | SEM DADOS | Boqueirao Garimpo | SEM DADOS | COND. N.I. | 4. COND. N.I. | SEM DADOS | SEM DADOS | RURAL
5215 | 3. Cerrado | GILBUÉS | POÇO | Poço 1 | SEM DADOS | Pindaíba dos Goiabeiras 1 e 2 | SEM DADOS | COND. N.I. | 4. COND. N.I. | SEM DADOS | SEM DADOS | RURAL
5216 | 3. Cerrado | GILBUÉS | POÇO | Poço 1 | SEM DADOS | Periquito | SEM DADOS | COND. N.I. | 4. COND. N.I. | SEM DADOS | SEM DADOS | RURAL
5217 | 3. Cerrado | GILBUÉS | POÇO | Poço 1 | SEM DADOS | Compra Fiado | SEM DADOS | COND. N.I. | 4. COND. N.I. | SEM DADOS | SEM DADOS | RURAL
5218 | 3. Cerrado | GILBUÉS | POÇO | Poço 1 | SEM DADOS | Pindaíba 2 | SEM DADOS | COND. N.I. | 4. COND. N.I. | SEM DADOS | SEM DADOS | RURAL
5219 | 3. Cerrado | GILBUÉS | POÇO | Poço 1 | SEM DADOS | Marmelada | SEM DADOS | COND. N.I. | 4. COND. N.I. | SEM DADOS | SEM DADOS | RURAL
5220 | 3. Cerrado | GILBUÉS | POÇO | Poço 1 | SEM DADOS | Vereda comprida 1 e 2 | SEM DADOS | COND. N.I. | 4. COND. N.I. | SEM DADOS | SEM DADOS | RURAL
5221 | 3. Cerrado | GILBUÉS | POÇO | Poço 1 | SEM DADOS | Saltão | SEM DADOS | COND. N.I. | 4. COND. N.I. | SEM DADOS | SEM DADOS | RURAL
5222 | 3. Cerrado | GILBUÉS | POÇO | Poço 2 | SEM DADOS | Saltão | SEM DADOS | COND. N.I. | 4. COND. N.I. | SEM DADOS | SEM DADOS | RURAL
5223 | 3. Cerrado | GILBUÉS | POÇO | Poço 1 | SEM DADOS | Brejão | SEM DADOS | COND. N.I. | 4. COND. N.I. | SEM DADOS | SEM DADOS | RURAL
5224 | 3. Cerrado | GILBUÉS | POÇO | Poço 1 | SEM DADOS | Lagoa grande | SEM DADOS | COND. N.I. | 4. COND. N.I. | SEM DADOS | SEM DADOS | RURAL
5225 | 3. Cerrado | GILBUÉS | POÇO | Poço 1 | SEM DADOS | Boa vista | SEM DADOS | COND. N.I. | 4. COND. N.I. | SEM DADOS | SEM DADOS | RURAL
5226 | 3. Cerrado | GILBUÉS | POÇO | Poço 1 | SEM DADOS | Pau Darco | SEM DADOS | COND. N.I. | 4. COND. N.I. | SEM DADOS | SEM DADOS | RURAL
5227 | 3. Cerrado | GILBUÉS | POÇO | Poço 1 | SEM DADOS | Conceição | SEM DADOS | COND. N.I. | 4. COND. N.I. | SEM DADOS | SEM DADOS | RURAL
5228 | 3. Cerrado | GILBUÉS | POÇO | Poço 1 | SEM DADOS | Craíbas | SEM DADOS | COND. N.I. | 4. COND. N.I. | SEM DADOS | SEM DADOS | RURAL
5229 | 3. Cerrado | GILBUÉS | POÇO | Poço 1 | SEM DADOS | são José | SEM DADOS | COND. N.I. | 4. COND. N.I. | SEM DADOS | SEM DADOS | RURAL
5230 | 3. Cerrado | GILBUÉS | POÇO | Poço 1 | SEM DADOS | Barro Alto | SEM DADOS | COND. N.I. | 4. COND. N.I. | SEM DADOS | SEM DADOS | RURAL
5231 | 3. Cerrado | GILBUÉS | POÇO | Poço 1 | SEM DADOS | Brejo do Miguel | SEM DADOS | COND. N.I. | 4. COND. N.I. | SEM DADOS | SEM DADOS | RURAL
5232 | 3. Cerrado | GILBUÉS | POÇO | Poço 1 | SEM DADOS | são José do Ouro | SEM DADOS | COND. N.I. | 4. COND. N.I. | SEM DADOS | SEM DADOS | RURAL
5233 | 3. Cerrado | GILBUÉS | POÇO | Poço 1 | SEM DADOS | Cabeceira do Rio | SEM DADOS | COND. N.I. | 4. COND. N.I. | SEM DADOS | SEM DADOS | RURAL
5234 | 3. Cerrado | GILBUÉS | POÇO | Poço 1 | SEM DADOS | Raizinha | SEM DADOS | COND. N.I. | 4. COND. N.I. | SEM DADOS | SEM DADOS | RURAL
5235 | 3. Cerrado | GILBUÉS | POÇO | Poço 1 | Bairro São José | N.I. | SEM DADOS | COND. N.I. | 4. COND. N.I. | SEM DADOS | SEM DADOS | URBANA
5236 | 3. Cerrado | GILBUÉS | POÇO | Poço 1 | Bairro São José creche Railon Seraine | N.I. | SEM DADOS | COND. N.I. | 4. COND. N.I. | SEM DADOS | SEM DADOS | URBANA
5237 | 3. Cerrado | GILBUÉS | POÇO | Poço 1 | Bairro Santo Antônio Rua Augusto Martins | N.I. | SEM DADOS | COND. N.I. | 4. COND. N.I. | SEM DADOS | SEM DADOS | URBANA
5238 | 3. Cerrado | GILBUÉS | POÇO | Poço 1 | Bairro Santo Antônio usp | N.I. | SEM DADOS | COND. N.I. | 4. COND. N.I. | SEM DADOS | SEM DADOS | URBANA
5239 | 3. Cerrado | GILBUÉS | POÇO | Poço 1 | Santo Antônio | N.I. | SEM DADOS | COND. N.I. | 4. COND. N.I. | SEM DADOS | SEM DADOS | URBANA
5240 | 3. Cerrado | GILBUÉS | POÇO | Poço 1 | Bairro castanheiro | N.I. | SEM DADOS | COND. N.I. | 4. COND. N.I. | SEM DADOS | SEM DADOS | URBANA
5241 | 3. Cerrado | GILBUÉS | POÇO | Poço 1 | Bairro vida Nova | N.I. | SEM DADOS | COND. N.I. | 4. COND. N.I. | SEM DADOS | SEM DADOS | URBANA
5242 | 3. Cerrado | GILBUÉS | POÇO | Poço 2 | Bairro vida Nova | N.I. | SEM DADOS | COND. N.I. | 4. COND. N.I. | SEM DADOS | SEM DADOS | URBANA
5243 | 3. Cerrado | GILBUÉS | POÇO | Poço 1 | Bairro São Benedito | N.I. | SEM DADOS | COND. N.I. | 4. COND. N.I. | SEM DADOS | SEM DADOS | URBANA
5244 | 3. Cerrado | GILBUÉS | POÇO | Poço 2 | Bairro São Benedito | N.I. | SEM DADOS | COND. N.I. | 4. COND. N.I. | SEM DADOS | SEM DADOS | URBANA
5251 | 3. Cerrado | Guadalupe | POÇO | Poço Nº 01 | SEM DADOS | Bairro Cruzeta | SEM DADOS | COND. N.I. | 4. COND. N.I. | SEM DADOS | SEM DADOS | URBANA
5257 | 3. Cerrado | GUADALUPE | POÇO | POÇO 01 | SEM DADOS | LOCALIDADE PRATA | ATIVO | BOA | 1. BOA | 1.944 | SEM DADOS | RURAL | Em Operação Plena
5258 | 3. Cerrado | GUADALUPE | POÇO | POÇO 02 | SEM DADOS | LOCALIDADE ANANAS | ATIVO | BOA | 1. BOA | 2.777 | SEM DADOS | RURAL | Em Operação Plena
5259 | 3. Cerrado | GUADALUPE | POÇO | POÇO 03 | SEM DADOS | LOCALIDADE CARIACÁ | ATIVO | BOA | 1. BOA | 3.333 | SEM DADOS | RURAL | Em Operação Plena
5260 | 3. Cerrado | GUADALUPE | POÇO | POÇO 04 | SEM DADOS | LOCALIDADE COCAL | ATIVO | BOA | 1. BOA | 2.777 | SEM DADOS | RURAL | Em Operação Plena
5261 | 3. Cerrado | GUADALUPE | POÇO | POÇO 05 | SEM DADOS | LOCALIDADE SALINA | ATIVO | BOA | 1. BOA | 3.333 | SEM DADOS | RURAL | Em Operação Plena
5262 | 3. Cerrado | GUADALUPE | POÇO | POÇO 06 | SEM DADOS | LOCALIDADE BRAVAS | ATIVO | BOA | 1. BOA | 2.777 | SEM DADOS | RURAL | Em Operação Plena
5263 | 3. Cerrado | GUADALUPE | POÇO | POÇO 07 | SEM DADOS | LOCALIDADE BARROCÃO | ATIVO | BOA | 1. BOA | 2.555 | SEM DADOS | RURAL | Em Operação Plena
5264 | 3. Cerrado | GUADALUPE | POÇO | POÇO 08 | SEM DADOS | LOCALIDADE DERRADEIRO BURITI | ATIVO | BOA | 1. BOA | 1.944 | SEM DADOS | RURAL | Em Operação Plena
5265 | 3. Cerrado | GUADALUPE | POÇO | POÇO 09 | SEM DADOS | LOCALIDADE JARDINEIRA | ATIVO | BOA | 1. BOA | 2.555 | SEM DADOS | RURAL | Em Operação Plena
5266 | 3. Cerrado | GUADALUPE | POÇO | POÇO 10 | SEM DADOS | LOCALIDADE CANA BRAVA | ATIVO | BOA | 1. BOA | 1.388 | SEM DADOS | RURAL | Em Operação Plena
5267 | 3. Cerrado | GUADALUPE | POÇO | POÇO 11 | SEM DADOS | VEREDA DA ILHA | ATIVO | BOA | 1. BOA | 2.777 | SEM DADOS | RURAL | Em Operação Plena
5268 | 3. Cerrado | GUADALUPE | POÇO | POÇO 12 | SEM DADOS | ESCOLA SEBASTIÃO PEREIRA LIMA RUA PRESIDENTE DUTRA BAIRRO BELA VISTA | ATIVO | BOA | 1. BOA | 1.944 | SEM DADOS | RURAL | Em Operação Plena
5269 | 3. Cerrado | GUADALUPE | POÇO | POÇO 13 | SEM DADOS | CRECHE TIA KIETA, RUA MARANHÃO BAIRRO VILA BOA ESPERANÇA | ATIVO | BOA | 1. BOA | 1.388 | SEM DADOS | RURAL | Em Operação Plena
5270 | 3. Cerrado | GUADALUPE | POÇO | POÇO 14 | SEM DADOS | ESCOLA TERESINHA SIMPLÍCIO , RUA 06 BAIRRO CRUZETA | ATIVO | BOA | 1. BOA | 2.555 | SEM DADOS | RURAL | Em Operação Plena
5271 | 3. Cerrado | GUADALUPE | POÇO | POÇO 15 | SEM DADOS | SECRETARIA DE EDUCAÇÃO, RUA 25 DE AGOSTO, BAIRRO CENTRO | ATIVO | BOA | 1. BOA | 2.777 | SEM DADOS | RURAL | Em Operação Plena
5272 | 3. Cerrado | GUADALUPE | POÇO | POÇO 16 | SEM DADOS | ESCOLA ALEXANDRINO, RUA MODESTA BAIRRO CENTRO | ATIVO | BOA | 1. BOA | 1.944 | SEM DADOS | RURAL | Em Operação Plena
5273 | 3. Cerrado | GUADALUPE | POÇO | POÇO 17 | SEM DADOS | ESCOLA CEDEG, RUA USINA XINGÓ, BAIRRO VILA PARNAÍBA | ATIVO | BOA | 1. BOA | 2.555 | SEM DADOS | RURAL | Em Operação Plena
5274 | 3. Cerrado | GUADALUPE | POÇO | POÇO 18 | SEM DADOS | ESCOLA EDUARDA BATISTA, RUA MISTA, BAIRRO COQUEIRO | ATIVO | BOA | 1. BOA | 1.944 | SEM DADOS | RURAL | Em Operação Plena
5275 | 3. Cerrado | GUADALUPE | POÇO | POÇO 19 | SEM DADOS | ESCOLA HIPÓLITO, RUA C, BAIRRO CRUZETA | ATIVO | BOA | 1. BOA | 2.777 | SEM DADOS | RURAL | Em Operação Plena
5276 | 3. Cerrado | GUADALUPE | POÇO | POÇO 20 | SEM DADOS | ESCOLA MANOEL MATIAS, POVOADO SALINAS | ATIVO | BOA | 1. BOA | 3.333 | SEM DADOS | RURAL | Em Operação Plena
5277 | 3. Cerrado | GUADALUPE | POÇO | POÇO 21 | SEM DADOS | MATADOURO, PI 135 | ATIVO | BOA | 1. BOA | 2.777 | SEM DADOS | RURAL | Em Operação Plena
5278 | 3. Cerrado | GUADALUPE | POÇO | POÇO 22 | SEM DADOS | ESTADIO MUNICIPAL JÚLIO CESAR, AVENIDA MANOEL RIBEIRO DA FONSECA, BAIRRO SÃO FELIX | ATIVO | BOA | 1. BOA | 1.944 | SEM DADOS | RURAL | Em Operação Plena
5279 | 3. Cerrado | GUADALUPE | POÇO | POÇO 23 | SEM DADOS | PRAÇA MATRIZ, RUA 25 DE AGOSTO, BAIRRO CENTRO | ATIVO | BOA | 1. BOA | 1.944 | SEM DADOS | RURAL | Em Operação Plena
5280 | 3. Cerrado | GUADALUPE | POÇO | POÇO 24 | SEM DADOS | MUSEU MUNICIPAL, RUA NICÁCIA MOUSINHO, BAIRRO CENTRO | ATIVO | BOA | 1. BOA | 1.944 | SEM DADOS | RURAL | Em Operação Plena
5281 | 3. Cerrado | GUADALUPE | POÇO | POÇO 25 | SEM DADOS | ESCOLA SÃO RAIMUNDO NONATO, AV. USINA BOA ESPERANÇA, BAIRRO 140 | ATIVO | BOA | 1. BOA | 2.555 | SEM DADOS | RURAL | Em Operação Plena
5282 | 3. Cerrado | GUADALUPE | POÇO | POÇO 26 | SEM DADOS | HOSPITAL MUNICIPAL, RUA MODESTA , BAIRRO COQUEIRO | ATIVO | BOA | 1. BOA | 3.333 | SEM DADOS | RURAL | Em Operação Plena
5309 | 2. Semiárido | GUARIBAS | POÇO | POÇO 01 | LEÃO S40R15 | POVOADO BARREIROS | ATIVO | RUIM | 3. RUIM | 2.7778 | 22 | RURAL
5310 | 2. Semiárido | GUARIBAS | POÇO | n° 02 | Bomba | Povoaod Barreiros | ATIVO | RUIM | 3. RUIM | SEM DADOS | SEM DADOS | URBANA | Necessidade de adequações nas estruturas (alvenaria, hidráulica, elétrica)
5316 | 2. Semiárido | GUARIBAS | POÇO | POÇO 01 | SEM DADOS | BAIXÃO DO MANDACARU | ATIVO | COND. N.I. | 4. COND. N.I. | 11.1111 | SEM DADOS | RURAL | Em Operação Parcial (necessita algum equipamento para operação plena)
5321 | 2. Semiárido | GUARIBAS | POÇO | POÇO 02 | SEM DADOS | POV BOA VISTA | ATIVO | COND. N.I. | 4. COND. N.I. | 11.1111 | SEM DADOS | RURAL | Em Operação Parcial (necessita algum equipamento para operação plena)
5323 | 2. Semiárido | GUARIBAS | POÇO | n° 03 | Bomba | Povoado Boa Vista | INATIVO | RUIM | 3. RUIM | SEM DADOS | SEM DADOS | URBANA | Necessidade de adequações nas estruturas (alvenaria, hidráulica, elétrica)
5330 | 2. Semiárido | GUARIBAS | POÇO | n° 04 | Bomba | Localizado próximo ao Povoado Cajueiro | ATIVO | COND. N.I. | 4. COND. N.I. | 4.72 | SEM DADOS | RURAL
5337 | 1. Litorânea + Meio Norte | HUGO NAPOLEÃO | POÇO | Poço 001 | SEM DADOS | Povoado Bela Vista Sossego | ATIVO | BOA | 1. BOA | 0.92593 | SEM DADOS | RURAL
5338 | 1. Litorânea + Meio Norte | HUGO NAPOLEÃO | POÇO | Poço 002 | SEM DADOS | Povoado Gomes I | ATIVO | BOA | 1. BOA | 1.3889 | SEM DADOS | RURAL
5339 | 1. Litorânea + Meio Norte | HUGO NAPOLEÃO | POÇO | Poço 003 | SEM DADOS | Povoado Sanção Rê (barreiro) | ATIVO | BOA | 1. BOA | 0.7716 | SEM DADOS | RURAL
5340 | 1. Litorânea + Meio Norte | HUGO NAPOLEÃO | POÇO | Poço 004 | SEM DADOS | Povoado Tamburil (data Sambaíba) | ATIVO | BOA | 1. BOA | 0.3858 | SEM DADOS | RURAL
5341 | 1. Litorânea + Meio Norte | HUGO NAPOLEÃO | POÇO | Poço 005 | SEM DADOS | Povoado Cocalinho (Barbosas) | ATIVO | BOA | 1. BOA | 0.3858 | SEM DADOS | RURAL
5342 | 1. Litorânea + Meio Norte | HUGO NAPOLEÃO | POÇO | Poço 006 | SEM DADOS | Povoado Cancão | ATIVO | BOA | 1. BOA | 0.3858 | SEM DADOS | RURAL
5343 | 1. Litorânea + Meio Norte | HUGO NAPOLEÃO | POÇO | Poço 007 | SEM DADOS | Povoado São José (franja) | ATIVO | BOA | 1. BOA | 0.7716 | SEM DADOS | RURAL
5344 | 1. Litorânea + Meio Norte | HUGO NAPOLEÃO | POÇO | Poço 008 | SEM DADOS | Povoado Barreiro | ATIVO | BOA | 1. BOA | 0.3858 | SEM DADOS | RURAL
5345 | 1. Litorânea + Meio Norte | HUGO NAPOLEÃO | POÇO | Poço 009 | SEM DADOS | Povoado Mota | ATIVO | BOA | 1. BOA | 0.3858 | SEM DADOS | RURAL
5346 | 1. Litorânea + Meio Norte | HUGO NAPOLEÃO | POÇO | Poço 010 | SEM DADOS | Povoado Angelin | ATIVO | BOA | 1. BOA | 0.3858 | SEM DADOS | RURAL
5347 | 1. Litorânea + Meio Norte | HUGO NAPOLEÃO | POÇO | Poço 011 | SEM DADOS | Povoado Sambaíba Marfim | ATIVO | BOA | 1. BOA | 0.3858 | SEM DADOS | RURAL
5348 | 1. Litorânea + Meio Norte | HUGO NAPOLEÃO | POÇO | Poço 012 | SEM DADOS | Povoado Gomes II | ATIVO | BOA | 1. BOA | 0.3858 | SEM DADOS | RURAL
5349 | 1. Litorânea + Meio Norte | HUGO NAPOLEÃO | POÇO | Poço 013 | SEM DADOS | Povoado Canto Certo Marfim | ATIVO | BOA | 1. BOA | 0.3858 | SEM DADOS | RURAL
5350 | 1. Litorânea + Meio Norte | HUGO NAPOLEÃO | POÇO | Poço 014 | SEM DADOS | Povoado Pimenta | ATIVO | BOA | 1. BOA | 0.3858 | SEM DADOS | RURAL
5351 | 1. Litorânea + Meio Norte | HUGO NAPOLEÃO | POÇO | Poço 015 | SEM DADOS | Povoado Fava Danta | ATIVO | BOA | 1. BOA | 0.3858 | SEM DADOS | RURAL
5352 | 1. Litorânea + Meio Norte | HUGO NAPOLEÃO | POÇO | Poço 016 | SEM DADOS | Povoado Peão | ATIVO | BOA | 1. BOA | 0.3858 | SEM DADOS | RURAL
5353 | 1. Litorânea + Meio Norte | HUGO NAPOLEÃO | POÇO | Poço 017 | SEM DADOS | Povoado Olho D'água | ATIVO | BOA | 1. BOA | 0.3858 | SEM DADOS | RURAL
5354 | 1. Litorânea + Meio Norte | HUGO NAPOLEÃO | POÇO | Poço 018 | SEM DADOS | Povoado Luciana Patrício | ATIVO | BOA | 1. BOA | 0.3858 | SEM DADOS | RURAL
5355 | 1. Litorânea + Meio Norte | HUGO NAPOLEÃO | POÇO | Poço 019 | SEM DADOS | Povoado Luciana Zacarias | ATIVO | BOA | 1. BOA | 0.3858 | SEM DADOS | RURAL
5356 | 1. Litorânea + Meio Norte | HUGO NAPOLEÃO | POÇO | Poço 020 | SEM DADOS | Povoado Luciana Eulélia | ATIVO | BOA | 1. BOA | 0.3858 | SEM DADOS | RURAL
5357 | 1. Litorânea + Meio Norte | HUGO NAPOLEÃO | POÇO | Poço 021 | SEM DADOS | Povoado Veado Branco | ATIVO | BOA | 1. BOA | 0.3858 | SEM DADOS | RURAL
5358 | 1. Litorânea + Meio Norte | HUGO NAPOLEÃO | POÇO | Poço 022 | SEM DADOS | Povoado Riacho do Chula | ATIVO | BOA | 1. BOA | 0.3858 | SEM DADOS | RURAL
5359 | 1. Litorânea + Meio Norte | HUGO NAPOLEÃO | POÇO | Poço 023 | SEM DADOS | Povoado Riacho II | ATIVO | BOA | 1. BOA | 0.3858 | SEM DADOS | RURAL
5360 | 1. Litorânea + Meio Norte | HUGO NAPOLEÃO | POÇO | Poço 024 | SEM DADOS | Povoado Tanque do Zé Bilô | ATIVO | BOA | 1. BOA | 0.3858 | SEM DADOS | RURAL
5361 | 1. Litorânea + Meio Norte | HUGO NAPOLEÃO | POÇO | Poço 025 | SEM DADOS | Povoado Serragem | ATIVO | BOA | 1. BOA | 0.3858 | SEM DADOS | RURAL
5362 | 1. Litorânea + Meio Norte | HUGO NAPOLEÃO | POÇO | POÇO 1 | EBARA BHS 512-13 | RUA GERINALDO GOMES - LOCALIDADE BOM SOSSEGO A 15 km da cidade | SEM DADOS | COND. N.I. | 4. COND. N.I. | 2.0062 | 20 | RURAL
5363 | 1. Litorânea + Meio Norte | HUGO NAPOLEÃO | POÇO | POÇO 2 | EBARA BHS 512-14 | RUA ANTONIO DOS SANTOS /RUA ALFREDO NUNES S/N | SEM DADOS | COND. N.I. | 4. COND. N.I. | 2.3148 | 25 | URBANA
5364 | 1. Litorânea + Meio Norte | HUGO NAPOLEÃO | POÇO | POÇO 3 | EBARA BHS 511-9 | RUA JOAQUIM LOPES com RUA ROBERTO ALVES - BAIRRO ANGELIN | SEM DADOS | COND. N.I. | 4. COND. N.I. | 0.92593 | 8 | URBANA
5365 | 1. Litorânea + Meio Norte | HUGO NAPOLEÃO | POÇO | n° 01 | Bomba | Rua Gereianaldo Gomes - Povoado Sossego | ATIVO | RUIM | 3. RUIM | 1.67 | 30 | URBANA | Necessidade de adequações nas estruturas (alvenaria, hidráulica, elétrica)
5366 | 1. Litorânea + Meio Norte | HUGO NAPOLEÃO | POÇO | n° 02 | Bomba | Rua Antônio dos Santos - Praça Alfredo Nunes | ATIVO | RUIM | 3. RUIM | 6.94 | 25 | URBANA | Necessidade de adequações nas estruturas (alvenaria, hidráulica, elétrica)
5367 | 1. Litorânea + Meio Norte | HUGO NAPOLEÃO | POÇO | n° 07 | Bomba | Rua Mariano Gomes | ATIVO | RUIM | 3. RUIM | SEM DADOS | SEM DADOS | URBANA | Necessidade de adequações nas estruturas (alvenaria, hidráulica, elétrica)
5370 | 1. Litorânea + Meio Norte | HUGO NAPOLEÃO | POÇO | n° 03 | Bomba | Localidade Sossego | ATIVO | COND. N.I. | 4. COND. N.I. | 2.77 | 3 | RURAL
5371 | 1. Litorânea + Meio Norte | HUGO NAPOLEÃO | POÇO | n° 04 | Bomba | Localidade Gomes | ATIVO | COND. N.I. | 4. COND. N.I. | 5 | 5 | RURAL
5372 | 1. Litorânea + Meio Norte | HUGO NAPOLEÃO | POÇO | n° 05 | Bomba | Localidade Franja | ATIVO | COND. N.I. | 4. COND. N.I. | 1.66 | 3 | RURAL
5373 | 1. Litorânea + Meio Norte | HUGO NAPOLEÃO | POÇO | n° 06 | Bomba | Localidade Franja | ATIVO | COND. N.I. | 4. COND. N.I. | SEM DADOS | SEM DADOS | RURAL
5374 | 1. Litorânea + Meio Norte | HUGO NAPOLEÃO | POÇO | n° 08 | Bomba | Localidade Luciana | ATIVO | COND. N.I. | 4. COND. N.I. | SEM DADOS | SEM DADOS | RURAL
5375 | 1. Litorânea + Meio Norte | HUGO NAPOLEÃO | POÇO | n° 09 | Bomba | Localidade Luciana | ATIVO | COND. N.I. | 4. COND. N.I. | SEM DADOS | SEM DADOS | RURAL
5376 | 1. Litorânea + Meio Norte | HUGO NAPOLEÃO | POÇO | n° 10 | Bomba | Localidade Luciana | ATIVO | COND. N.I. | 4. COND. N.I. | SEM DADOS | SEM DADOS | RURAL
5377 | 1. Litorânea + Meio Norte | HUGO NAPOLEÃO | POÇO | n° 11 | Bomba | Localidade Jacaré | ATIVO | COND. N.I. | 4. COND. N.I. | SEM DADOS | SEM DADOS | RURAL
5378 | 1. Litorânea + Meio Norte | HUGO NAPOLEÃO | POÇO | n° 12 | Bomba | Localidade São José | ATIVO | COND. N.I. | 4. COND. N.I. | SEM DADOS | SEM DADOS | RURAL
5379 | 1. Litorânea + Meio Norte | HUGO NAPOLEÃO | POÇO | n° 13 | Bomba | Localidade São José | ATIVO | COND. N.I. | 4. COND. N.I. | SEM DADOS | SEM DADOS | RURAL
5392 | 1. Litorânea + Meio Norte | ILHA GRANDE | POÇO | Poço 01 | SEM DADOS | Escola Santa Joana Darc - Barro Vermelho | INATIVO | COND. N.I. | 4. COND. N.I. | SEM DADOS | SEM DADOS | RURAL | Desativado (Ativação Necessária para o Funcionamento Integral do Sistema)
5393 | 1. Litorânea + Meio Norte | ILHA GRANDE | POÇO | Poço 02 | SEM DADOS | Praça Posto telefônico - Centro | INATIVO | COND. N.I. | 4. COND. N.I. | SEM DADOS | SEM DADOS | RURAL | Desativado (Ativação Necessária para o Funcionamento Integral do Sistema)
5394 | 1. Litorânea + Meio Norte | ILHA GRANDE | POÇO | Poço 03 | SEM DADOS | Funasa - Ilha do Urubu | ATIVO | BOA | 1. BOA | SEM DADOS | SEM DADOS | RURAL | Em Operação Plena
5395 | 2. Semiárido | Inhuma | POÇO | POÇO 1 | EBARA BHS 517-10 35HP | BR 316 | SEM DADOS | COND. N.I. | 4. COND. N.I. | 2.3148 | SEM DADOS | URBANA
5396 | 2. Semiárido | Inhuma | POÇO | POÇO 2 | LEÃO S40 15 37,5 HP | R. João Luis Ferreira | SEM DADOS | COND. N.I. | 4. COND. N.I. | 3.4722 | SEM DADOS | URBANA
5397 | 2. Semiárido | Inhuma | POÇO | POÇO 3 | EBARA BHS 412-6 4HP | POVOADO FORTE | SEM DADOS | COND. N.I. | 4. COND. N.I. | 0.7716 | SEM DADOS | RURAL
5400 | 2. Semiárido | INHUMA | POÇO | POÇO RURAL 01 | SEM DADOS | LOCALIDADE AÇEIROS | ATIVO | BOA | 1. BOA | 1.3889 | SEM DADOS | RURAL | Em Operação Plena
5402 | 2. Semiárido | INHUMA | POÇO | POÇO RURAL 02 | SEM DADOS | LOCALIDADE AÇEIROS | ATIVO | BOA | 1. BOA | 0.83333 | SEM DADOS | RURAL | Em Operação Plena
5404 | 2. Semiárido | INHUMA | POÇO | POÇO RURAL 03 | SEM DADOS | LOCALIDADE AMARGOSO | ATIVO | BOA | 1. BOA | 1.9444 | SEM DADOS | RURAL | Em Operação Plena
5406 | 2. Semiárido | INHUMA | POÇO | POÇO RURAL 04 | SEM DADOS | LOCALIDADE ALMESQUEIRA | ATIVO | BOA | 1. BOA | 1.3889 | SEM DADOS | RURAL | Em Operação Plena
5408 | 2. Semiárido | INHUMA | POÇO | POÇO RURAL 05 | SEM DADOS | LOCALIDADE ANJICAL | ATIVO | BOA | 1. BOA | 1.1111 | SEM DADOS | RURAL | Em Operação Plena
5410 | 2. Semiárido | INHUMA | POÇO | POÇO RURAL 06 | SEM DADOS | LOCALIDADE ASSENTAMENTO BAIXA DO AGRESTE | ATIVO | BOA | 1. BOA | 1.6667 | SEM DADOS | RURAL | Em Operação Plena
5412 | 2. Semiárido | INHUMA | POÇO | POÇO RURAL 07 | SEM DADOS | LOCALIDADE ATRAS DA SERRA | ATIVO | BOA | 1. BOA | 1.3889 | SEM DADOS | RURAL | Em Operação Plena
5414 | 2. Semiárido | INHUMA | POÇO | POÇO RURAL 08 | SEM DADOS | LOCALIDADE ATRAS DA BOA ESPERANÇA | ATIVO | BOA | 1. BOA | 1.6667 | SEM DADOS | RURAL | Em Operação Plena
5416 | 2. Semiárido | INHUMA | POÇO | POÇO RURAL 09 | SEM DADOS | LOCALIDADE BAIXA DO AGRESTE | ATIVO | BOA | 1. BOA | 0.83333 | SEM DADOS | RURAL | Em Operação Plena
5418 | 2. Semiárido | INHUMA | POÇO | POÇO RURAL 10 | SEM DADOS | LOCALIDADE BAIXAS | ATIVO | BOA | 1. BOA | 1.1111 | SEM DADOS | RURAL | Em Operação Plena
5420 | 2. Semiárido | INHUMA | POÇO | POÇO RURAL 11 | SEM DADOS | LOCALIDADE BAIXIO DO BARROCÃO | ATIVO | BOA | 1. BOA | 1.1111 | SEM DADOS | RURAL | Em Operação Plena
5422 | 2. Semiárido | INHUMA | POÇO | POÇO RURAL 12 | SEM DADOS | LOCALIDADE BANGUÊS | ATIVO | BOA | 1. BOA | 1.6667 | SEM DADOS | RURAL | Em Operação Plena
5424 | 2. Semiárido | INHUMA | POÇO | POÇO RURAL 13 | SEM DADOS | LOCALIDADE BANDEIRA | ATIVO | BOA | 1. BOA | 1.1111 | SEM DADOS | RURAL | Em Operação Plena
5426 | 2. Semiárido | INHUMA | POÇO | POÇO RURAL 14 | SEM DADOS | LOCALIDADE BARRA DO ROQUE | ATIVO | BOA | 1. BOA | 3.3333 | SEM DADOS | RURAL | Em Operação Plena
5428 | 2. Semiárido | INHUMA | POÇO | POÇO RURAL 15 | SEM DADOS | LOCALIDADE BARROÇÃO -P1 | ATIVO | BOA | 1. BOA | 0.97222 | SEM DADOS | RURAL | Em Operação Plena
5430 | 2. Semiárido | INHUMA | POÇO | POÇO RURAL 16 | SEM DADOS | LOCALIDADE BARROÇÃO -P2 | ATIVO | BOA | 1. BOA | 0.83333 | SEM DADOS | RURAL | Em Operação Plena
5432 | 2. Semiárido | INHUMA | POÇO | POÇO RURAL 17 | SEM DADOS | LOCALIDADE BARROCAS | ATIVO | BOA | 1. BOA | 0.83333 | SEM DADOS | RURAL | Em Operação Plena
5434 | 2. Semiárido | INHUMA | POÇO | POÇO RURAL 18 | SEM DADOS | LOCALIDADE BRACINHO DOS REIS | ATIVO | BOA | 1. BOA | 1.1111 | SEM DADOS | RURAL | Em Operação Plena
5436 | 2. Semiárido | INHUMA | POÇO | POÇO RURAL 19 | SEM DADOS | LOCALIDADE BURITI COMPRIDO- P1 | ATIVO | BOA | 1. BOA | 1.1111 | SEM DADOS | RURAL | Em Operação Plena
5438 | 2. Semiárido | INHUMA | POÇO | POÇO RURAL 20 | SEM DADOS | LOCALIDADE BURITI COMPRIDO- P2 | ATIVO | BOA | 1. BOA | 2.2222 | SEM DADOS | RURAL | Em Operação Plena
5440 | 2. Semiárido | INHUMA | POÇO | POÇO RURAL 21 | SEM DADOS | LOCALIDADE BURITI COMPRIDO- P3 | ATIVO | BOA | 1. BOA | 1.6667 | SEM DADOS | RURAL | Em Operação Plena
5442 | 2. Semiárido | INHUMA | POÇO | POÇO RURAL 22 | SEM DADOS | LOCALIDADE CAATINGA ALTA | ATIVO | BOA | 1. BOA | 1.6667 | SEM DADOS | RURAL | Em Operação Plena
5444 | 2. Semiárido | INHUMA | POÇO | POÇO RURAL 23 | SEM DADOS | LOCALIDADE CAATINGA DO MEIO | ATIVO | BOA | 1. BOA | 1.3889 | SEM DADOS | RURAL | Em Operação Plena
5446 | 2. Semiárido | INHUMA | POÇO | POÇO RURAL 24 | SEM DADOS | LOCALIDADE CACIMBA DO MEIO | ATIVO | BOA | 1. BOA | 2.2222 | SEM DADOS | RURAL | Em Operação Plena
5448 | 2. Semiárido | INHUMA | POÇO | POÇO RURAL 25 | SEM DADOS | LOCALIDADE CANTO-P1 | ATIVO | BOA | 1. BOA | 0.83333 | SEM DADOS | RURAL | Em Operação Plena
5450 | 2. Semiárido | INHUMA | POÇO | POÇO RURAL 26 | SEM DADOS | LOCALIDADE CANTO-P2 | ATIVO | BOA | 1. BOA | 0.75 | SEM DADOS | RURAL | Em Operação Plena
5452 | 2. Semiárido | INHUMA | POÇO | POÇO RURAL 27 | SEM DADOS | LOCALIDADE CALDEIRÃO DA SALINA-P1 | ATIVO | BOA | 1. BOA | 1.3889 | SEM DADOS | RURAL | Em Operação Plena
5454 | 2. Semiárido | INHUMA | POÇO | POÇO RURAL 28 | SEM DADOS | LOCALIDADE CALDEIRÃO DA SALINA-P2 | ATIVO | BOA | 1. BOA | 1.3889 | SEM DADOS | RURAL | Em Operação Plena
5456 | 2. Semiárido | INHUMA | POÇO | POÇO RURAL 29 | SEM DADOS | LOCALIDADE CENTRO DO JACÓ-P1 | ATIVO | BOA | 1. BOA | 0.55556 | SEM DADOS | RURAL | Em Operação Plena
5458 | 2. Semiárido | INHUMA | POÇO | POÇO RURAL 30 | SEM DADOS | LOCALIDADE CENTRO DO JACÓ-P2 | ATIVO | BOA | 1. BOA | 0.83333 | SEM DADOS | RURAL | Em Operação Plena
5460 | 2. Semiárido | INHUMA | POÇO | POÇO RURAL 31 | SEM DADOS | LOCALIDADE COCOS | ATIVO | BOA | 1. BOA | 1.6667 | SEM DADOS | RURAL | Em Operação Plena
5462 | 2. Semiárido | INHUMA | POÇO | POÇO RURAL 32 | SEM DADOS | LOCALIDADE CORTADO | ATIVO | BOA | 1. BOA | 1.6667 | SEM DADOS | RURAL | Em Operação Plena
5464 | 2. Semiárido | INHUMA | POÇO | POÇO RURAL 33 | SEM DADOS | LOCALIDADE CUPINS | ATIVO | BOA | 1. BOA | 2.7778 | SEM DADOS | RURAL | Em Operação Plena
5466 | 2. Semiárido | INHUMA | POÇO | POÇO RURAL 34 | SEM DADOS | LOCALIDADE EMA | ATIVO | BOA | 1. BOA | 1.6667 | SEM DADOS | RURAL | Em Operação Plena
5468 | 2. Semiárido | INHUMA | POÇO | POÇO RURAL 35 | SEM DADOS | LOCALIDADE FORTE | ATIVO | BOA | 1. BOA | 2.2222 | SEM DADOS | RURAL | Em Operação Plena
5470 | 2. Semiárido | INHUMA | POÇO | POÇO RURAL 36 | SEM DADOS | LOCALIDADE FONSECA | ATIVO | BOA | 1. BOA | 1.3889 | SEM DADOS | RURAL | Em Operação Plena
5472 | 2. Semiárido | INHUMA | POÇO | POÇO RURAL 37 | SEM DADOS | LOCALIDADE LAGEIROS | ATIVO | BOA | 1. BOA | 2.7778 | SEM DADOS | RURAL | Em Operação Plena
5474 | 2. Semiárido | INHUMA | POÇO | POÇO RURAL 38 | SEM DADOS | LOCALIDADE LAGOA DO FORTE | ATIVO | BOA | 1. BOA | 1.1111 | SEM DADOS | RURAL | Em Operação Plena
5476 | 2. Semiárido | INHUMA | POÇO | POÇO RURAL 39 | SEM DADOS | LOCALIDADE LAGOINHA | ATIVO | BOA | 1. BOA | 0.83333 | SEM DADOS | RURAL | Em Operação Plena
5478 | 2. Semiárido | INHUMA | POÇO | POÇO RURAL 40 | SEM DADOS | LOCALIDADE MAGRO | ATIVO | BOA | 1. BOA | 1.9444 | SEM DADOS | RURAL | Em Operação Plena
5480 | 2. Semiárido | INHUMA | POÇO | POÇO RURAL 41 | SEM DADOS | LOCALIDADE MALHADA | ATIVO | BOA | 1. BOA | 2.2222 | SEM DADOS | RURAL | Em Operação Plena
5482 | 2. Semiárido | INHUMA | POÇO | POÇO RURAL 42 | SEM DADOS | LOCALIDADE MALHADOR-P1 | ATIVO | BOA | 1. BOA | 1.1111 | SEM DADOS | RURAL | Em Operação Plena
5484 | 2. Semiárido | INHUMA | POÇO | POÇO RURAL 43 | SEM DADOS | LOCALIDADE MALHADOR-P2 | ATIVO | BOA | 1. BOA | 1.1111 | SEM DADOS | RURAL | Em Operação Plena
5486 | 2. Semiárido | INHUMA | POÇO | POÇO RURAL 44 | SEM DADOS | LOCALIDADE MANGABAS | ATIVO | BOA | 1. BOA | 1.1111 | SEM DADOS | RURAL | Em Operação Plena
5488 | 2. Semiárido | INHUMA | POÇO | POÇO RURAL 45 | SEM DADOS | LOCALIDADE MELANCIAS | ATIVO | BOA | 1. BOA | 1.3889 | SEM DADOS | RURAL | Em Operação Plena
5490 | 2. Semiárido | INHUMA | POÇO | POÇO RURAL 46 | SEM DADOS | LOCALIDADE MORRO VERMELHO-P1 | ATIVO | BOA | 1. BOA | 1.1111 | SEM DADOS | RURAL | Em Operação Plena
5492 | 2. Semiárido | INHUMA | POÇO | POÇO RURAL 47 | SEM DADOS | LOCALIDADE MORRO VERMELHO-P2 | ATIVO | BOA | 1. BOA | 1.3889 | SEM DADOS | RURAL | Em Operação Plena
5494 | 2. Semiárido | INHUMA | POÇO | POÇO RURAL 48 | SEM DADOS | LOCALIDADE MUQUEM | ATIVO | BOA | 1. BOA | 1.3889 | SEM DADOS | RURAL | Em Operação Plena
5496 | 2. Semiárido | INHUMA | POÇO | POÇO RURAL 49 | SEM DADOS | LOCALIDADE QUEBRADAS | ATIVO | BOA | 1. BOA | 2.2222 | SEM DADOS | RURAL | Em Operação Plena
5498 | 2. Semiárido | INHUMA | POÇO | POÇO RURAL 50 | SEM DADOS | LOCALIDADE RECANTO DO MAGRO | ATIVO | BOA | 1. BOA | 2.2222 | SEM DADOS | RURAL | Em Operação Plena
5500 | 2. Semiárido | INHUMA | POÇO | POÇO RURAL 51 | SEM DADOS | LOCALIDADE RECANTO DO PRATO-P1 | ATIVO | BOA | 1. BOA | 0.83333 | SEM DADOS | RURAL | Em Operação Plena
5502 | 2. Semiárido | INHUMA | POÇO | POÇO RURAL 52 | SEM DADOS | LOCALIDADE RECANTO DO PRATO-P2 | ATIVO | BOA | 1. BOA | 0.83333 | SEM DADOS | RURAL | Em Operação Plena
5504 | 2. Semiárido | INHUMA | POÇO | POÇO RURAL 53 | SEM DADOS | LOCALIDADE RECANTO DO PRATO-P3 | ATIVO | BOA | 1. BOA | 0.83333 | SEM DADOS | RURAL | Em Operação Plena
5506 | 2. Semiárido | INHUMA | POÇO | POÇO RURAL 54 | SEM DADOS | LOCALIDADE RETIRO-P1 | ATIVO | BOA | 1. BOA | 2.2222 | SEM DADOS | RURAL | Em Operação Plena
5508 | 2. Semiárido | INHUMA | POÇO | POÇO RURAL 55 | SEM DADOS | LOCALIDADE RETIRO-P2 | ATIVO | BOA | 1. BOA | 1.3889 | SEM DADOS | RURAL | Em Operação Plena
5510 | 2. Semiárido | INHUMA | POÇO | POÇO RURAL 56 | SEM DADOS | LOCALIDADE RETIRO-P3 | ATIVO | BOA | 1. BOA | 0.83333 | SEM DADOS | RURAL | Em Operação Plena
5512 | 2. Semiárido | INHUMA | POÇO | POÇO RURAL 57 | SEM DADOS | LOCALIDADE SANTA LUZIA-P1 | ATIVO | BOA | 1. BOA | 0.83333 | SEM DADOS | RURAL | Em Operação Plena
5514 | 2. Semiárido | INHUMA | POÇO | POÇO RURAL 58 | SEM DADOS | LOCALIDADE SANTA LUZIA-P2 | ATIVO | BOA | 1. BOA | 0.83333 | SEM DADOS | RURAL | Em Operação Plena
5516 | 2. Semiárido | INHUMA | POÇO | POÇO RURAL 59 | SEM DADOS | LOCALIDADE SAQUINHO -P1 | ATIVO | BOA | 1. BOA | 1.1111 | SEM DADOS | RURAL | Em Operação Plena
5518 | 2. Semiárido | INHUMA | POÇO | POÇO RURAL 60 | SEM DADOS | LOCALIDADE SAQUINHO -P2 | ATIVO | BOA | 1. BOA | 1.1111 | SEM DADOS | RURAL | Em Operação Plena
5520 | 2. Semiárido | INHUMA | POÇO | POÇO RURAL 61 | SEM DADOS | LOCALIDADE SALINA | ATIVO | BOA | 1. BOA | 1.9444 | SEM DADOS | RURAL | Em Operação Plena
5522 | 2. Semiárido | INHUMA | POÇO | POÇO RURAL 62 | SEM DADOS | LOCALIDADE SERRA | ATIVO | BOA | 1. BOA | 2.2222 | SEM DADOS | RURAL | Em Operação Plena
5524 | 2. Semiárido | INHUMA | POÇO | POÇO RURAL 63 | SEM DADOS | LOCALIDADE VARANDADO- P1 | ATIVO | BOA | 1. BOA | 1.1111 | SEM DADOS | RURAL | Em Operação Plena
5526 | 2. Semiárido | INHUMA | POÇO | POÇO RURAL 64 | SEM DADOS | LOCALIDADE VARANDADO- P2 | ATIVO | BOA | 1. BOA | 0.83333 | SEM DADOS | RURAL | Em Operação Plena
5528 | 2. Semiárido | INHUMA | POÇO | POÇO RURAL 65 | SEM DADOS | LOCALIDADE VEREDA DO FORTE | ATIVO | BOA | 1. BOA | 1.6667 | SEM DADOS | RURAL | Em Operação Plena
5530 | 2. Semiárido | INHUMA | POÇO | POÇO RURAL 66 | SEM DADOS | LOCALIDADE VILA MARIANO | ATIVO | BOA | 1. BOA | 1.1111 | SEM DADOS | RURAL | Em Operação Plena
5532 | 2. Semiárido | Ipiranga do Piauí | POÇO | POÇO 1 | LEÃO R20 08 08 HP | R. 13 de Maio | SEM DADOS | COND. N.I. | 4. COND. N.I. | 1.5432 | SEM DADOS | URBANA
5533 | 2. Semiárido | Ipiranga do Piauí | POÇO | POÇO 2 | EBARA BHS 511-07 08HP | R. sete de dezembro | SEM DADOS | COND. N.I. | 4. COND. N.I. | SEM DADOS | SEM DADOS | URBANA
5534 | 2. Semiárido | Ipiranga do Piauí | POÇO | POÇO 3 | EBARA BHS 511-13 15HP | Rua Antonio Nan Boa Vista | SEM DADOS | COND. N.I. | 4. COND. N.I. | 1.6975 | SEM DADOS | URBANA
5535 | 2. Semiárido | Ipiranga do Piauí | POÇO | POÇO 4 | SEM DADOS | Desativado | INATIVO | COND. N.I. | 4. COND. N.I. | SEM DADOS | SEM DADOS | URBANA
5536 | 2. Semiárido | Ipiranga do Piauí | POÇO | POÇO 5 | SEM DADOS | Desativado | INATIVO | COND. N.I. | 4. COND. N.I. | SEM DADOS | SEM DADOS | URBANA
5537 | 2. Semiárido | Ipiranga do Piauí | POÇO | POÇO 6 | SEM DADOS | Desativado | INATIVO | COND. N.I. | 4. COND. N.I. | SEM DADOS | SEM DADOS | URBANA
5538 | 2. Semiárido | Ipiranga do Piauí | POÇO | POÇO 7 | EBARA BHS 511-08 HP | Rua 17 de dez. Sta Catarina | SEM DADOS | COND. N.I. | 4. COND. N.I. | 1.5432 | SEM DADOS | URBANA
5539 | 2. Semiárido | Ipiranga do Piauí | POÇO | POÇO 8 | EBARA BHS 511-8 08HP | R. Antonio Araújo Santa Catarina | SEM DADOS | COND. N.I. | 4. COND. N.I. | 1.5432 | SEM DADOS | URBANA
5540 | 2. Semiárido | Ipiranga do Piauí | POÇO | POÇO 9 | EBARA BHS 511-10 11HP | Rua sete de setembro Cidade Nova | SEM DADOS | COND. N.I. | 4. COND. N.I. | 1.5432 | SEM DADOS | URBANA
5544 | 2. Semiárido | IPIRANGA DO PIAUÍ | POÇO | Poço 01 (UBS) | SEM DADOS | Povoado Furta lhe a Volta | ATIVO | BOA | 1. BOA | 4.1666 | SEM DADOS | RURAL | Em Operação Plena
5545 | 2. Semiárido | IPIRANGA DO PIAUÍ | POÇO | Poço 02 (GENÉSIO) | SEM DADOS | Povoado Furta lhe a Volta | ATIVO | BOA | 1. BOA | 3.333 | SEM DADOS | RURAL | Em Operação Plena
5546 | 2. Semiárido | IPIRANGA DO PIAUÍ | POÇO | Poço 03 (ALTO LARANJEIRA) | SEM DADOS | Povoado Furta lhe a Volta | ATIVO | BOA | 1. BOA | 4.1666 | SEM DADOS | RURAL | Em Operação Plena
5547 | 2. Semiárido | IPIRANGA DO PIAUÍ | POÇO | Poço 04 (ARLINDO RÊGO) | SEM DADOS | Povoado Furta lhe a Volta | ATIVO | BOA | 1. BOA | 4.1666 | SEM DADOS | RURAL | Em Operação Plena
5548 | 2. Semiárido | IPIRANGA DO PIAUÍ | POÇO | Poço 05 (ALTO LARANJEIRAII)Povo | SEM DADOS | Povoado Furta lhe a Volta | ATIVO | BOA | 1. BOA | 4.1666 | SEM DADOS | RURAL | Em Operação Plena
5549 | 2. Semiárido | IPIRANGA DO PIAUÍ | POÇO | Poço 06 (CABECEIRA) | SEM DADOS | Povoado Furta lhe a Volta | ATIVO | BOA | 1. BOA | 4.1666 | SEM DADOS | RURAL | Em Operação Plena
5550 | 2. Semiárido | IPIRANGA DO PIAUÍ | POÇO | Poço 07 (CONTADOR) | SEM DADOS | Povoado Furta lhe a Volta | ATIVO | BOA | 1. BOA | 4.1666 | SEM DADOS | RURAL | Em Operação Plena
5551 | 2. Semiárido | IPIRANGA DO PIAUÍ | POÇO | Poço 08 (OS ZEZÉS) | SEM DADOS | Povoado Furta lhe a Volta | ATIVO | BOA | 1. BOA | 4.1666 | SEM DADOS | RURAL | Em Operação Plena
5552 | 2. Semiárido | IPIRANGA DO PIAUÍ | POÇO | Poço 09 (GARAPA) | SEM DADOS | Povoado Brejo da Fortaleza | ATIVO | BOA | 1. BOA | 4.1666 | SEM DADOS | RURAL | Em Operação Plena
5553 | 2. Semiárido | IPIRANGA DO PIAUÍ | POÇO | Poço 10 (VELOSO) | SEM DADOS | Povoado Brejo da Fortaleza | ATIVO | BOA | 1. BOA | 4.1666 | SEM DADOS | RURAL | Em Operação Plena
5554 | 2. Semiárido | IPIRANGA DO PIAUÍ | POÇO | Poço 11 (ASSOCIAÇÃO) | SEM DADOS | Povoado Brejo da Fortaleza | ATIVO | BOA | 1. BOA | 4.1666 | SEM DADOS | RURAL | Em Operação Plena
5555 | 2. Semiárido | IPIRANGA DO PIAUÍ | POÇO | Poço 12 (MORRO DOS PORFÍRIOS) | SEM DADOS | Povoado Brejo da Fortaleza | ATIVO | BOA | 1. BOA | 4.1666 | SEM DADOS | RURAL | Em Operação Plena
5556 | 2. Semiárido | IPIRANGA DO PIAUÍ | POÇO | Poço 13 (SÍTIO) | SEM DADOS | Povoado Brejo da Fortaleza | ATIVO | BOA | 1. BOA | 4.1666 | SEM DADOS | RURAL | Em Operação Plena
5557 | 2. Semiárido | IPIRANGA DO PIAUÍ | POÇO | Poço 14 (C. MONTEIRO LOBATO) | SEM DADOS | Povoado Brejo da Fortaleza | ATIVO | BOA | 1. BOA | 4.1666 | SEM DADOS | RURAL | Em Operação Plena
5558 | 2. Semiárido | IPIRANGA DO PIAUÍ | POÇO | Poço 15 (C. LIBERATO VIEIRA) | SEM DADOS | Povoado Brejo da Fortaleza | ATIVO | BOA | 1. BOA | 4.1666 | SEM DADOS | RURAL | Em Operação Plena
5559 | 2. Semiárido | IPIRANGA DO PIAUÍ | POÇO | Poço 16 (MALHADA) | SEM DADOS | Povoado Brejo da Fortaleza | ATIVO | BOA | 1. BOA | 4.1666 | SEM DADOS | RURAL | Em Operação Plena
5560 | 2. Semiárido | IPIRANGA DO PIAUÍ | POÇO | Poço 17 (JOSÉ COSTA RAMOS) | SEM DADOS | Povoado Brejo da Fortaleza | ATIVO | BOA | 1. BOA | 4.1666 | SEM DADOS | RURAL | Em Operação Plena
5561 | 2. Semiárido | IPIRANGA DO PIAUÍ | POÇO | Poço 18 (MANGA) | SEM DADOS | Povoado Jardim | ATIVO | BOA | 1. BOA | 4.1666 | SEM DADOS | RURAL | Em Operação Plena
5562 | 2. Semiárido | IPIRANGA DO PIAUÍ | POÇO | Poço 20 (UBS) | SEM DADOS | Povoado Jardim | ATIVO | BOA | 1. BOA | 4.1666 | SEM DADOS | RURAL | Em Operação Plena
5563 | 2. Semiárido | IPIRANGA DO PIAUÍ | POÇO | Poço 21 (MINA) | SEM DADOS | Povoado Jardim | ATIVO | BOA | 1. BOA | 4.1666 | SEM DADOS | RURAL | Em Operação Plena
5564 | 2. Semiárido | IPIRANGA DO PIAUÍ | POÇO | Poço 22 (CUPINS) | SEM DADOS | Povoado Jardim | ATIVO | BOA | 1. BOA | 4.1666 | SEM DADOS | RURAL | Em Operação Plena
5565 | 2. Semiárido | IPIRANGA DO PIAUÍ | POÇO | Poço 23 (GUABIRABAS) | SEM DADOS | Povoado Jardim | ATIVO | BOA | 1. BOA | 4.1666 | SEM DADOS | RURAL | Em Operação Plena
5566 | 2. Semiárido | IPIRANGA DO PIAUÍ | POÇO | Poço 24 (GUARANI) | SEM DADOS | Povoado Jardim | ATIVO | BOA | 1. BOA | 4.1666 | SEM DADOS | RURAL | Em Operação Plena
5567 | 2. Semiárido | IPIRANGA DO PIAUÍ | POÇO | Poço 25 (TAPERA DO MACHADO) | SEM DADOS | Povoado Jardim | ATIVO | BOA | 1. BOA | 4.1666 | SEM DADOS | RURAL | Em Operação Plena
5568 | 2. Semiárido | IPIRANGA DO PIAUÍ | POÇO | Poço 26 (AREAL) | SEM DADOS | Povoado Jardim | ATIVO | BOA | 1. BOA | 4.1666 | SEM DADOS | RURAL | Em Operação Plena
5569 | 2. Semiárido | IPIRANGA DO PIAUÍ | POÇO | Poço 27 (C. MANOEL RIBEIRO) | SEM DADOS | Povoado Canto | ATIVO | BOA | 1. BOA | 4.1666 | SEM DADOS | RURAL | Em Operação Plena
5570 | 2. Semiárido | IPIRANGA DO PIAUÍ | POÇO | Poço 28 (ASSOCIAÇÃO) | SEM DADOS | Povoado Canto | ATIVO | BOA | 1. BOA | 4.1666 | SEM DADOS | RURAL | Em Operação Plena
5571 | 2. Semiárido | IPIRANGA DO PIAUÍ | POÇO | Poço 29 (CHICÃO) | SEM DADOS | Povoado Serra | ATIVO | BOA | 1. BOA | 4.1666 | SEM DADOS | RURAL | Em Operação Plena
5572 | 2. Semiárido | IPIRANGA DO PIAUÍ | POÇO | Poço 30 (RAIMUNDO SABINO) | SEM DADOS | Povoado Serra | ATIVO | BOA | 1. BOA | 3.3333 | SEM DADOS | RURAL | Em Operação Plena
5573 | 2. Semiárido | IPIRANGA DO PIAUÍ | POÇO | Poço 31 (FAVA PRETA) | SEM DADOS | Povoado Serra | ATIVO | BOA | 1. BOA | 3.3333 | SEM DADOS | RURAL | Em Operação Plena
5574 | 2. Semiárido | IPIRANGA DO PIAUÍ | POÇO | Poço 32 (ASSOC. TABUQUINHA) | SEM DADOS | Povoado Serra | ATIVO | BOA | 1. BOA | 3.3333 | SEM DADOS | RURAL | Em Operação Plena
5575 | 2. Semiárido | IPIRANGA DO PIAUÍ | POÇO | Poço 33 (NATINHO) | SEM DADOS | Povoado Serra | ATIVO | BOA | 1. BOA | 3.3333 | SEM DADOS | RURAL | Em Operação Plena
5576 | 2. Semiárido | IPIRANGA DO PIAUÍ | POÇO | Poço 34 (DUDU) | SEM DADOS | Povoado Serra do Mel | ATIVO | BOA | 1. BOA | 3.3333 | SEM DADOS | RURAL | Em Operação Plena
5577 | 2. Semiárido | IPIRANGA DO PIAUÍ | POÇO | Poço 35 (JOÃO SANTOS) | SEM DADOS | Povoado Taboca - Coqueiro | ATIVO | BOA | 1. BOA | 3.3333 | SEM DADOS | RURAL | Em Operação Plena
5578 | 2. Semiárido | IPIRANGA DO PIAUÍ | POÇO | Poço 36 (CHICO BELINHA) | SEM DADOS | Povoado Taboca | ATIVO | BOA | 1. BOA | 3.3333 | SEM DADOS | RURAL | Em Operação Plena
5579 | 2. Semiárido | IPIRANGA DO PIAUÍ | POÇO | Poço 37 (VILANE) | SEM DADOS | Povoado Taboca | ATIVO | BOA | 1. BOA | 3.3333 | SEM DADOS | RURAL | Em Operação Plena
5580 | 2. Semiárido | IPIRANGA DO PIAUÍ | POÇO | Poço 38 Novo Descoberto 01 | SEM DADOS | Novo Descoberto | ATIVO | BOA | 1. BOA | 4.1666 | SEM DADOS | RURAL | Em Operação Plena
5581 | 2. Semiárido | IPIRANGA DO PIAUÍ | POÇO | Poço 39 Novo Descoberto 02 | SEM DADOS | Novo Descoberto | INATIVO | BOA | 1. BOA | SEM DADOS | SEM DADOS | RURAL | Desativado (Ativação Necessária para o Funcionamento Integral do Sistema)
5582 | 2. Semiárido | IPIRANGA DO PIAUÍ | POÇO | Poço 40 Baixão dos Cocos(NOS LOPES)Povoado Cocos | SEM DADOS | SEM DADOS | ATIVO | BOA | 1. BOA | 4.1666 | SEM DADOS | RURAL | Em Operação Plena
5583 | 2. Semiárido | IPIRANGA DO PIAUÍ | POÇO | Poço 41 (SACO VELHO) | SEM DADOS | Povoado Cocos | INATIVO | COND. N.I. | 4. COND. N.I. | SEM DADOS | SEM DADOS | RURAL | Desativado (Ativação Necessária para o Funcionamento Integral do Sistema)
5584 | 2. Semiárido | IPIRANGA DO PIAUÍ | POÇO | Poço 42 Cocos | SEM DADOS | Povoado Cocos | INATIVO | COND. N.I. | 4. COND. N.I. | SEM DADOS | SEM DADOS | RURAL | Desativado (Ativação Necessária para o Funcionamento Integral do Sistema)
5585 | 2. Semiárido | IPIRANGA DO PIAUÍ | POÇO | Poço 01 Zona Urbana (IPIRANGA-PI) | SEM DADOS | Lavanderia | ATIVO | BOA | 1. BOA | 5.6666 | SEM DADOS | URBANA | Em Operação Plena
5586 | 2. Semiárido | IPIRANGA DO PIAUÍ | POÇO | Poço 02 Zona Urbana (IPIRANGA-PI) | SEM DADOS | Cohab | ATIVO | BOA | 1. BOA | 5.6666 | SEM DADOS | URBANA | Em Operação Plena
5587 | 2. Semiárido | IPIRANGA DO PIAUÍ | POÇO | Poço 03 Zona Urbana (IPIRANGA-PI) | SEM DADOS | Santa Catarina | ATIVO | BOA | 1. BOA | 5.6666 | SEM DADOS | URBANA | Em Operação Plena
5588 | 2. Semiárido | IPIRANGA DO PIAUÍ | POÇO | Poço 04 Zona Urnana (IPIRANGA-PI) | SEM DADOS | Viveiro | ATIVO | BOA | 1. BOA | 5.6666 | SEM DADOS | URBANA | Em Operação Plena
5589 | 2. Semiárido | IPIRANGA DO PIAUÍ | POÇO | Poço 05 Zona Urbana (IPIRANGA-PI) | SEM DADOS | Brocões | INATIVO | COND. N.I. | 4. COND. N.I. | SEM DADOS | SEM DADOS | URBANA | Desativado (Ativação Necessária para o Funcionamento Integral do Sistema)
5590 | 2. Semiárido | IPIRANGA DO PIAUÍ | POÇO | Poço 06 Zona Urbana (IPIRANGA-PI) | SEM DADOS | Estádio Municipal | ATIVO | BOA | 1. BOA | 5.6666 | SEM DADOS | URBANA | Em Operação Plena
5591 | 2. Semiárido | IPIRANGA DO PIAUÍ | POÇO | Poço 07 Zona Urbana (IPIRANGA-PI) | SEM DADOS | CCI | ATIVO | BOA | 1. BOA | 5.6666 | SEM DADOS | URBANA | Em Operação Plena
5636 | 2. Semiárido | ISAÍAS COELHO | POÇO | POÇO 01 | Conjunto motor bomba EBARA BHS 511-12, potência 12.5 HP, Vazão 15 M³/H. | Rua Henrique Pinheiro s/n. | SEM DADOS | COND. N.I. | 4. COND. N.I. | 1.1574 | 12.675 | URBANA
5637 | 2. Semiárido | ISAÍAS COELHO | POÇO | POÇO 02 | Conjunto motor bomba EBARA BHS 512-10, potência 15 HP, Vazão 18 M³/H | Rua José Manoel da Rocha s/n. | SEM DADOS | COND. N.I. | 4. COND. N.I. | 1.3889 | 15.21 | URBANA
5638 | 2. Semiárido | ISAÍAS COELHO | POÇO | POÇO 03 | Conjunto motor bomba EBARA BHS 412-9, potência 8 HP, Vazão 8 M³/H. | Av. Otílio Manoel Rodrigues | SEM DADOS | COND. N.I. | 4. COND. N.I. | 0.61728 | 8.112 | URBANA
5639 | 2. Semiárido | ITAINÓPOLIS | POÇO | POÇO 01 | Conjunto motor bomba EBARA BHS 512-8, potência 12.5 HP, Vazão 25 M³/H | Av. Álvaro Rodrigues de Araujo | SEM DADOS | COND. N.I. | 4. COND. N.I. | 1.929 | 12.675 | URBANA
5640 | 2. Semiárido | ITAINÓPOLIS | POÇO | POÇO 02 | Conjunto motor bomba EBARA BHS 512-8, potência 12.5 HP, Vazão 25 M³/H | Av. Tibério Nunes | SEM DADOS | COND. N.I. | 4. COND. N.I. | 1.929 | 12.675 | URBANA
5641 | 2. Semiárido | ITAINÓPOLIS | POÇO | POÇO 03 | Conjunto motor bomba EBARA BHS 511-6, potência 6 HP, Vazão 15 M³/H. | Conj. Hab.Dep.Francisco Trindade | SEM DADOS | COND. N.I. | 4. COND. N.I. | 1.1574 | 6.084 | URBANA
5642 | 2. Semiárido | ITAINÓPOLIS | POÇO | Poço tubular de Riachão | SEM DADOS | Pov. Riachão | ATIVO | BOA | 1. BOA | 9.7222 | SEM DADOS | RURAL | Em Operação Plena
5643 | 2. Semiárido | ITAINÓPOLIS | POÇO | Poço tubular de Mariquita | SEM DADOS | Localidade Mariquita | ATIVO | BOA | 1. BOA | 6.9444 | SEM DADOS | RURAL | Em Operação Plena
5644 | 2. Semiárido | ITAINÓPOLIS | POÇO | Poço tubular de Morro do milho | SEM DADOS | Localidade Morro do milho | ATIVO | BOA | 1. BOA | 5.5556 | SEM DADOS | RURAL | Em Operação Plena
5645 | 2. Semiárido | ITAINÓPOLIS | POÇO | Poço tubular de Malhada | SEM DADOS | Localidade Malhada | ATIVO | BOA | 1. BOA | 8.3333 | SEM DADOS | RURAL | Em Operação Plena
5646 | 2. Semiárido | ITAINÓPOLIS | POÇO | Poço tubular de Riachão velho | SEM DADOS | Localidade Riachão velho | ATIVO | BOA | 1. BOA | 4.1667 | SEM DADOS | RURAL | Em Operação Plena
5647 | 2. Semiárido | ITAINÓPOLIS | POÇO | Poço tubular de Cajueiro | SEM DADOS | Localidade Cajueiro | ATIVO | BOA | 1. BOA | 4.1667 | SEM DADOS | RURAL | Em Operação Plena
5648 | 2. Semiárido | ITAINÓPOLIS | POÇO | Poço tubular de Roça nova | SEM DADOS | Localidade Roça nova | ATIVO | BOA | 1. BOA | 4.1667 | SEM DADOS | RURAL | Em Operação Plena
5649 | 2. Semiárido | ITAINÓPOLIS | POÇO | Poço tubular de Morro do milho II | SEM DADOS | Localidade Morro do milho II | ATIVO | BOA | 1. BOA | 4.1667 | SEM DADOS | RURAL | Em Operação Plena
5650 | 2. Semiárido | ITAINÓPOLIS | POÇO | Poço tubular de Sítio Riachinho | SEM DADOS | Localidade Sítio Riachinho | ATIVO | BOA | 1. BOA | 9.7222 | SEM DADOS | RURAL | Em Operação Plena
5651 | 2. Semiárido | ITAINÓPOLIS | POÇO | Poço tubular de Alagadíço | SEM DADOS | Localidade Alagadíço | ATIVO | BOA | 1. BOA | 4.1667 | SEM DADOS | RURAL | Em Operação Plena
5652 | 2. Semiárido | ITAINÓPOLIS | POÇO | Poço tubular de Tombador | SEM DADOS | Localidade Tombador | ATIVO | BOA | 1. BOA | 8.3333 | SEM DADOS | RURAL | Em Operação Plena
5653 | 2. Semiárido | ITAINÓPOLIS | POÇO | Poço tubular de Pé da serra | SEM DADOS | Localidade Pé da serra | ATIVO | BOA | 1. BOA | 5.5556 | SEM DADOS | RURAL | Em Operação Plena
5654 | 2. Semiárido | ITAINÓPOLIS | POÇO | Poço tubular de Olho D'água | SEM DADOS | Localidade Olho D'água | ATIVO | BOA | 1. BOA | 9.7222 | SEM DADOS | RURAL | Em Operação Plena
5655 | 2. Semiárido | ITAINÓPOLIS | POÇO | Poço tubular de Várzea Grande | SEM DADOS | Localidade Várzea Grande | ATIVO | BOA | 1. BOA | 5.5556 | SEM DADOS | RURAL | Em Operação Plena
5656 | 2. Semiárido | ITAINÓPOLIS | POÇO | Poço tubular de Gameleira | SEM DADOS | Localidade Gameleira | ATIVO | BOA | 1. BOA | 5.5556 | SEM DADOS | RURAL | Em Operação Plena
5657 | 2. Semiárido | ITAINÓPOLIS | POÇO | Poço tubular de Alto alegre | SEM DADOS | Localidade Alto Alegre | ATIVO | BOA | 1. BOA | 6.9444 | SEM DADOS | RURAL | Em Operação Plena
5658 | 2. Semiárido | ITAINÓPOLIS | POÇO | Poço tubular de Campestre | SEM DADOS | Localidade Campestre | ATIVO | BOA | 1. BOA | 5.5556 | SEM DADOS | RURAL | Em Operação Plena
5659 | 2. Semiárido | ITAINÓPOLIS | POÇO | Poço tubular de Campestre II | SEM DADOS | Localidade Campestre II | ATIVO | BOA | 1. BOA | 6.9444 | SEM DADOS | RURAL | Em Operação Plena
5660 | 2. Semiárido | ITAINÓPOLIS | POÇO | Poço tubular de Baixas | SEM DADOS | Localidade Baixas | ATIVO | BOA | 1. BOA | 6.9444 | SEM DADOS | RURAL | Em Operação Plena
5661 | 2. Semiárido | ITAINÓPOLIS | POÇO | Poço tubular de Tamburil | SEM DADOS | Localidade Tamburil | ATIVO | BOA | 1. BOA | 5.5556 | SEM DADOS | RURAL | Em Operação Plena
5662 | 2. Semiárido | ITAINÓPOLIS | POÇO | Poço tubular de Tamburil II | SEM DADOS | Localidade Tamburil II | ATIVO | BOA | 1. BOA | 5.5556 | SEM DADOS | RURAL | Em Operação Plena
5663 | 2. Semiárido | ITAINÓPOLIS | POÇO | Poço tubular de Recanto | SEM DADOS | Localidade Recanto | ATIVO | BOA | 1. BOA | 5 | SEM DADOS | RURAL | Em Operação Plena
5664 | 2. Semiárido | ITAINÓPOLIS | POÇO | Poço tubular de Papagaio | SEM DADOS | Localidade Papagaio | ATIVO | BOA | 1. BOA | 2.7778 | SEM DADOS | RURAL | Em Operação Plena
5665 | 2. Semiárido | ITAINÓPOLIS | POÇO | Poço tubular de Alagoado | SEM DADOS | Localidade Alagoado | ATIVO | BOA | 1. BOA | 2.7778 | SEM DADOS | RURAL | Em Operação Plena
5666 | 2. Semiárido | ITAINÓPOLIS | POÇO | Poço tubular de Alagoado II | SEM DADOS | Localidade Alagoado II | ATIVO | BOA | 1. BOA | 2.7778 | SEM DADOS | RURAL | Em Operação Plena
5667 | 2. Semiárido | ITAINÓPOLIS | POÇO | Poço tubular de Lagoa achada | SEM DADOS | Localidade Lagoa achada | ATIVO | BOA | 1. BOA | 2.7778 | SEM DADOS | RURAL | Em Operação Plena
5668 | 2. Semiárido | ITAINÓPOLIS | POÇO | Poço tubular de Campestre III | SEM DADOS | Localidade Campestre III | ATIVO | BOA | 1. BOA | 2.7778 | SEM DADOS | RURAL | Em Operação Plena
5669 | 2. Semiárido | ITAINÓPOLIS | POÇO | Poço tubular de Campestre IV | SEM DADOS | Localidade Campestre IV | ATIVO | BOA | 1. BOA | 2.7778 | SEM DADOS | RURAL | Em Operação Plena
5670 | 2. Semiárido | ITAINÓPOLIS | POÇO | Poço tubular de Água verde | SEM DADOS | Localidade Água verde | ATIVO | BOA | 1. BOA | 3.3333 | SEM DADOS | RURAL | Em Operação Plena
5671 | 2. Semiárido | ITAINÓPOLIS | POÇO | Poço tubular de Baixa do cajueiro | SEM DADOS | Localidade Baixa do cajueiro | ATIVO | BOA | 1. BOA | 2.7778 | SEM DADOS | RURAL | Em Operação Plena
5672 | 2. Semiárido | ITAINÓPOLIS | POÇO | Poço tubular de Barreiro I | SEM DADOS | Localidade Barreiro I | ATIVO | BOA | 1. BOA | 4.1667 | SEM DADOS | RURAL | Em Operação Plena
5673 | 2. Semiárido | ITAINÓPOLIS | POÇO | Poço tubular de Barreiro II | SEM DADOS | Localidade Barreiro II | ATIVO | BOA | 1. BOA | 4.1667 | SEM DADOS | RURAL | Em Operação Plena
5674 | 2. Semiárido | ITAINÓPOLIS | POÇO | Poço tubular de Custódio | SEM DADOS | Localidade Custódio | ATIVO | BOA | 1. BOA | 2.7778 | SEM DADOS | RURAL | Em Operação Plena
5675 | 2. Semiárido | ITAINÓPOLIS | POÇO | Poço tubular de Ema | SEM DADOS | Localidade Ema | ATIVO | BOA | 1. BOA | 4.1667 | SEM DADOS | RURAL | Em Operação Plena
5676 | 2. Semiárido | ITAINÓPOLIS | POÇO | Poço tubular de Formosa | SEM DADOS | Localidade Formosa | ATIVO | BOA | 1. BOA | 4.1667 | SEM DADOS | RURAL | Em Operação Plena
5677 | 2. Semiárido | ITAINÓPOLIS | POÇO | Poço tubular de Chapada de Geraldo preto | SEM DADOS | Localidade Chapada de Geraldo preto | ATIVO | BOA | 1. BOA | 2.7778 | SEM DADOS | RURAL | Em Operação Plena
5678 | 2. Semiárido | ITAINÓPOLIS | POÇO | Poço tubular de Malhada Alta | SEM DADOS | Localidade Malhada Alta | ATIVO | BOA | 1. BOA | 2.7778 | SEM DADOS | RURAL | Em Operação Plena
5679 | 2. Semiárido | ITAINÓPOLIS | POÇO | Poço tubular de Malhada Alta II | SEM DADOS | Localidade Malhada Alta II | ATIVO | BOA | 1. BOA | 2.7778 | SEM DADOS | RURAL | Em Operação Plena
5680 | 2. Semiárido | ITAINÓPOLIS | POÇO | Poço tubular de Morro Grande | SEM DADOS | Localidade Morro grande | ATIVO | BOA | 1. BOA | 2.7778 | SEM DADOS | RURAL | Em Operação Plena
5681 | 2. Semiárido | ITAINÓPOLIS | POÇO | Poço tubular de Queimada nova | SEM DADOS | Localidade Queimada nova | ATIVO | BOA | 1. BOA | 2.7778 | SEM DADOS | RURAL | Em Operação Plena
5682 | 2. Semiárido | ITAINÓPOLIS | POÇO | Poço tubular de Salgadinho | SEM DADOS | Localidade Salgadinho | ATIVO | BOA | 1. BOA | 2.7778 | SEM DADOS | RURAL | Em Operação Plena
5683 | 2. Semiárido | ITAINÓPOLIS | POÇO | Poço tubular de Tanquimho | SEM DADOS | Localidade Tanquinho | ATIVO | BOA | 1. BOA | 2.7778 | SEM DADOS | RURAL | Em Operação Plena
5684 | 2. Semiárido | ITAINÓPOLIS | POÇO | Poço tubular de Tanque novo | SEM DADOS | Localidade Tanque novo | ATIVO | BOA | 1. BOA | 2.7778 | SEM DADOS | RURAL | Em Operação Plena
5685 | 2. Semiárido | ITAINÓPOLIS | POÇO | Poço tubular Chapada dos marcelinos | SEM DADOS | Localidade Chapada dos marcelinos | ATIVO | BOA | 1. BOA | 4.1667 | SEM DADOS | RURAL | Em Operação Plena
5686 | 2. Semiárido | ITAINÓPOLIS | POÇO | Poço tubular de Ass. Morro do milho | SEM DADOS | Localidade Ass. Morro do milho | ATIVO | BOA | 1. BOA | 2.7778 | SEM DADOS | RURAL | Em Operação Plena
5687 | 2. Semiárido | ITAINÓPOLIS | POÇO | Poço tubular de Ass. Água verde | SEM DADOS | Localidade Ass. Água verde | ATIVO | BOA | 1. BOA | 2.7778 | SEM DADOS | RURAL | Em Operação Plena
5688 | 2. Semiárido | ITAINÓPOLIS | POÇO | Poço tubular de Barroso | SEM DADOS | Localidade Barroso | ATIVO | BOA | 1. BOA | 4.1667 | SEM DADOS | RURAL | Em Operação Plena
5689 | 2. Semiárido | ITAINÓPOLIS | POÇO | Poço tubular de Serra dos caboclo | SEM DADOS | Localidade Serra dos caboclos | ATIVO | BOA | 1. BOA | 2.7778 | SEM DADOS | RURAL | Em Operação Plena
5690 | 2. Semiárido | ITAINÓPOLIS | POÇO | Poço tubular de Baixa grande | SEM DADOS | Localidade Baixa grande | ATIVO | BOA | 1. BOA | 2.7778 | SEM DADOS | RURAL | Em Operação Plena
5691 | 2. Semiárido | ITAINÓPOLIS | POÇO | Poço tubular de Pitombeira | SEM DADOS | Localidade Pitombeira | ATIVO | BOA | 1. BOA | 2.7778 | SEM DADOS | RURAL | Em Operação Plena
5692 | 2. Semiárido | ITAINÓPOLIS | POÇO | Poço tubular de Tanquinho II | SEM DADOS | Localidade Tanquinho II | ATIVO | BOA | 1. BOA | 2.7778 | SEM DADOS | RURAL | Em Operação Plena
5693 | 2. Semiárido | ITAINÓPOLIS | POÇO | Poço tubular de Alagoado dos simão | SEM DADOS | Localidade Alagoado dos simão | ATIVO | BOA | 1. BOA | 4.1667 | SEM DADOS | RURAL | Em Operação Plena
5694 | 2. Semiárido | ITAINÓPOLIS | POÇO | Poço tubular de Tabatinga | SEM DADOS | Localidade Tabatinga | ATIVO | BOA | 1. BOA | 5.5556 | SEM DADOS | RURAL | Em Operação Plena
5695 | 2. Semiárido | ITAINÓPOLIS | POÇO | Poço tubular de Tabúa | SEM DADOS | Localidade Tabúa | ATIVO | BOA | 1. BOA | 4.1667 | SEM DADOS | RURAL | Em Operação Plena
5696 | 2. Semiárido | ITAINÓPOLIS | POÇO | Poço tubular de Areias | SEM DADOS | Localidade Areias | ATIVO | BOA | 1. BOA | 4.1667 | SEM DADOS | RURAL | Em Operação Plena
5697 | 2. Semiárido | ITAINÓPOLIS | POÇO | Poço tubular de Umbus | SEM DADOS | Localidade Umbus | ATIVO | BOA | 1. BOA | 6.9444 | SEM DADOS | RURAL | Em Operação Plena
5698 | 2. Semiárido | ITAINÓPOLIS | POÇO | Poço tubular de Alagadiço II | SEM DADOS | Localidade Alagadiço II | ATIVO | BOA | 1. BOA | 2.7778 | SEM DADOS | RURAL | Em Operação Plena
5699 | 2. Semiárido | ITAINÓPOLIS | POÇO | Poço tubular de Lagoa achada II | SEM DADOS | Localidade Lagoa achada II | ATIVO | BOA | 1. BOA | 4.1667 | SEM DADOS | RURAL | Em Operação Plena
5700 | 2. Semiárido | ITAINÓPOLIS | POÇO | Poço tubular de Nova descoberta | SEM DADOS | Localidade Nova descoberta | ATIVO | BOA | 1. BOA | 8.3333 | SEM DADOS | RURAL | Em Operação Plena
5701 | 2. Semiárido | ITAINÓPOLIS | POÇO | Poço tubular de Salgada | SEM DADOS | Localidade Salgada | ATIVO | BOA | 1. BOA | 9.7222 | SEM DADOS | RURAL | Em Operação Plena
5702 | 2. Semiárido | ITAINÓPOLIS | POÇO | Poço tubular de Cerca | SEM DADOS | Localidade Cerca | ATIVO | BOA | 1. BOA | 5.5556 | SEM DADOS | RURAL | Em Operação Plena
5703 | 2. Semiárido | ITAINÓPOLIS | POÇO | Poço tubular de Olho D'água II | SEM DADOS | Localidade Olho D'Água II | ATIVO | BOA | 1. BOA | 2.7778 | SEM DADOS | RURAL | Em Operação Plena
5704 | 2. Semiárido | ITAINÓPOLIS | POÇO | Poço tubular de Alto alegre II | SEM DADOS | Localidade Alto Alegre II | ATIVO | BOA | 1. BOA | 2.7778 | SEM DADOS | RURAL | Em Operação Plena
5705 | 2. Semiárido | ITAINÓPOLIS | POÇO | Poço tubular de Tabueleiro branco | SEM DADOS | Localidade Tabuleiro branco | ATIVO | BOA | 1. BOA | 4.1667 | SEM DADOS | RURAL | Em Operação Plena
5706 | 2. Semiárido | ITAINÓPOLIS | POÇO | Poço tubular de Saco do junco | SEM DADOS | Localidade Saco do junco | ATIVO | BOA | 1. BOA | 4.1667 | SEM DADOS | RURAL | Em Operação Plena
5707 | 2. Semiárido | ITAINÓPOLIS | POÇO | Poço tubular de Caraíbas I | SEM DADOS | Localidade Caraíbas I | ATIVO | BOA | 1. BOA | 4.1667 | SEM DADOS | RURAL | Em Operação Plena
5708 | 2. Semiárido | ITAINÓPOLIS | POÇO | Poço tubular de Umburana | SEM DADOS | Localidade Umburana | ATIVO | BOA | 1. BOA | 4.1667 | SEM DADOS | RURAL | Em Operação Plena
5709 | 2. Semiárido | ITAINÓPOLIS | POÇO | Poço tubular de Vaca Brava | SEM DADOS | Localidade Vaca Brava | ATIVO | BOA | 1. BOA | 4.1667 | SEM DADOS | RURAL | Em Operação Plena
5710 | 2. Semiárido | ITAINÓPOLIS | POÇO | Poço tubular de Tomé | SEM DADOS | Localidade Tomé | ATIVO | BOA | 1. BOA | 4.1667 | SEM DADOS | RURAL | Em Operação Plena
5711 | 2. Semiárido | ITAINÓPOLIS | POÇO | Poço tubular de Saco da cruz | SEM DADOS | Localidade Saco da cruz | ATIVO | BOA | 1. BOA | 4.1667 | SEM DADOS | RURAL | Em Operação Plena
5712 | 2. Semiárido | ITAINÓPOLIS | POÇO | Poço tubular de Caldeirão | SEM DADOS | Localidade Caldeirão | ATIVO | BOA | 1. BOA | 4.1667 | SEM DADOS | RURAL | Em Operação Plena
5713 | 2. Semiárido | ITAINÓPOLIS | POÇO | Poço tubular de Barroso II | SEM DADOS | Localidade Barroso II | ATIVO | BOA | 1. BOA | 4.1667 | SEM DADOS | RURAL | Em Operação Plena
5714 | 2. Semiárido | ITAINÓPOLIS | POÇO | Poço tubular de Boa vista | SEM DADOS | Localidade Boa vista | ATIVO | BOA | 1. BOA | 5.5556 | SEM DADOS | RURAL | Em Operação Plena
5715 | 2. Semiárido | ITAINÓPOLIS | POÇO | Poço tubular de Maxixe I | SEM DADOS | Localidade Maxixe I | ATIVO | BOA | 1. BOA | 6.9444 | SEM DADOS | RURAL | Em Operação Plena
5716 | 2. Semiárido | ITAINÓPOLIS | POÇO | Poço tubular de Maxixe II | SEM DADOS | Localidade Maxixe II | ATIVO | BOA | 1. BOA | 6.9444 | SEM DADOS | RURAL | Em Operação Plena
5717 | 2. Semiárido | ITAINÓPOLIS | POÇO | Poço tubular de Ladeiras | SEM DADOS | Localidade Ladeiras | ATIVO | BOA | 1. BOA | 5.5556 | SEM DADOS | RURAL | Em Operação Plena
5718 | 2. Semiárido | ITAINÓPOLIS | POÇO | Poço tubular de Macambira | SEM DADOS | Localidade Macambira | ATIVO | BOA | 1. BOA | 5.5556 | SEM DADOS | RURAL | Em Operação Plena
5719 | 2. Semiárido | ITAINÓPOLIS | POÇO | Poço tubular de Lagoa dos cavalos II | SEM DADOS | Localidade Lagoa dos cavalos II | ATIVO | BOA | 1. BOA | 5.5556 | SEM DADOS | RURAL | Em Operação Plena
5720 | 2. Semiárido | ITAINÓPOLIS | POÇO | Poço tubular de Formosa II | SEM DADOS | Localidade Formosa II | ATIVO | BOA | 1. BOA | 4.1667 | SEM DADOS | RURAL | Em Operação Plena
5721 | 2. Semiárido | ITAINÓPOLIS | POÇO | Poço tubular de Campina | SEM DADOS | Localidade Campina | ATIVO | BOA | 1. BOA | 9.7222 | SEM DADOS | RURAL | Em Operação Plena
5722 | 2. Semiárido | ITAINÓPOLIS | POÇO | Poço tubular de Pinga | SEM DADOS | Localidade Pinga | ATIVO | BOA | 1. BOA | 5.5556 | SEM DADOS | RURAL | Em Operação Plena
5723 | 2. Semiárido | ITAINÓPOLIS | POÇO | Poço tubular de Canabrava | SEM DADOS | Localidade Canabrava | ATIVO | BOA | 1. BOA | 5.5556 | SEM DADOS | RURAL | Em Operação Plena
5724 | 2. Semiárido | ITAINÓPOLIS | POÇO | Poço tubular de Sobradinho | SEM DADOS | Localidade Sobradinho | ATIVO | BOA | 1. BOA | 5.5556 | SEM DADOS | RURAL | Em Operação Plena
5725 | 2. Semiárido | ITAINÓPOLIS | POÇO | Poço tubular de Pau ferro | SEM DADOS | Localidade Pau ferro | ATIVO | BOA | 1. BOA | 5.5556 | SEM DADOS | RURAL | Em Operação Plena
5726 | 2. Semiárido | ITAINÓPOLIS | POÇO | Poço tubular Morrinhos I | SEM DADOS | Localidade Morrinho I | ATIVO | BOA | 1. BOA | 5.5556 | SEM DADOS | RURAL | Em Operação Plena
5727 | 2. Semiárido | ITAINÓPOLIS | POÇO | Poço tubular Morrinhos II | SEM DADOS | Localidade Morrinho II | ATIVO | BOA | 1. BOA | 5.5556 | SEM DADOS | RURAL | Em Operação Plena
5815 | 3. Cerrado | Itaueira | POÇO | Poço Nº 1 | EBARA 512/11 | Juarez | SEM DADOS | COND. N.I. | 4. COND. N.I. | 1.5432 | 20 | URBANA
5816 | 3. Cerrado | Itaueira | POÇO | Poço Nº 2 | DESATIVADO | Margem da rodovia | INATIVO | COND. N.I. | 4. COND. N.I. | 2.1605 | 37.5 | URBANA
5817 | 3. Cerrado | Itaueira | POÇO | Poço Nº 3 | Ebara 675-13 | Margem da rodovia | SEM DADOS | COND. N.I. | 4. COND. N.I. | 6.1728 | 60 | URBANA
5818 | 3. Cerrado | Itaueira | POÇO | Poço Nº 4 | EBARA 512/10 | Reservatório | SEM DADOS | COND. N.I. | 4. COND. N.I. | 2.0833 | 15 | URBANA
5819 | 3. Cerrado | ITAUEIRA | POÇO | poço tubular equipado com bomba submersa | SEM DADOS | CANTO DOS LEONIDAS 1 | ATIVO | BOA | 1. BOA | SEM DADOS | SEM DADOS | RURAL | Em Operação Plena
5820 | 3. Cerrado | ITAUEIRA | POÇO | poço tubular equipado com bomba submersa | SEM DADOS | CANTO DO MATO OU TAPERA | ATIVO | BOA | 1. BOA | SEM DADOS | SEM DADOS | RURAL | Em Operação Plena
5821 | 3. Cerrado | ITAUEIRA | POÇO | poço tubular equipado com bomba submersa | SEM DADOS | ESTIVA | ATIVO | BOA | 1. BOA | SEM DADOS | SEM DADOS | RURAL | Em Operação Plena
5822 | 3. Cerrado | ITAUEIRA | POÇO | poço tubular equipado com bomba submersa | SEM DADOS | LAGOA DOS CAVALOS | ATIVO | BOA | 1. BOA | SEM DADOS | SEM DADOS | RURAL | Em Operação Plena
5823 | 3. Cerrado | ITAUEIRA | POÇO | poço tubular equipado com bomba submersa | SEM DADOS | PONTA DO MATO | ATIVO | BOA | 1. BOA | SEM DADOS | SEM DADOS | RURAL | Em Operação Plena
5824 | 3. Cerrado | ITAUEIRA | POÇO | poço tubular equipado com bomba submersa | SEM DADOS | POÇÃO | ATIVO | BOA | 1. BOA | SEM DADOS | SEM DADOS | RURAL | Em Operação Plena
5825 | 3. Cerrado | ITAUEIRA | POÇO | poço tubular equipado com bomba submersa | SEM DADOS | PONTA DO MATO | ATIVO | BOA | 1. BOA | SEM DADOS | SEM DADOS | RURAL | Em Operação Plena
5826 | 3. Cerrado | ITAUEIRA | POÇO | poço tubular equipado com bomba submersa | SEM DADOS | SÃO JOSÉ | ATIVO | BOA | 1. BOA | SEM DADOS | SEM DADOS | RURAL | Em Operação Plena
5827 | 3. Cerrado | ITAUEIRA | POÇO | poço tubular equipado com bomba submersa | SEM DADOS | AGUA BRANCA | ATIVO | BOA | 1. BOA | SEM DADOS | SEM DADOS | RURAL | Em Operação Plena
5828 | 3. Cerrado | ITAUEIRA | POÇO | poço tubular equipado com bomba submersa | SEM DADOS | CARNAUBAL | ATIVO | BOA | 1. BOA | SEM DADOS | SEM DADOS | RURAL | Em Operação Plena
5829 | 3. Cerrado | ITAUEIRA | POÇO | poço tubular equipado com bomba submersa | SEM DADOS | BATALHA | ATIVO | BOA | 1. BOA | SEM DADOS | SEM DADOS | RURAL | Em Operação Plena
5830 | 3. Cerrado | ITAUEIRA | POÇO | poço tubular equipado com bomba submersa | SEM DADOS | MARAVILHA | ATIVO | BOA | 1. BOA | SEM DADOS | SEM DADOS | RURAL | Em Operação Plena
5831 | 3. Cerrado | ITAUEIRA | POÇO | poço tubular equipado com bomba submersa | SEM DADOS | MARAVILHA | ATIVO | BOA | 1. BOA | SEM DADOS | SEM DADOS | RURAL | Em Operação Plena
5832 | 3. Cerrado | ITAUEIRA | POÇO | poço tubular equipado com bomba submersa | SEM DADOS | SALINAS | ATIVO | BOA | 1. BOA | SEM DADOS | SEM DADOS | RURAL | Em Operação Plena
5833 | 3. Cerrado | ITAUEIRA | POÇO | poço tubular equipado com bomba submersa | SEM DADOS | SALINAS | ATIVO | BOA | 1. BOA | SEM DADOS | SEM DADOS | RURAL | Em Operação Plena
5834 | 3. Cerrado | ITAUEIRA | POÇO | poço tubular equipado com bomba submersa | SEM DADOS | CANTO DOS BEZERRAS | ATIVO | BOA | 1. BOA | SEM DADOS | SEM DADOS | RURAL | Em Operação Plena
5835 | 3. Cerrado | ITAUEIRA | POÇO | poço tubular equipado com bomba submersa | SEM DADOS | PAULISTA | ATIVO | BOA | 1. BOA | SEM DADOS | SEM DADOS | RURAL | Em Operação Plena
5836 | 3. Cerrado | ITAUEIRA | POÇO | poço tubular equipado com bomba submersa | SEM DADOS | JATOBA | ATIVO | BOA | 1. BOA | SEM DADOS | SEM DADOS | RURAL | Em Operação Plena
5837 | 3. Cerrado | ITAUEIRA | POÇO | poço tubular equipado com bomba submersa | SEM DADOS | MOSQUITO | ATIVO | BOA | 1. BOA | SEM DADOS | SEM DADOS | RURAL | Em Operação Plena
5838 | 3. Cerrado | ITAUEIRA | POÇO | poço tubular equipado com bomba submersa | SEM DADOS | CARQUEJA | ATIVO | BOA | 1. BOA | SEM DADOS | SEM DADOS | RURAL | Em Operação Plena
5839 | 3. Cerrado | ITAUEIRA | POÇO | poço tubular equipado com bomba submersa | SEM DADOS | CARAIBAS | ATIVO | BOA | 1. BOA | SEM DADOS | SEM DADOS | RURAL | Em Operação Plena
5840 | 3. Cerrado | ITAUEIRA | POÇO | poço tubular equipado com bomba submersa | SEM DADOS | CARAIBAS | ATIVO | BOA | 1. BOA | SEM DADOS | SEM DADOS | RURAL | Em Operação Plena
5841 | 3. Cerrado | ITAUEIRA | POÇO | poço tubular equipado com bomba submersa | SEM DADOS | LAJEADO | ATIVO | BOA | 1. BOA | SEM DADOS | SEM DADOS | RURAL | Em Operação Plena
5842 | 3. Cerrado | ITAUEIRA | POÇO | poço tubular equipado com bomba submersa | SEM DADOS | QUEIMADA | ATIVO | BOA | 1. BOA | SEM DADOS | SEM DADOS | RURAL | Em Operação Plena
5843 | 3. Cerrado | ITAUEIRA | POÇO | poço tubular equipado com bomba submersa | SEM DADOS | PEDRA LISA | ATIVO | BOA | 1. BOA | SEM DADOS | SEM DADOS | RURAL | Em Operação Plena
5844 | 3. Cerrado | ITAUEIRA | POÇO | poço tubular equipado com bomba submersa | SEM DADOS | MOLHADA DE PEDRA | ATIVO | BOA | 1. BOA | SEM DADOS | SEM DADOS | RURAL | Em Operação Plena
5845 | 3. Cerrado | ITAUEIRA | POÇO | poço tubular equipado com bomba submersa | SEM DADOS | SANTA RITA | ATIVO | BOA | 1. BOA | SEM DADOS | SEM DADOS | RURAL | Em Operação Plena
5846 | 3. Cerrado | ITAUEIRA | POÇO | poço tubular equipado com bomba submersa | SEM DADOS | LISBOA | ATIVO | BOA | 1. BOA | SEM DADOS | SEM DADOS | RURAL | Em Operação Plena
5847 | 3. Cerrado | ITAUEIRA | POÇO | poço tubular equipado com bomba submersa | SEM DADOS | LAGOA DE DENTRO | ATIVO | BOA | 1. BOA | SEM DADOS | SEM DADOS | RURAL | Em Operação Plena
5848 | 3. Cerrado | ITAUEIRA | POÇO | poço tubular equipado com bomba submersa | SEM DADOS | SERRA | ATIVO | BOA | 1. BOA | SEM DADOS | SEM DADOS | RURAL | Em Operação Plena
5849 | 3. Cerrado | ITAUEIRA | POÇO | poço tubular equipado com bomba submersa | SEM DADOS | SERRA | ATIVO | BOA | 1. BOA | SEM DADOS | SEM DADOS | RURAL | Em Operação Plena
5850 | 3. Cerrado | ITAUEIRA | POÇO | poço tubular equipado com bomba submersa | SEM DADOS | BOI PRETO | ATIVO | BOA | 1. BOA | SEM DADOS | SEM DADOS | RURAL | Em Operação Plena
5851 | 3. Cerrado | ITAUEIRA | POÇO | poço tubular equipado com bomba submersa | SEM DADOS | CAPIM GROSSO | ATIVO | BOA | 1. BOA | SEM DADOS | SEM DADOS | RURAL | Em Operação Plena
5852 | 3. Cerrado | ITAUEIRA | POÇO | poço tubular equipado com bomba submersa | SEM DADOS | TANQUE NOVO LAGOINHA | ATIVO | BOA | 1. BOA | SEM DADOS | SEM DADOS | RURAL | Em Operação Plena
5853 | 3. Cerrado | ITAUEIRA | POÇO | poço tubular equipado com bomba submersa | SEM DADOS | GENIPAPO | ATIVO | BOA | 1. BOA | SEM DADOS | SEM DADOS | RURAL | Em Operação Plena
5854 | 3. Cerrado | ITAUEIRA | POÇO | poço tubular equipado com bomba submersa | SEM DADOS | PAU D'ARCO | ATIVO | BOA | 1. BOA | SEM DADOS | SEM DADOS | RURAL | Em Operação Plena
5855 | 3. Cerrado | ITAUEIRA | POÇO | poço tubular equipado com bomba submersa | SEM DADOS | JATOBA | ATIVO | BOA | 1. BOA | SEM DADOS | SEM DADOS | RURAL | Em Operação Plena
5856 | 3. Cerrado | ITAUEIRA | POÇO | poço tubular equipado com bomba submersa | SEM DADOS | BAIXA DO CONDURU | ATIVO | BOA | 1. BOA | SEM DADOS | SEM DADOS | RURAL | Em Operação Plena
5857 | 3. Cerrado | ITAUEIRA | POÇO | poço tubular equipado com bomba submersa | SEM DADOS | LAGOA DA CHAPADA | ATIVO | BOA | 1. BOA | SEM DADOS | SEM DADOS | RURAL | Em Operação Plena
5858 | 3. Cerrado | ITAUEIRA | POÇO | poço tubular equipado com bomba submersa | SEM DADOS | CAMPO GRANDE | ATIVO | BOA | 1. BOA | SEM DADOS | SEM DADOS | RURAL | Em Operação Plena
5859 | 3. Cerrado | ITAUEIRA | POÇO | poço tubular equipado com bomba submersa | SEM DADOS | PINTADA DE CIMA | ATIVO | BOA | 1. BOA | SEM DADOS | SEM DADOS | RURAL | Em Operação Plena
5860 | 3. Cerrado | ITAUEIRA | POÇO | poço tubular equipado com bomba submersa | SEM DADOS | MORROS | ATIVO | BOA | 1. BOA | SEM DADOS | SEM DADOS | RURAL | Em Operação Plena
5861 | 3. Cerrado | ITAUEIRA | POÇO | poço tubular equipado com bomba submersa | SEM DADOS | MORROS | ATIVO | BOA | 1. BOA | SEM DADOS | SEM DADOS | RURAL | Em Operação Plena
5862 | 3. Cerrado | ITAUEIRA | POÇO | poço tubular equipado com bomba submersa | SEM DADOS | MORROS | ATIVO | BOA | 1. BOA | SEM DADOS | SEM DADOS | RURAL | Em Operação Plena
5863 | 3. Cerrado | ITAUEIRA | POÇO | poço tubular equipado com bomba submersa | SEM DADOS | ALTO SERENO | ATIVO | BOA | 1. BOA | SEM DADOS | SEM DADOS | RURAL | Em Operação Plena
5864 | 3. Cerrado | ITAUEIRA | POÇO | poço tubular equipado com bomba submersa | SEM DADOS | ROÇADO | ATIVO | BOA | 1. BOA | SEM DADOS | SEM DADOS | RURAL | Em Operação Plena
5865 | 3. Cerrado | ITAUEIRA | POÇO | poço tubular equipado com bomba submersa | SEM DADOS | PÉ DA SERRA | ATIVO | BOA | 1. BOA | SEM DADOS | SEM DADOS | RURAL | Em Operação Plena
5866 | 3. Cerrado | ITAUEIRA | POÇO | poço tubular equipado com bomba submersa | SEM DADOS | CRUVUADA | ATIVO | BOA | 1. BOA | SEM DADOS | SEM DADOS | RURAL | Em Operação Plena
5867 | 3. Cerrado | ITAUEIRA | POÇO | poço tubular equipado com bomba submersa | SEM DADOS | PRATA | ATIVO | BOA | 1. BOA | SEM DADOS | SEM DADOS | RURAL | Em Operação Plena
5868 | 3. Cerrado | ITAUEIRA | POÇO | poço tubular equipado com bomba submersa | SEM DADOS | CERCADINHO | ATIVO | BOA | 1. BOA | SEM DADOS | SEM DADOS | RURAL | Em Operação Plena
5877 | 3. Cerrado | ITAUEIRA | POÇO | n° 01 | Bomba | SAA sede | ATIVO | MODERADA | 2. MODERADA | 5.55 | SEM DADOS | URBANA | A área dos poços e reservatórios encontram-se tomadas por vegetação dificultando a entrada para inspeção e manutenção do sistema
5878 | 3. Cerrado | ITAUEIRA | POÇO | n° 02 | Bomba | SAA sede | INATIVO | MODERADA | 2. MODERADA | SEM DADOS | SEM DADOS | URBANA | A área dos poços e reservatórios encontram-se tomadas por vegetação dificultando a entrada para inspeção e manutenção do sistema
5879 | 3. Cerrado | ITAUEIRA | POÇO | n° 03 | Bomba | SAA sede | ATIVO | MODERADA | 2. MODERADA | 19.44 | SEM DADOS | URBANA | A área dos poços e reservatórios encontram-se tomadas por vegetação dificultando a entrada para inspeção e manutenção do sistema
5880 | 3. Cerrado | ITAUEIRA | POÇO | SEM DADOS | Bomba | Assentamento Tinguis | ATIVO | COND. N.I. | 4. COND. N.I. | SEM DADOS | SEM DADOS | RURAL
5881 | 3. Cerrado | ITAUEIRA | POÇO | SEM DADOS | Bomba | Localidade Lagoa | ATIVO | COND. N.I. | 4. COND. N.I. | 3.33 | SEM DADOS | RURAL
5882 | 3. Cerrado | ITAUEIRA | POÇO | n° 01 | Bomba | Localidade Olho D'Água do Canto | ATIVO | COND. N.I. | 4. COND. N.I. | SEM DADOS | SEM DADOS | RURAL
5883 | 3. Cerrado | ITAUEIRA | POÇO | n° 02 | Bomba | Localidade Olho D'Água do Canto | ATIVO | COND. N.I. | 4. COND. N.I. | SEM DADOS | SEM DADOS | RURAL
5884 | 3. Cerrado | ITAUEIRA | POÇO | n° 03 | Bomba | Localidade Olho D'Água do Canto | ATIVO | COND. N.I. | 4. COND. N.I. | SEM DADOS | SEM DADOS | RURAL
5885 | 2. Semiárido | JACOBINA DO PIAUÍ | POÇO | POÇO 03 | EBARA BHS 412-6 | Ave. Vereador João Almeida | SEM DADOS | COND. N.I. | 4. COND. N.I. | SEM DADOS | SEM DADOS | URBANA
5886 | 2. Semiárido | JACOBINA DO PIAUÍ | POÇO | POÇO 04 | 4R8-11 | Rua Policarpo da Silva | SEM DADOS | COND. N.I. | 4. COND. N.I. | SEM DADOS | SEM DADOS | URBANA
5894 | 2. Semiárido | JACOBINA DO PIAUÍ | POÇO | Poço 01 | SEM DADOS | Assentamento Vereda do Curralinho | ATIVO | BOA | 1. BOA | SEM DADOS | SEM DADOS | RURAL | Em Operação Plena
5895 | 2. Semiárido | JACOBINA DO PIAUÍ | POÇO | Poço 02 | SEM DADOS | Localidade Lagoa do Canto | ATIVO | BOA | 1. BOA | SEM DADOS | SEM DADOS | RURAL | Em Operação Plena
5896 | 2. Semiárido | JACOBINA DO PIAUÍ | POÇO | Poço 03 | SEM DADOS | Morro de Dentro | ATIVO | BOA | 1. BOA | SEM DADOS | SEM DADOS | RURAL | Em Operação Plena
5897 | 2. Semiárido | JACOBINA DO PIAUÍ | POÇO | Poço 04 | SEM DADOS | localidade feijão | ATIVO | BOA | 1. BOA | SEM DADOS | SEM DADOS | RURAL | Em Operação Plena
5898 | 2. Semiárido | JACOBINA DO PIAUÍ | POÇO | POÇO 05 | SEM DADOS | localidade lingua de vaca | ATIVO | BOA | 1. BOA | SEM DADOS | SEM DADOS | RURAL | Em Operação Plena
5899 | 2. Semiárido | JACOBINA DO PIAUÍ | POÇO | POÇO 06 | SEM DADOS | localidade Campo Alegre | ATIVO | BOA | 1. BOA | SEM DADOS | SEM DADOS | RURAL | Em Operação Plena
5900 | 2. Semiárido | JACOBINA DO PIAUÍ | POÇO | Poço 07 | SEM DADOS | localidade baixa grande | ATIVO | BOA | 1. BOA | SEM DADOS | SEM DADOS | RURAL | Em Operação Plena
5901 | 2. Semiárido | JACOBINA DO PIAUÍ | POÇO | poco 08 | SEM DADOS | localidade mata pasto | ATIVO | BOA | 1. BOA | SEM DADOS | SEM DADOS | RURAL | Em Operação Plena
5902 | 2. Semiárido | JACOBINA DO PIAUÍ | POÇO | poço 09 | SEM DADOS | localidade Pinga | ATIVO | BOA | 1. BOA | SEM DADOS | SEM DADOS | RURAL | Em Operação Plena
5903 | 2. Semiárido | JACOBINA DO PIAUÍ | POÇO | poço 10 | SEM DADOS | Localidade caldeirao | ATIVO | BOA | 1. BOA | SEM DADOS | SEM DADOS | RURAL | Em Operação Plena
5904 | 2. Semiárido | JACOBINA DO PIAUÍ | POÇO | poço 11 | SEM DADOS | localidade Mulungu | ATIVO | BOA | 1. BOA | SEM DADOS | SEM DADOS | RURAL | Em Operação Plena
5905 | 2. Semiárido | JACOBINA DO PIAUÍ | POÇO | poço 12 | SEM DADOS | localidade mucambo velho | ATIVO | BOA | 1. BOA | SEM DADOS | SEM DADOS | RURAL | Em Operação Plena
5906 | 2. Semiárido | JACOBINA DO PIAUÍ | POÇO | poço 13 | SEM DADOS | localidade oeteiro | ATIVO | BOA | 1. BOA | SEM DADOS | SEM DADOS | RURAL | Em Operação Plena
5907 | 2. Semiárido | JACOBINA DO PIAUÍ | POÇO | poço 14 | SEM DADOS | localidade caeira | ATIVO | BOA | 1. BOA | SEM DADOS | SEM DADOS | RURAL | Em Operação Plena
5908 | 2. Semiárido | JACOBINA DO PIAUÍ | POÇO | poço 15 | SEM DADOS | localidade poço de volta | ATIVO | BOA | 1. BOA | SEM DADOS | SEM DADOS | RURAL | Em Operação Plena
5909 | 2. Semiárido | JACOBINA DO PIAUÍ | POÇO | poço 16 | SEM DADOS | localidade agua suja | ATIVO | BOA | 1. BOA | SEM DADOS | SEM DADOS | RURAL | Em Operação Plena
5910 | 2. Semiárido | JACOBINA DO PIAUÍ | POÇO | poço 17 | SEM DADOS | localidade jua | ATIVO | BOA | 1. BOA | SEM DADOS | SEM DADOS | RURAL | Em Operação Plena
5911 | 2. Semiárido | JACOBINA DO PIAUÍ | POÇO | poço 18 | SEM DADOS | localidade barra da esperança | ATIVO | BOA | 1. BOA | SEM DADOS | SEM DADOS | RURAL | Em Operação Plena
5912 | 2. Semiárido | JACOBINA DO PIAUÍ | POÇO | poço 19 | SEM DADOS | localidade olha dagua de cima | ATIVO | BOA | 1. BOA | SEM DADOS | SEM DADOS | RURAL | Em Operação Plena
5913 | 2. Semiárido | JACOBINA DO PIAUÍ | POÇO | poço 20 | SEM DADOS | localidade iberaçu | ATIVO | BOA | 1. BOA | SEM DADOS | SEM DADOS | RURAL | Em Operação Plena
5914 | 2. Semiárido | JACOBINA DO PIAUÍ | POÇO | poço 21 | SEM DADOS | povoado curral de baixo 1 | ATIVO | BOA | 1. BOA | SEM DADOS | SEM DADOS | RURAL | Em Operação Plena
5915 | 2. Semiárido | JACOBINA DO PIAUÍ | POÇO | poço 22 | SEM DADOS | povoado curral de baixo2 | ATIVO | BOA | 1. BOA | SEM DADOS | SEM DADOS | RURAL | Em Operação Plena
5916 | 2. Semiárido | JACOBINA DO PIAUÍ | POÇO | poço 23 | SEM DADOS | localidade baixa verde | ATIVO | BOA | 1. BOA | SEM DADOS | SEM DADOS | RURAL | Em Operação Plena
5917 | 2. Semiárido | JACOBINA DO PIAUÍ | POÇO | poço 24 | SEM DADOS | localidade salgadinha | ATIVO | BOA | 1. BOA | SEM DADOS | SEM DADOS | RURAL | Em Operação Plena
5918 | 2. Semiárido | JACOBINA DO PIAUÍ | POÇO | poço 25 | SEM DADOS | localidade binga 1 | ATIVO | BOA | 1. BOA | SEM DADOS | SEM DADOS | RURAL | Em Operação Plena
5919 | 2. Semiárido | JACOBINA DO PIAUÍ | POÇO | poço 26 | SEM DADOS | localidade binga2 | ATIVO | BOA | 1. BOA | SEM DADOS | SEM DADOS | RURAL | Em Operação Plena
5920 | 2. Semiárido | JACOBINA DO PIAUÍ | POÇO | poço 27 | SEM DADOS | localidade divisao | ATIVO | BOA | 1. BOA | SEM DADOS | SEM DADOS | RURAL | Em Operação Plena
5921 | 2. Semiárido | JACOBINA DO PIAUÍ | POÇO | poço 28 | SEM DADOS | povoado juazeiro do secundo | ATIVO | BOA | 1. BOA | SEM DADOS | SEM DADOS | RURAL | Em Operação Plena
5922 | 2. Semiárido | JACOBINA DO PIAUÍ | POÇO | poço 29 | SEM DADOS | povoado juazeiro do secundo | ATIVO | BOA | 1. BOA | SEM DADOS | SEM DADOS | RURAL | Em Operação Plena
5923 | 2. Semiárido | JACOBINA DO PIAUÍ | POÇO | poço 30 | SEM DADOS | localidade curral velho | ATIVO | BOA | 1. BOA | SEM DADOS | SEM DADOS | RURAL | Em Operação Plena
5924 | 2. Semiárido | JACOBINA DO PIAUÍ | POÇO | poço 31 | SEM DADOS | localidade jurema | ATIVO | BOA | 1. BOA | SEM DADOS | SEM DADOS | RURAL | Em Operação Plena
5925 | 2. Semiárido | JACOBINA DO PIAUÍ | POÇO | poço 32 | SEM DADOS | povoado mateus | ATIVO | BOA | 1. BOA | SEM DADOS | SEM DADOS | RURAL | Em Operação Plena
5926 | 2. Semiárido | JACOBINA DO PIAUÍ | POÇO | poço 33 | SEM DADOS | localidade cachorro | ATIVO | BOA | 1. BOA | SEM DADOS | SEM DADOS | RURAL | Em Operação Plena
5927 | 2. Semiárido | JACOBINA DO PIAUÍ | POÇO | poço 34 | SEM DADOS | localidade poço dantas | ATIVO | BOA | 1. BOA | SEM DADOS | SEM DADOS | RURAL | Em Operação Plena
5939 | 2. Semiárido | JACOBINA DO PIAUÍ | POÇO | n° 01 | Bomba | Rua Sizenando da Silva | ATIVO | RUIM | 3. RUIM | SEM DADOS | SEM DADOS | URBANA | Necessidade de adequações nas estruturas (alvenaria, hidráulica, elétrica)
5940 | 2. Semiárido | JACOBINA DO PIAUÍ | POÇO | n° 02 | Bomba | Rua Manoel Clementino | INATIVO | COND. N.I. | 4. COND. N.I. | SEM DADOS | SEM DADOS | URBANA
5941 | 2. Semiárido | JACOBINA DO PIAUÍ | POÇO | n° 03 | Bomba | Rua do Algodão | INATIVO | COND. N.I. | 4. COND. N.I. | SEM DADOS | SEM DADOS | URBANA
5942 | 2. Semiárido | JACOBINA DO PIAUÍ | POÇO | n° 04 | Bomba | Av. Severo Rocha | ATIVO | RUIM | 3. RUIM | SEM DADOS | SEM DADOS | URBANA | Necessidade de adequações nas estruturas (alvenaria, hidráulica, elétrica)
5943 | 2. Semiárido | JACOBINA DO PIAUÍ | POÇO | n° 05 | Bomba | Localidade Curral de Baixo | ATIVO | COND. N.I. | 4. COND. N.I. | 0.83 | 1 | RURAL
5944 | 2. Semiárido | JACOBINA DO PIAUÍ | POÇO | n° 06 | Bomba | Localidade Olho D'Água I | ATIVO | COND. N.I. | 4. COND. N.I. | 1.66 | 2 | RURAL
5945 | 2. Semiárido | JACOBINA DO PIAUÍ | POÇO | n° 07 | Bomba | Localidade Juazeiro Secundo | ATIVO | COND. N.I. | 4. COND. N.I. | SEM DADOS | SEM DADOS | RURAL
5946 | 2. Semiárido | JACOBINA DO PIAUÍ | POÇO | n° 08 | Bomba | Localidade Binga | ATIVO | COND. N.I. | 4. COND. N.I. | SEM DADOS | SEM DADOS | RURAL
5982 | 2. Semiárido | JAICÓS | POÇO | 1 | Conjunto motor bomba EBARA BHS 411-6, potência 5 HP, Vazão 6 M³/H | Av. Engenheiro Ribeiro Gonçalves Bairro Serranópolis | ATIVO | MODERADA | 2. MODERADA | 1.67 | 5.07 | URBANA | Tem cercamento. Não tem identificação.
5983 | 2. Semiárido | JAICÓS | POÇO | 3 | Conjunto motor bomba EBARA BHS 412-9, potência 7 HP, Vazão 8 M³/H | Aeroclub- vizinho ao campo de avião, Bairro Serranópolis | ATIVO | MODERADA | 2. MODERADA | 2.22 | 7.10 | URBANA | Tem cercamento e identificação.
5984 | 2. Semiárido | JAICÓS | POÇO | 5 | Conjunto motor bomba EBARA BHS 411-6, potência 5 HP, Vazão 6 M³/H. | Bairro Bom Sucesso. | ATIVO | BOA | 1. BOA | 1.67 | 5.07 | URBANA | Tem cercamento e não tem identificação
5985 | 2. Semiárido | JAICÓS | POÇO | 12 | Conjunto motor bomba EBARA BHS 411-9, potência 4.5 HP, Vazão 6 M³/H | Rua Constância Carvalho, Bairro Serranópolis. | ATIVO | MODERADA | 2. MODERADA | 1.67 | 4.56 | URBANA | Não tem cercamento e identificação
5986 | 2. Semiárido | JAICÓS | POÇO | 13 | Conjunto motor bomba EBARA BHS 412-9, potência 7 HP, Vazão 8 M³/H. | Vizinho a quadra de futebol, Bairro Serranópolis | ATIVO | BOA | 1. BOA | 2.22 | 7.10 | URBANA | Tem cercamento e não tem identificação
5987 | 2. Semiárido | JAICÓS | POÇO | 14 | Conjunto motor bomba EBARA BHS 411-9, potência 4.5 HP, Vazão 6 M³/H. | Rua capitão José Florêncio, Bairro Serranópolis | ATIVO | BOA | 1. BOA | 1.67 | 4.56 | URBANA | Tem cercamento e não tem identificação
5988 | 2. Semiárido | JAICÓS | POÇO | 17 | Conjunto motor bomba EBARA BHS 517-9, potência 30 HP, Vazão 4 M³/H | Rua Aristides Mendes, Bairro Serranópolis | ATIVO | BOA | 1. BOA | 1.11 | 30.42 | URBANA | Tem cercamento e não tem identificação
5989 | 2. Semiárido | JAICÓS | POÇO | 18 | Conjunto motor bomba EBARA BHS 517-9, potência 30 HP, Vazão 3 M³/H. | Poço Estádio nº 2- Bairro Serranópolis. | ATIVO | BOA | 1. BOA | 0.83 | 30.42 | URBANA | Tem cercamento e não tem identificação
5990 | 2. Semiárido | JAICÓS | POÇO | 19 | Conjunto motor bomba EBARA BHS 517-9, potência 30 HP, Vazão 4 M³/H. | Rua Constância Carvalho, Bairro Serranópolis | ATIVO | BOA | 1. BOA | 1.11 | 30.42 | URBANA | Tem cercamento e não tem identificação
5991 | 2. Semiárido | JAICÓS | POÇO | 20 | Conjunto motor bomba EBARA BHS 517-9, potência 30 HP, Vazão 5 M³/H. | Bairro João Mele | ATIVO | MODERADA | 2. MODERADA | 1.39 | 30.42 | URBANA | Tem cercamento e não tem identificação
5992 | 2. Semiárido | JAICÓS | POÇO | 21 | SEM DADOS | BR 407-vizinho ao Parque Vaquejada | INATIVO | MODERADA | 2. MODERADA | SEM DADOS | SEM DADOS | URBANA | Sem equipamento.
5993 | 2. Semiárido | JAICÓS | POÇO | 22 | SEM DADOS | BR 407-vizinho ao parque Vaquejada | INATIVO | MODERADA | 2. MODERADA | SEM DADOS | SEM DADOS | URBANA | Sem equipamento.
6002 | 2. Semiárido | JAICÓS | POÇO | 1 | SEM DADOS | Rua Aristides Mendes, Bairro Serranópolis | ATIVO | COND. N.I. | 4. COND. N.I. | SEM DADOS | SEM DADOS | URBANA | Tem cercamento e não tem identificação
6008 | 1. Litorânea + Meio Norte | Jardim do Mulato | POÇO | POÇO 1 | EBARA BHS 511-7 | AV. JAIME SOARES | SEM DADOS | COND. N.I. | 4. COND. N.I. | 1.3889 | 7 | URBANA
6009 | 1. Litorânea + Meio Norte | Jardim do Mulato | POÇO | POÇO 2 | SEM DADOS | DESATIVADO | INATIVO | COND. N.I. | 4. COND. N.I. | SEM DADOS | SEM DADOS | URBANA
6010 | 1. Litorânea + Meio Norte | Jardim do Mulato | POÇO | Poço da agespisa 1 | SEM DADOS | Rua projetada s/n mulato velho | ATIVO | BOA | 1. BOA | 35 | SEM DADOS | URBANA
6011 | 1. Litorânea + Meio Norte | Jardim do Mulato | POÇO | Poço ceu azul | SEM DADOS | Conjunto céu azul | ATIVO | MODERADA | 2. MODERADA | 6 | SEM DADOS | RURAL | Em Operação Parcial (necessita algum equipamento para operação plena)
6012 | 1. Litorânea + Meio Norte | Jardim do Mulato | POÇO | Poço da agespisa 2 | SEM DADOS | Rua Manoel martins s/n centro | INATIVO | COND. N.I. | 4. COND. N.I. | SEM DADOS | SEM DADOS | URBANA | Ativação Necessária para o Funcionamento Integral do Sistema
6013 | 1. Litorânea + Meio Norte | Jardim do Mulato | POÇO | Poço do estádio | SEM DADOS | Rua projetada s/n centro | ATIVO | MODERADA | 2. MODERADA | SEM DADOS | SEM DADOS | URBANA | Em Operação Parcial (necessita algum equipamento para operação plena)
6014 | 1. Litorânea + Meio Norte | Jardim do Mulato | POÇO | Poço do pau pombo | SEM DADOS | Bairro Pau pombo | ATIVO | BOA | 1. BOA | 12 | SEM DADOS | URBANA
6015 | 1. Litorânea + Meio Norte | Jardim do Mulato | POÇO | Poço mimoso | SEM DADOS | Bairro Mimoso | ATIVO | BOA | 1. BOA | 11 | SEM DADOS | URBANA
6016 | 1. Litorânea + Meio Norte | Jardim do Mulato | POÇO | Poço Escola | SEM DADOS | Povoado Baixão das caraíbas - rural | ATIVO | BOA | 1. BOA | 25 | SEM DADOS | RURAL
6017 | 1. Litorânea + Meio Norte | Jardim do Mulato | POÇO | Poço Queiroz | SEM DADOS | Povoado Baixão das caraíbas - rural | ATIVO | BOA | 1. BOA | 12 | SEM DADOS | RURAL
6018 | 1. Litorânea + Meio Norte | Jardim do Mulato | POÇO | Poço caldeirão campo | SEM DADOS | Povoado caldeirão - rural | ATIVO | BOA | 1. BOA | 10 | SEM DADOS | RURAL
6019 | 1. Litorânea + Meio Norte | Jardim do Mulato | POÇO | Poço caldeirão 1 | SEM DADOS | Povoado caldeirão - rural | ATIVO | BOA | 1. BOA | 10 | SEM DADOS | RURAL
6020 | 1. Litorânea + Meio Norte | Jardim do Mulato | POÇO | Zé Ferreira / areas | SEM DADOS | Povoado Zé ferreira - rural | ATIVO | BOA | 1. BOA | 10 | SEM DADOS | RURAL
6021 | 1. Litorânea + Meio Norte | Jardim do Mulato | POÇO | Poço zé ferreira | SEM DADOS | Povoado zé ferreira - rural | ATIVO | BOA | 1. BOA | 12 | SEM DADOS | RURAL
6022 | 1. Litorânea + Meio Norte | Jardim do Mulato | POÇO | Poço mangabal | SEM DADOS | Povoado mangabal - rural | ATIVO | BOA | 1. BOA | 12 | SEM DADOS | RURAL
6023 | 1. Litorânea + Meio Norte | Jardim do Mulato | POÇO | Poço mangabeira | SEM DADOS | Povoado Mangabeira -rural | ATIVO | BOA | 1. BOA | 12 | SEM DADOS | RURAL
6024 | 1. Litorânea + Meio Norte | Jardim do Mulato | POÇO | Poço chapadinha | SEM DADOS | Povoado mangabeira -rural | ATIVO | BOA | 1. BOA | 9 | SEM DADOS | RURAL
6025 | 1. Litorânea + Meio Norte | Jardim do Mulato | POÇO | Poço ouro verde | SEM DADOS | Assentamento Ouro verde - rural | ATIVO | BOA | 1. BOA | 8 | SEM DADOS | RURAL
6026 | 1. Litorânea + Meio Norte | Jardim do Mulato | POÇO | Poço lagoa dos cocos | SEM DADOS | Povoado Lagoa dos Cocos - rural | ATIVO | BOA | 1. BOA | 15 | SEM DADOS | RURAL
6027 | 1. Litorânea + Meio Norte | Jardim do Mulato | POÇO | Poço Inhuma | SEM DADOS | Povoado Inhuma -rural | ATIVO | BOA | 1. BOA | 12 | SEM DADOS | RURAL
6028 | 1. Litorânea + Meio Norte | Jardim do Mulato | POÇO | Poço pedra de amolar | SEM DADOS | Povoado Pedra de amolar -rural | ATIVO | BOA | 1. BOA | 10 | SEM DADOS | RURAL
6029 | 1. Litorânea + Meio Norte | Jardim do Mulato | POÇO | Povoado Seriema | SEM DADOS | Povoado Seriema - rural | ATIVO | BOA | 1. BOA | 15 | SEM DADOS | RURAL
6030 | 1. Litorânea + Meio Norte | Jardim do Mulato | POÇO | Povoado Poço do Pedro | SEM DADOS | Povoado Poço do Pedro -rural | ATIVO | BOA | 1. BOA | 8 | SEM DADOS | RURAL
6031 | 1. Litorânea + Meio Norte | Jardim do Mulato | POÇO | Poço pitombeira 1 | SEM DADOS | Povoado Pitombeira -rural | ATIVO | BOA | 1. BOA | 3.8 | SEM DADOS | RURAL
6032 | 1. Litorânea + Meio Norte | Jardim do Mulato | POÇO | Poço campo | SEM DADOS | Povoado Pitombeira - rural | ATIVO | BOA | 1. BOA | 10 | SEM DADOS | RURAL
6033 | 1. Litorânea + Meio Norte | Jardim do Mulato | POÇO | Poço da estrada da piçarra | SEM DADOS | Povoado Pitombeira - rural | ATIVO | BOA | 1. BOA | 6 | SEM DADOS | RURAL
6034 | 1. Litorânea + Meio Norte | Jardim do Mulato | POÇO | Poço do chafariz | SEM DADOS | Povoado Pitombeira - rural | ATIVO | BOA | 1. BOA | 5 | SEM DADOS | RURAL
6035 | 1. Litorânea + Meio Norte | Jardim do Mulato | POÇO | Poço Boa vista | SEM DADOS | Povoado boa vista - rural | ATIVO | BOA | 1. BOA | 8 | SEM DADOS | RURAL
6036 | 1. Litorânea + Meio Norte | Jardim do Mulato | POÇO | Poço boqueirão | SEM DADOS | Povoado boqueirão - rural | ATIVO | BOA | 1. BOA | 10 | SEM DADOS | RURAL
6037 | 1. Litorânea + Meio Norte | Jardim do Mulato | POÇO | Poço Milindrosa | SEM DADOS | Povoado milindrosa - rural | ATIVO | BOA | 1. BOA | 8 | SEM DADOS | RURAL
6038 | 1. Litorânea + Meio Norte | Jardim do Mulato | POÇO | Poço dos quirinos | SEM DADOS | Povoado Seriema - rural | ATIVO | BOA | 1. BOA | 8 | SEM DADOS | RURAL
6039 | 1. Litorânea + Meio Norte | Jardim do Mulato | POÇO | Poço mato limpo | SEM DADOS | Povoado mato limpo - rural | ATIVO | BOA | 1. BOA | 8 | SEM DADOS | RURAL
6040 | 1. Litorânea + Meio Norte | Jardim do Mulato | POÇO | Poço furnas | SEM DADOS | Povoado furnas - rural | ATIVO | BOA | 1. BOA | 4 | SEM DADOS | RURAL
6041 | 1. Litorânea + Meio Norte | Jardim do Mulato | POÇO | poço do posto de saude | SEM DADOS | povoado baixão das caraíbas - rural | INATIVO | COND. N.I. | 4. COND. N.I. | SEM DADOS | SEM DADOS | RURAL | Obsoleto - Construção de Outros Ativos que o Substituíram
6065 | 1. Litorânea + Meio Norte | Jardim do Mulato | POÇO | n° 01 | Bomba | Rua Projetada s/n, Centro | ATIVO | RUIM | 3. RUIM | 1.38 | 8 | URBANA | Necessidade de adequações nas estruturas (alvenaria, hidráulica, elétrica)
6066 | 1. Litorânea + Meio Norte | Jardim do Mulato | POÇO | n° 03 | Bomba | Bairro Mimoso | ATIVO | RUIM | 3. RUIM | 1.38 | 5.5 | URBANA | Necessidade de adequações nas estruturas (alvenaria, hidráulica, elétrica)
6067 | 1. Litorânea + Meio Norte | Jardim do Mulato | POÇO | n° 04 | Bomba | Rua Antônio Canela | ATIVO | RUIM | 3. RUIM | 1.38 | 5.5 | URBANA | Necessidade de adequações nas estruturas (alvenaria, hidráulica, elétrica)
6068 | 1. Litorânea + Meio Norte | Jardim do Mulato | POÇO | n° 05 | Bomba | Povoado Pitombeiras | ATIVO | RUIM | 3. RUIM | 1.38 | 3.5 | RURAL | Necessidade de adequações nas estruturas (alvenaria, hidráulica, elétrica)
6069 | 1. Litorânea + Meio Norte | Jardim do Mulato | POÇO | n° 06 | Bomba | Povoado Pitombeiras | ATIVO | RUIM | 3. RUIM | 1.11 | 3 | RURAL | Necessidade de adequações nas estruturas (alvenaria, hidráulica, elétrica)
6070 | 1. Litorânea + Meio Norte | Jardim do Mulato | POÇO | n° 07 | Bomba | Povoado Pitombeiras | ATIVO | RUIM | 3. RUIM | 1.38 | 4.5 | RURAL | Necessidade de adequações nas estruturas (alvenaria, hidráulica, elétrica)
6071 | 1. Litorânea + Meio Norte | Jardim do Mulato | POÇO | n° 08 | Bomba | Povoado Pitombeiras | ATIVO | RUIM | 3. RUIM | 1.11 | 3.5 | RURAL | Necessidade de adequações nas estruturas (alvenaria, hidráulica, elétrica)
6072 | 1. Litorânea + Meio Norte | Jardim do Mulato | POÇO | n° 09 | Bomba | Povoado Baixão das Caraíbas | ATIVO | RUIM | 3. RUIM | 3.61 | 3 | RURAL | Necessidade de adequações nas estruturas (alvenaria, hidráulica, elétrica)
6073 | 1. Litorânea + Meio Norte | Jardim do Mulato | POÇO | n° 10 | Bomba | Povoado Baixão das Caraíbas | ATIVO | RUIM | 3. RUIM | 6.94 | 3 | RURAL | Necessidade de adequações nas estruturas (alvenaria, hidráulica, elétrica)
6074 | 1. Litorânea + Meio Norte | Jardim do Mulato | POÇO | n° 11 | Bomba | Povoado Baixão das Caraíbas | INATIVO | RUIM | 3. RUIM | SEM DADOS | SEM DADOS | RURAL | Necessidade de adequações nas estruturas (alvenaria, hidráulica, elétrica)
6075 | 1. Litorânea + Meio Norte | Jardim do Mulato | POÇO | n° 12 | Bomba | Povoado Caldeirão | ATIVO | RUIM | 3. RUIM | 3.33 | 3 | RURAL | Necessidade de adequações nas estruturas (alvenaria, hidráulica, elétrica)
6076 | 1. Litorânea + Meio Norte | Jardim do Mulato | POÇO | n° 13 | Bomba | Povoado Caldeirão | ATIVO | RUIM | 3. RUIM | 1.66 | 2 | RURAL | Necessidade de adequações nas estruturas (alvenaria, hidráulica, elétrica)
6077 | 1. Litorânea + Meio Norte | Jardim do Mulato | POÇO | n° 14 | Bomba | Povoado Ihuma | ATIVO | COND. N.I. | 4. COND. N.I. | 2.77 | 5.5 | RURAL
6078 | 1. Litorânea + Meio Norte | Jardim do Mulato | POÇO | n° 15 | Bomba | Povoado Mangabeira | ATIVO | COND. N.I. | 4. COND. N.I. | 0.27 | 2.5 | RURAL
6079 | 1. Litorânea + Meio Norte | Jardim do Mulato | POÇO | n° 16 | Bomba | Povoado Mangabal | ATIVO | COND. N.I. | 4. COND. N.I. | 4.5 | 2.5 | RURAL
6080 | 1. Litorânea + Meio Norte | Jardim do Mulato | POÇO | n° 17 | Bomba | Povoado Zé Ferreira | ATIVO | COND. N.I. | 4. COND. N.I. | 2.77 | SEM DADOS | RURAL
6081 | 1. Litorânea + Meio Norte | Jardim do Mulato | POÇO | n° 18 | Bomba | Assentamento Pedra de Amolar | ATIVO | COND. N.I. | 4. COND. N.I. | 2.77 | 3 | RURAL
6082 | 1. Litorânea + Meio Norte | Jardim do Mulato | POÇO | n° 19 | Bomba | Localidade Boa Vista | ATIVO | COND. N.I. | 4. COND. N.I. | 1.94 | 2 | RURAL
6083 | 1. Litorânea + Meio Norte | Jardim do Mulato | POÇO | n° 20 | Bomba | Localidade Boa Vista | ATIVO | COND. N.I. | 4. COND. N.I. | 1.94 | 2 | RURAL
6084 | 1. Litorânea + Meio Norte | Jardim do Mulato | POÇO | n° 21 | Bomba | Localidade Seriema | ATIVO | COND. N.I. | 4. COND. N.I. | 2.22 | 4.5 | RURAL
6085 | 1. Litorânea + Meio Norte | Jardim do Mulato | POÇO | n° 22 | Bomba | Localidade Seriema | ATIVO | COND. N.I. | 4. COND. N.I. | 1.38 | 2 | RURAL
6086 | 1. Litorânea + Meio Norte | Jardim do Mulato | POÇO | n° 23 | Bomba | Localidade Seriema | INATIVO | COND. N.I. | 4. COND. N.I. | SEM DADOS | SEM DADOS | RURAL
6087 | 1. Litorânea + Meio Norte | Jatobá do Piauí | POÇO | Altidão-I | SEM DADOS | Loc. Altidão-I | SEM DADOS | COND. N.I. | 4. COND. N.I. | 1.3889 | SEM DADOS | RURAL
6088 | 1. Litorânea + Meio Norte | Jatobá do Piauí | POÇO | Altidão-II | SEM DADOS | Loc. Altidão-II | SEM DADOS | COND. N.I. | 4. COND. N.I. | 5.5556 | SEM DADOS | RURAL
6089 | 1. Litorânea + Meio Norte | Jatobá do Piauí | POÇO | Andrés | SEM DADOS | Loc. Andrés | SEM DADOS | COND. N.I. | 4. COND. N.I. | 3.3333 | SEM DADOS | RURAL
6090 | 1. Litorânea + Meio Norte | Jatobá do Piauí | POÇO | Aroeira | SEM DADOS | Loc. Aroeira | SEM DADOS | COND. N.I. | 4. COND. N.I. | 1.9444 | SEM DADOS | RURAL
6091 | 1. Litorânea + Meio Norte | Jatobá do Piauí | POÇO | Assent.Campestre | SEM DADOS | Assent.Campestre | SEM DADOS | COND. N.I. | 4. COND. N.I. | 3.6111 | SEM DADOS | RURAL
6092 | 1. Litorânea + Meio Norte | Jatobá do Piauí | POÇO | Assent.Felipe | SEM DADOS | Assent.Felipe | SEM DADOS | COND. N.I. | 4. COND. N.I. | 3.3333 | SEM DADOS | RURAL
6093 | 1. Litorânea + Meio Norte | Jatobá do Piauí | POÇO | Assent.Pacheco | SEM DADOS | Assent.Pacheco | SEM DADOS | COND. N.I. | 4. COND. N.I. | 3.3333 | SEM DADOS | RURAL
6094 | 1. Litorânea + Meio Norte | Jatobá do Piauí | POÇO | Assent. Santa Luz | SEM DADOS | Assent. Santa Luz | SEM DADOS | COND. N.I. | 4. COND. N.I. | 5 | SEM DADOS | RURAL
6095 | 1. Litorânea + Meio Norte | Jatobá do Piauí | POÇO | Assent. Tabocas | SEM DADOS | Assent. Tabocas | SEM DADOS | COND. N.I. | 4. COND. N.I. | 3.3333 | SEM DADOS | RURAL
6096 | 1. Litorânea + Meio Norte | Jatobá do Piauí | POÇO | Baixa do Ferro | SEM DADOS | Loc.Baixa do Ferro | SEM DADOS | COND. N.I. | 4. COND. N.I. | 1.3889 | SEM DADOS | RURAL
6097 | 1. Litorânea + Meio Norte | Jatobá do Piauí | POÇO | Bananeira | SEM DADOS | Loc. Bananeira | SEM DADOS | COND. N.I. | 4. COND. N.I. | 3.3333 | SEM DADOS | RURAL
6098 | 1. Litorânea + Meio Norte | Jatobá do Piauí | POÇO | Bananeira | SEM DADOS | Loc. Bananeira | SEM DADOS | COND. N.I. | 4. COND. N.I. | 3.3333 | SEM DADOS | RURAL
6099 | 1. Litorânea + Meio Norte | Jatobá do Piauí | POÇO | Bela Vista | SEM DADOS | Loc. Bela Vista | SEM DADOS | COND. N.I. | 4. COND. N.I. | 3.3333 | SEM DADOS | RURAL
6100 | 1. Litorânea + Meio Norte | Jatobá do Piauí | POÇO | Boa Fé | SEM DADOS | Loc. Boa Fé | SEM DADOS | COND. N.I. | 4. COND. N.I. | 1.3889 | SEM DADOS | RURAL
6101 | 1. Litorânea + Meio Norte | Jatobá do Piauí | POÇO | Boa Vista | SEM DADOS | Loc. Boa Vista | SEM DADOS | COND. N.I. | 4. COND. N.I. | 2.7778 | SEM DADOS | RURAL
6102 | 1. Litorânea + Meio Norte | Jatobá do Piauí | POÇO | Belo Horizonte | SEM DADOS | Loc. Belo Horizonte | SEM DADOS | COND. N.I. | 4. COND. N.I. | 1.3889 | SEM DADOS | RURAL
6103 | 1. Litorânea + Meio Norte | Jatobá do Piauí | POÇO | Cana Brava-I | SEM DADOS | Loc.Cana Brava-I | SEM DADOS | COND. N.I. | 4. COND. N.I. | 1.9444 | SEM DADOS | RURAL
6104 | 1. Litorânea + Meio Norte | Jatobá do Piauí | POÇO | Cana Brava-II | SEM DADOS | Loc.Cana Brava-II | SEM DADOS | COND. N.I. | 4. COND. N.I. | 1.9444 | SEM DADOS | RURAL
6105 | 1. Litorânea + Meio Norte | Jatobá do Piauí | POÇO | Ceramica | SEM DADOS | Loc. Ceramica | SEM DADOS | COND. N.I. | 4. COND. N.I. | 1.9444 | SEM DADOS | RURAL
6106 | 1. Litorânea + Meio Norte | Jatobá do Piauí | POÇO | Curralinhos | SEM DADOS | Loc.Curralinhos | SEM DADOS | COND. N.I. | 4. COND. N.I. | 3.3333 | SEM DADOS | RURAL
6107 | 1. Litorânea + Meio Norte | Jatobá do Piauí | POÇO | Gonçalo Alves | SEM DADOS | Loc.Gonçalo Alves | SEM DADOS | COND. N.I. | 4. COND. N.I. | 3.3333 | SEM DADOS | RURAL
6108 | 1. Litorânea + Meio Norte | Jatobá do Piauí | POÇO | Irum | SEM DADOS | Loc. Irum | SEM DADOS | COND. N.I. | 4. COND. N.I. | 3.3333 | SEM DADOS | RURAL
6109 | 1. Litorânea + Meio Norte | Jatobá do Piauí | POÇO | Ipueira da Onça | SEM DADOS | Loc. Ipueira da Onça | SEM DADOS | COND. N.I. | 4. COND. N.I. | 1.9444 | SEM DADOS | RURAL
6110 | 1. Litorânea + Meio Norte | Jatobá do Piauí | POÇO | Ipueira da Onça | SEM DADOS | Loc. Ipueira da Onça | SEM DADOS | COND. N.I. | 4. COND. N.I. | 1.9444 | SEM DADOS | RURAL
6111 | 1. Litorânea + Meio Norte | Jatobá do Piauí | POÇO | Jatobazinho | SEM DADOS | Loc. Jatobazinho | SEM DADOS | COND. N.I. | 4. COND. N.I. | 1.9444 | SEM DADOS | RURAL
6112 | 1. Litorânea + Meio Norte | Jatobá do Piauí | POÇO | Montanhas | SEM DADOS | Loc. Montanhas | SEM DADOS | COND. N.I. | 4. COND. N.I. | 1.9444 | SEM DADOS | RURAL
6113 | 1. Litorânea + Meio Norte | Jatobá do Piauí | POÇO | Morada Nova | SEM DADOS | Loc. Morada Nova | SEM DADOS | COND. N.I. | 4. COND. N.I. | 1.9444 | SEM DADOS | RURAL
6114 | 1. Litorânea + Meio Norte | Jatobá do Piauí | POÇO | Morros | SEM DADOS | Loc. Morros | SEM DADOS | COND. N.I. | 4. COND. N.I. | 3.3333 | SEM DADOS | RURAL
6115 | 1. Litorânea + Meio Norte | Jatobá do Piauí | POÇO | Morro do Urubú | SEM DADOS | Loc. Morro do Urubú | SEM DADOS | COND. N.I. | 4. COND. N.I. | 3.3333 | SEM DADOS | RURAL
6116 | 1. Litorânea + Meio Norte | Jatobá do Piauí | POÇO | Montes Claro | SEM DADOS | Loc. Montes Claro | SEM DADOS | COND. N.I. | 4. COND. N.I. | 3.3333 | SEM DADOS | RURAL
6117 | 1. Litorânea + Meio Norte | Jatobá do Piauí | POÇO | Montes Claro | SEM DADOS | Loc. Montes Claro | SEM DADOS | COND. N.I. | 4. COND. N.I. | 3.3333 | SEM DADOS | RURAL
6118 | 1. Litorânea + Meio Norte | Jatobá do Piauí | POÇO | Novo Paraiso | SEM DADOS | Loc. Novo Paraiso | SEM DADOS | COND. N.I. | 4. COND. N.I. | 3.3333 | SEM DADOS | RURAL
6119 | 1. Litorânea + Meio Norte | Jatobá do Piauí | POÇO | Olho d'àgua do Mato | SEM DADOS | Loc.Olho d'àgua do Mato | SEM DADOS | COND. N.I. | 4. COND. N.I. | 3.3333 | SEM DADOS | RURAL
6120 | 1. Litorânea + Meio Norte | Jatobá do Piauí | POÇO | Pau de Óleo | SEM DADOS | Loc. Pau de Óleo | SEM DADOS | COND. N.I. | 4. COND. N.I. | 1.9444 | SEM DADOS | RURAL
6121 | 1. Litorânea + Meio Norte | Jatobá do Piauí | POÇO | Passagem do Meio | SEM DADOS | Loc.Passagem do Meio | SEM DADOS | COND. N.I. | 4. COND. N.I. | 1.9444 | SEM DADOS | RURAL
6122 | 1. Litorânea + Meio Norte | Jatobá do Piauí | POÇO | Pendencia | SEM DADOS | Loc.Pendencia | SEM DADOS | COND. N.I. | 4. COND. N.I. | 1.9444 | SEM DADOS | RURAL
6123 | 1. Litorânea + Meio Norte | Jatobá do Piauí | POÇO | Quem Dirias | SEM DADOS | Loc.Quem Dirias | SEM DADOS | COND. N.I. | 4. COND. N.I. | 1.9444 | SEM DADOS | RURAL
6124 | 1. Litorânea + Meio Norte | Jatobá do Piauí | POÇO | Riacho | SEM DADOS | Loc.Riacho | SEM DADOS | COND. N.I. | 4. COND. N.I. | 2.7778 | SEM DADOS | RURAL
6125 | 1. Litorânea + Meio Norte | Jatobá do Piauí | POÇO | Riacho | SEM DADOS | Loc.Riacho | SEM DADOS | COND. N.I. | 4. COND. N.I. | 3.3333 | SEM DADOS | RURAL
6126 | 1. Litorânea + Meio Norte | Jatobá do Piauí | POÇO | Sambaiba | SEM DADOS | Loc.Sambaiba | SEM DADOS | COND. N.I. | 4. COND. N.I. | 1.9444 | SEM DADOS | RURAL
6127 | 1. Litorânea + Meio Norte | Jatobá do Piauí | POÇO | Sambaiba | SEM DADOS | Loc.Sambaiba | SEM DADOS | COND. N.I. | 4. COND. N.I. | 1.9444 | SEM DADOS | RURAL
6128 | 1. Litorânea + Meio Norte | Jatobá do Piauí | POÇO | Tamarindo | SEM DADOS | Loc. Tamarindo | SEM DADOS | COND. N.I. | 4. COND. N.I. | 1.9444 | SEM DADOS | RURAL
6129 | 1. Litorânea + Meio Norte | Jatobá do Piauí | POÇO | Tamarindo | SEM DADOS | Loc. Tamarindo | SEM DADOS | COND. N.I. | 4. COND. N.I. | 3.3333 | SEM DADOS | RURAL
6130 | 1. Litorânea + Meio Norte | Jatobá do Piauí | POÇO | Tinguis | SEM DADOS | Loc. Tinguis | SEM DADOS | COND. N.I. | 4. COND. N.I. | 1.9444 | SEM DADOS | RURAL
6131 | 1. Litorânea + Meio Norte | Jatobá do Piauí | POÇO | Tanques | SEM DADOS | Loc. Tanques | SEM DADOS | COND. N.I. | 4. COND. N.I. | 1.9444 | SEM DADOS | RURAL
6132 | 1. Litorânea + Meio Norte | Jatobá do Piauí | POÇO | Tanques | SEM DADOS | Loc. Tanques | SEM DADOS | COND. N.I. | 4. COND. N.I. | 1.9444 | SEM DADOS | RURAL
6133 | 1. Litorânea + Meio Norte | Jatobá do Piauí | POÇO | Tanques | SEM DADOS | Loc. Tanques | SEM DADOS | COND. N.I. | 4. COND. N.I. | 1.9444 | SEM DADOS | RURAL
6134 | 1. Litorânea + Meio Norte | Jatobá do Piauí | POÇO | Tanques | SEM DADOS | Loc. Tanques | SEM DADOS | COND. N.I. | 4. COND. N.I. | 3.3333 | SEM DADOS | RURAL
6135 | 1. Litorânea + Meio Norte | Jatobá do Piauí | POÇO | Tucuns | SEM DADOS | Loc. Tucuns | SEM DADOS | COND. N.I. | 4. COND. N.I. | 1.9444 | SEM DADOS | RURAL
6136 | 1. Litorânea + Meio Norte | Jatobá do Piauí | POÇO | Tucanos | SEM DADOS | Loc. Tucanos | SEM DADOS | COND. N.I. | 4. COND. N.I. | 3.3333 | SEM DADOS | RURAL
6137 | 1. Litorânea + Meio Norte | Jatobá do Piauí | POÇO | Varjota | SEM DADOS | Loc. Varjota | SEM DADOS | COND. N.I. | 4. COND. N.I. | 1.9444 | SEM DADOS | RURAL
6141 | 3. Cerrado | JEREMUNHA | POÇO | Poço 01 | SEM DADOS | Povoado de Barra do Lance | ATIVO | BOA | 1. BOA | 5 | SEM DADOS | RURAL | Em Operação Plena
6142 | 3. Cerrado | JEREMUNHA | POÇO | Poço 02 | SEM DADOS | Povoado de Barra do Lance | ATIVO | BOA | 1. BOA | 5 | SEM DADOS | RURAL | Em Operação Plena
6143 | 3. Cerrado | JEREMUNHA | POÇO | Poço 03 | SEM DADOS | Povoado de Barra do Lance | ATIVO | BOA | 1. BOA | 5 | SEM DADOS | RURAL | Em Operação Plena
6146 | 3. Cerrado | JEREMUNHA | POÇO | Poco 01 | SEM DADOS | Comunidade Bezerra | ATIVO | BOA | 1. BOA | 2 | SEM DADOS | RURAL | Em Operação Plena
6148 | 3. Cerrado | JEREMUNHA | POÇO | Poço 01 | SEM DADOS | Assentamento Morro do Sobrado | ATIVO | BOA | 1. BOA | 3 | SEM DADOS | RURAL | Em Operação Plena
6150 | 3. Cerrado | JEREMUNHA | POÇO | Poço 01 | SEM DADOS | Assentamento Santo Expedito | ATIVO | BOA | 1. BOA | 3 | SEM DADOS | RURAL | Em Operação Plena
6152 | 3. Cerrado | JEREMUNHA | POÇO | Poço 01 | SEM DADOS | Assentamento Riacho do Mato | ATIVO | BOA | 1. BOA | 5 | SEM DADOS | RURAL | Em Operação Plena
6153 | 3. Cerrado | JEREMUNHA | POÇO | Poço 02 | SEM DADOS | Assentamento Riacho do Mato | ATIVO | BOA | 1. BOA | 3 | SEM DADOS | RURAL | Em Operação Plena
6156 | 3. Cerrado | JEREMUNHA | POÇO | Poço 01 | SEM DADOS | Assentamento Calumbi | ATIVO | BOA | 1. BOA | 5 | SEM DADOS | RURAL | Em Operação Plena
6158 | 3. Cerrado | JEREMUNHA | POÇO | Poço 01 | SEM DADOS | Povoado Extrema | ATIVO | BOA | 1. BOA | SEM DADOS | SEM DADOS | RURAL | Em Operação Plena
6161 | 3. Cerrado | JEREMUNHA | POÇO | Poço 01 | SEM DADOS | Povoado Artur Passos | ATIVO | BOA | 1. BOA | 5 | SEM DADOS | RURAL | Em Operação Plena
6162 | 3. Cerrado | JEREMUNHA | POÇO | Poço 02 | SEM DADOS | Povoado Artur Passos | ATIVO | BOA | 1. BOA | 5 | SEM DADOS | RURAL | Em Operação Plena
6165 | 3. Cerrado | JEREMUNHA | POÇO | Poço 01 | SEM DADOS | Localidade Sitio | ATIVO | BOA | 1. BOA | 5 | SEM DADOS | RURAL | Em Operação Plena
6167 | 3. Cerrado | JEREMUNHA | POÇO | Poço 01 | SEM DADOS | Localidade Traira | ATIVO | BOA | 1. BOA | 5 | SEM DADOS | RURAL | Em Operação Plena
6171 | 3. Cerrado | Jerumenha | POÇO | Poço Nº 1 | EBARA BHS+412/11 3.500 RPM | Praça Bertolínio Filho | ATIVO | MODERADA | 2. MODERADA | 0.77222 | 8 | URBANA | Áreas dos mananciais não possuem cerca ou muro de proteção dos poços e equipamentos
6172 | 3. Cerrado | Jerumenha | POÇO | Poço Nº 2 | ABARA 412/11 0 RPM | R. Desembarcador Freitas | ATIVO | MODERADA | 2. MODERADA | 1.1583 | 12.16 | URBANA | Áreas dos mananciais não possuem cerca ou muro de proteção dos poços e equipamentos
6173 | 3. Cerrado | Jerumenha | POÇO | Poço Nº 3 | Ebara BHS 512/8 3.500 RPM | Av tancredo Neves | ATIVO | MODERADA | 2. MODERADA | 1.5444 | 12.67 | URBANA | Áreas dos mananciais não possuem cerca ou muro de proteção dos poços e equipamentos
6174 | 3. Cerrado | Jerumenha | POÇO | Poço Nº 4 | Ebara BHS 4BPSI 13/16 | Reservatório | ATIVO | MODERADA | 2. MODERADA | 1.0806 | 3 | URBANA | Áreas dos mananciais não possuem cerca ou muro de proteção dos poços e equipamentos
6175 | 3. Cerrado | Jerumenha | POÇO | n° 01 | Bomba | Povoado barra do Lance | ATIVO | MODERADA | 2. MODERADA | 4.44 | SEM DADOS | URBANA | Área dos poços sem nenhum tipo de proteção (muro ou cerca)
6176 | 3. Cerrado | Jerumenha | POÇO | n° 02 | Bomba | Povoado barra do Lance | ATIVO | MODERADA | 2. MODERADA | 4.44 | SEM DADOS | URBANA | Área dos poços sem nenhum tipo de proteção (muro ou cerca)
6177 | 3. Cerrado | Jerumenha | POÇO | n° 03 | Bomba | Povoado barra do Lance | ATIVO | MODERADA | 2. MODERADA | 4.44 | SEM DADOS | URBANA | Área dos poços sem nenhum tipo de proteção (muro ou cerca)
6178 | 3. Cerrado | Jerumenha | POÇO | n° 04 | Bomba | Povoado barra do Lance | ATIVO | MODERADA | 2. MODERADA | 2.22 | SEM DADOS | URBANA | Área dos poços sem nenhum tipo de proteção (muro ou cerca)
6179 | 3. Cerrado | Jerumenha | POÇO | n° 05 | Bomba | Povoado barra do Lance | ATIVO | MODERADA | 2. MODERADA | 5.56 | SEM DADOS | URBANA | Área dos poços sem nenhum tipo de proteção (muro ou cerca)
6183 | 3. Cerrado | Jerumenha | POÇO | n° 01 | Bomba | Povoado de Artur Passos | ATIVO | MODERADA | 2. MODERADA | 1.81 | SEM DADOS | URBANA | Área dos poços sem nenhum tipo de proteção (muro ou cerca)
6184 | 3. Cerrado | Jerumenha | POÇO | n° 02 | Bomba | Povoado de Artur Passos | ATIVO | MODERADA | 2. MODERADA | 1.11 | SEM DADOS | URBANA | Área dos poços sem nenhum tipo de proteção (muro ou cerca)
6185 | 3. Cerrado | Jerumenha | POÇO | n° 03 | Bomba | Povoado de Artur Passos | ATIVO | MODERADA | 2. MODERADA | SEM DADOS | SEM DADOS | URBANA | Área dos poços sem nenhum tipo de proteção (muro ou cerca)
6189 | 3. Cerrado | Jerumenha | POÇO | SEM DADOS | SEM DADOS | Povoado Assentamento São Camilo - Centro | ATIVO | COND. N.I. | 4. COND. N.I. | SEM DADOS | SEM DADOS | RURAL
6190 | 3. Cerrado | Jerumenha | POÇO | SEM DADOS | SEM DADOS | Povoado Assentamento São Camilo - Centro | ATIVO | COND. N.I. | 4. COND. N.I. | SEM DADOS | SEM DADOS | RURAL
6191 | 3. Cerrado | Jerumenha | POÇO | SEM DADOS | SEM DADOS | Povoado Assentamento São Camilo - Catavento 1 | ATIVO | COND. N.I. | 4. COND. N.I. | SEM DADOS | SEM DADOS | RURAL
6192 | 3. Cerrado | Jerumenha | POÇO | SEM DADOS | SEM DADOS | Povoado Assentamento São Camilo - Catavento 2 | ATIVO | COND. N.I. | 4. COND. N.I. | SEM DADOS | SEM DADOS | RURAL
6193 | 3. Cerrado | Jerumenha | POÇO | SEM DADOS | SEM DADOS | Povoado Assentamento São Camilo - São Camilo | ATIVO | COND. N.I. | 4. COND. N.I. | SEM DADOS | SEM DADOS | RURAL
6194 | 3. Cerrado | Jerumenha | POÇO | SEM DADOS | SEM DADOS | Povoado Santo Expedito | ATIVO | COND. N.I. | 4. COND. N.I. | SEM DADOS | SEM DADOS | RURAL
6195 | 3. Cerrado | Jerumenha | POÇO | SEM DADOS | SEM DADOS | Povoado de Extrema | ATIVO | COND. N.I. | 4. COND. N.I. | SEM DADOS | SEM DADOS | RURAL
6196 | 3. Cerrado | Jerumenha | POÇO | SEM DADOS | SEM DADOS | Povoado de Mobrasa | ATIVO | COND. N.I. | 4. COND. N.I. | SEM DADOS | SEM DADOS | RURAL
6210 | 2. Semiárido | JOÃO COSTA | POÇO | PÉ DA SERRA | SEM DADOS | LOCALIDADE PÉ DA SERRA | ATIVO | COND. N.I. | 4. COND. N.I. | 0.092592 | SEM DADOS | RURAL | Em Operação Plena
6211 | 2. Semiárido | JOÃO COSTA | POÇO | ALEGRE 01 | SEM DADOS | LOCALIDADE ALEGRE | ATIVO | COND. N.I. | 4. COND. N.I. | 37.0361 | SEM DADOS | RURAL | Em Operação Plena
6212 | 2. Semiárido | JOÃO COSTA | POÇO | ALEGRE 02 | SEM DADOS | LOCALIDADE ALEGRE | ATIVO | COND. N.I. | 4. COND. N.I. | 46.2944 | SEM DADOS | RURAL | Em Operação Plena
6213 | 2. Semiárido | JOÃO COSTA | POÇO | ALEGRE 03 | SEM DADOS | LOCALIDADE ALEGRE | ATIVO | COND. N.I. | 4. COND. N.I. | 27.7778 | SEM DADOS | RURAL | Em Operação Plena
6214 | 2. Semiárido | JOÃO COSTA | POÇO | ALEGRE 04 | SEM DADOS | LOCALIDADE ALEGRE | ATIVO | COND. N.I. | 4. COND. N.I. | 23.1472 | SEM DADOS | RURAL | Em Operação Plena
6215 | 2. Semiárido | JOÃO COSTA | POÇO | ALEGRE 05 | SEM DADOS | LOCALIDADE ALEGRE | ATIVO | COND. N.I. | 4. COND. N.I. | 46.2944 | SEM DADOS | RURAL | Em Operação Plena
6216 | 2. Semiárido | JOÃO COSTA | POÇO | ALEGRE 06 | SEM DADOS | LOCALIDADE ALEGRE | ATIVO | COND. N.I. | 4. COND. N.I. | 27.7778 | SEM DADOS | RURAL | Em Operação Plena
6217 | 2. Semiárido | JOÃO COSTA | POÇO | BAIXA DO CAXÉ | SEM DADOS | LOCALIDADE BAIXA DO CAXÉ | ATIVO | COND. N.I. | 4. COND. N.I. | 0.03858 | SEM DADOS | RURAL | Em Operação Plena
6218 | 2. Semiárido | JOÃO COSTA | POÇO | UMBURANA | SEM DADOS | LOCALIDADE UMBURANA | ATIVO | COND. N.I. | 4. COND. N.I. | 0.02572 | SEM DADOS | RURAL | Em Operação Plena
6219 | 2. Semiárido | JOÃO COSTA | POÇO | GRAJAU | SEM DADOS | LOCALIDADE GRAJAU | ATIVO | COND. N.I. | 4. COND. N.I. | 23.1472 | SEM DADOS | RURAL | Em Operação Plena
6220 | 2. Semiárido | JOÃO COSTA | POÇO | CARNAUBA | SEM DADOS | LOCALIDADE CARNAUBA | ATIVO | COND. N.I. | 4. COND. N.I. | 27.7778 | SEM DADOS | RURAL | Em Operação Plena
6221 | 2. Semiárido | JOÃO COSTA | POÇO | SÃO JOAO VERMELHO | SEM DADOS | LOCALIDADE SÃO JOAO VERMELHO | ATIVO | COND. N.I. | 4. COND. N.I. | 0.02572 | SEM DADOS | RURAL | Em Operação Plena
6222 | 2. Semiárido | JOÃO COSTA | POÇO | SANTO INACIO | SEM DADOS | LOCALIDADE SANTO INACIO | ATIVO | COND. N.I. | 4. COND. N.I. | 0.030864 | SEM DADOS | RURAL | Em Operação Plena
6223 | 2. Semiárido | JOÃO COSTA | POÇO | LAMBEDOR | SEM DADOS | LOCALIDADE LAMBEDOR | ATIVO | COND. N.I. | 4. COND. N.I. | 46.2944 | SEM DADOS | RURAL | Em Operação Plena
6224 | 2. Semiárido | JOÃO COSTA | POÇO | POCINHO | SEM DADOS | LOCALIDADE POCINHO | ATIVO | COND. N.I. | 4. COND. N.I. | 69.4444 | SEM DADOS | RURAL | Em Operação Plena
6225 | 2. Semiárido | JOÃO COSTA | POÇO | MORRO DO SEVERO | SEM DADOS | LOCALIDADE MORRO DO SEVERO | ATIVO | COND. N.I. | 4. COND. N.I. | 46.2944 | SEM DADOS | RURAL | Em Operação Plena
6226 | 2. Semiárido | JOÃO COSTA | POÇO | CAMBRAIA DE CIMA | SEM DADOS | LOCALIDADE CAMBRAIA DE CIMA | ATIVO | COND. N.I. | 4. COND. N.I. | 0.02572 | SEM DADOS | RURAL | Em Operação Plena
6227 | 2. Semiárido | JOÃO COSTA | POÇO | CAMBRAIA DE BAIXO 01 | SEM DADOS | LOCALIDADE CAMBRAIA DE BAIXO | ATIVO | COND. N.I. | 4. COND. N.I. | 0.03858 | SEM DADOS | RURAL | Em Operação Plena
6228 | 2. Semiárido | JOÃO COSTA | POÇO | CAMBRAIA DE BAIXO 02 | SEM DADOS | LOCALIDADE CAMBRAIA DE BAIXO | ATIVO | COND. N.I. | 4. COND. N.I. | 69.4444 | SEM DADOS | RURAL | Em Operação Plena
6229 | 2. Semiárido | JOÃO COSTA | POÇO | DO AROLINARIO | SEM DADOS | MORRO DO AROLINARIO | ATIVO | COND. N.I. | 4. COND. N.I. | 0.02572 | SEM DADOS | RURAL | Em Operação Plena
6230 | 2. Semiárido | JOÃO COSTA | POÇO | VEREDA | SEM DADOS | LOCALIDADE VEREDA | ATIVO | COND. N.I. | 4. COND. N.I. | 0.032099 | SEM DADOS | RURAL | Em Operação Plena
6231 | 2. Semiárido | JOÃO COSTA | POÇO | TRAVESSÃO 01 | SEM DADOS | LOCALIDADE TRAVESSÃO | ATIVO | COND. N.I. | 4. COND. N.I. | 0.03858 | SEM DADOS | RURAL | Em Operação Plena
6232 | 2. Semiárido | JOÃO COSTA | POÇO | TARVESSÃO 02 | SEM DADOS | LOCALIDADE TRAVESSÃO | ATIVO | COND. N.I. | 4. COND. N.I. | 0.032099 | SEM DADOS | RURAL | Em Operação Plena
6233 | 2. Semiárido | JOÃO COSTA | POÇO | FELIPE | SEM DADOS | LOCALIDADE FELIPE | ATIVO | COND. N.I. | 4. COND. N.I. | 46.2944 | SEM DADOS | RURAL | Em Operação Plena
6234 | 2. Semiárido | JOÃO COSTA | POÇO | CAPELINHA | SEM DADOS | LOCALIDADE CAPELINHA | ATIVO | COND. N.I. | 4. COND. N.I. | 0.032099 | SEM DADOS | RURAL | Em Operação Plena
6235 | 2. Semiárido | JOÃO COSTA | POÇO | MUCAMBO | SEM DADOS | LOCALIDADE MUCAMBO | ATIVO | COND. N.I. | 4. COND. N.I. | 74.0722 | SEM DADOS | RURAL | Em Operação Plena
6236 | 2. Semiárido | JOÃO COSTA | POÇO | MUSQUIADO | SEM DADOS | LOCALIDADE MUSQUIADO | ATIVO | COND. N.I. | 4. COND. N.I. | 69.4444 | SEM DADOS | RURAL | Em Operação Plena
6237 | 2. Semiárido | JOÃO COSTA | POÇO | AROEIRA | SEM DADOS | LOCALIDADE AROEIRA | ATIVO | COND. N.I. | 4. COND. N.I. | 55.5556 | SEM DADOS | RURAL | Em Operação Plena
6238 | 2. Semiárido | JOÃO COSTA | POÇO | MALHADA 01 | SEM DADOS | LOCALIDADE MALHADA | ATIVO | COND. N.I. | 4. COND. N.I. | 23.1472 | SEM DADOS | RURAL | Em Operação Plena
6239 | 2. Semiárido | JOÃO COSTA | POÇO | MALHADA 02 | SEM DADOS | LOCALIDADE MALHADA | ATIVO | COND. N.I. | 4. COND. N.I. | 27.7778 | SEM DADOS | RURAL | Em Operação Plena
6240 | 2. Semiárido | JOÃO COSTA | POÇO | SÃO PAULO | SEM DADOS | LOCALIDADE SÃO PAULO | ATIVO | COND. N.I. | 4. COND. N.I. | 0.03858 | SEM DADOS | RURAL | Em Operação Plena
6241 | 2. Semiárido | JOÃO COSTA | POÇO | BOA VISTA | SEM DADOS | LOCALIDADE BOA VISTA | ATIVO | COND. N.I. | 4. COND. N.I. | 74.0722 | SEM DADOS | RURAL | Em Operação Plena
6242 | 2. Semiárido | JOÃO COSTA | POÇO | SANTA LUZIA | SEM DADOS | LOCALIDADE SANTA LUZIA | ATIVO | COND. N.I. | 4. COND. N.I. | 46.2944 | SEM DADOS | RURAL | Em Operação Plena
6243 | 2. Semiárido | JOÃO COSTA | POÇO | SEDE 01 | SEM DADOS | SEDE | ATIVO | COND. N.I. | 4. COND. N.I. | 0.0643 | SEM DADOS | URBANA | Em Operação Plena
6244 | 2. Semiárido | JOÃO COSTA | POÇO | SEDE02 | SEM DADOS | SEDE | ATIVO | COND. N.I. | 4. COND. N.I. | 0.03858 | SEM DADOS | URBANA | Em Operação Plena
6245 | 2. Semiárido | JOÃO COSTA | POÇO | SOBRADINHO | SEM DADOS | LOCALIDADE SOBRADINHO | ATIVO | COND. N.I. | 4. COND. N.I. | 60.1833 | SEM DADOS | RURAL | Em Operação Plena
6246 | 2. Semiárido | JOÃO COSTA | POÇO | TOCA 01 | SEM DADOS | LOCALIDADE TOCA | ATIVO | COND. N.I. | 4. COND. N.I. | 60.1833 | SEM DADOS | RURAL | Em Operação Plena
6247 | 2. Semiárido | JOÃO COSTA | POÇO | TOCA 02 | SEM DADOS | LOCALIDADE TOCA | ATIVO | COND. N.I. | 4. COND. N.I. | 0.092592 | SEM DADOS | RURAL | Em Operação Plena
6248 | 2. Semiárido | JOÃO COSTA | POÇO | TABULEIRO | SEM DADOS | LOCALIDADE TABULEIRO | ATIVO | COND. N.I. | 4. COND. N.I. | 0.069444 | SEM DADOS | RURAL | Em Operação Plena
6292 | 1. Litorânea + Meio Norte | JOAQUIM PIRES | POÇO | ALTO BONITO | SEM DADOS | LOCALIDADE ALTO BONITO | ATIVO | BOA | 1. BOA | 1.3889 | SEM DADOS | RURAL
6293 | 1. Litorânea + Meio Norte | JOAQUIM PIRES | POÇO | ALTO BONITO | SEM DADOS | LOCALIDADE ALTO BONITO | ATIVO | BOA | 1. BOA | 0.97222 | SEM DADOS | RURAL
6294 | 1. Litorânea + Meio Norte | JOAQUIM PIRES | POÇO | ANGELIM | SEM DADOS | LOCALIDADE ANGELIM | ATIVO | BOA | 1. BOA | 1.9444 | SEM DADOS | RURAL
6295 | 1. Litorânea + Meio Norte | JOAQUIM PIRES | POÇO | ANGICO BRANCO | SEM DADOS | LOCALIDADE ANGICO BRANCO | ATIVO | BOA | 1. BOA | 1.6667 | SEM DADOS | RURAL
6296 | 1. Litorânea + Meio Norte | JOAQUIM PIRES | POÇO | ANINGA (MARIA BETÂNIA) | SEM DADOS | LOCALIDADE ANINGA (MARIA BETÂNIA) | ATIVO | BOA | 1. BOA | 1.3889 | SEM DADOS | RURAL
6297 | 1. Litorânea + Meio Norte | JOAQUIM PIRES | POÇO | AREIAL | SEM DADOS | LOCALIDAED AREIAL | ATIVO | BOA | 1. BOA | 1.1111 | SEM DADOS | RURAL
6298 | 1. Litorânea + Meio Norte | JOAQUIM PIRES | POÇO | BAIRRO SÃO JOSÉ | SEM DADOS | LOCALIDADE BAIRRO SÃO JOSÉ | ATIVO | BOA | 1. BOA | 0.83333 | SEM DADOS | RURAL
6299 | 1. Litorânea + Meio Norte | JOAQUIM PIRES | POÇO | BAIXÃO DA INGARANA | SEM DADOS | LOCALIDADE BAIXÃO DA INGARANA | ATIVO | BOA | 1. BOA | 1.3889 | SEM DADOS | RURAL
6300 | 1. Litorânea + Meio Norte | JOAQUIM PIRES | POÇO | BAIXÃO DA INGARANA | SEM DADOS | LOCALIDADE BAIXÃO DA INGARANA | ATIVO | BOA | 1. BOA | 1.6667 | SEM DADOS | RURAL
6301 | 1. Litorânea + Meio Norte | JOAQUIM PIRES | POÇO | BAIXÃO DO CURRALINHO | SEM DADOS | LOCALIDADE BAIXÃO DO CURRALINHO | ATIVO | BOA | 1. BOA | 4.4444 | SEM DADOS | RURAL
6302 | 1. Litorânea + Meio Norte | JOAQUIM PIRES | POÇO | BAIXÃO DO CURRALINHO | SEM DADOS | LOCALIDADE BAIXÃO DO CURRALINHO | ATIVO | BOA | 1. BOA | 2.7778 | SEM DADOS | RURAL
6303 | 1. Litorânea + Meio Norte | JOAQUIM PIRES | POÇO | BAIXÃO DO CURRALINHO | SEM DADOS | LOCALIDADE BAIXÃO DO CURRALINHO | ATIVO | BOA | 1. BOA | 1.1111 | SEM DADOS | RURAL
6304 | 1. Litorânea + Meio Norte | JOAQUIM PIRES | POÇO | BAIXÃO GRANDE | SEM DADOS | LOCALIDADE BAIXÃO GRANDE | ATIVO | BOA | 1. BOA | 1.3889 | SEM DADOS | RURAL
6305 | 1. Litorânea + Meio Norte | JOAQUIM PIRES | POÇO | BARRO VERMELHO | SEM DADOS | LOCALIDADE BARRO VERMELHO | ATIVO | BOA | 1. BOA | 3.6667 | SEM DADOS | RURAL
6306 | 1. Litorânea + Meio Norte | JOAQUIM PIRES | POÇO | BARROCA DA ONÇA | SEM DADOS | LOCALIDADE BARROCA DA ONÇA | ATIVO | BOA | 1. BOA | 1.6667 | SEM DADOS | RURAL
6307 | 1. Litorânea + Meio Norte | JOAQUIM PIRES | POÇO | BIRINDIBA | SEM DADOS | LOCALIDADE BIRINDIBA | ATIVO | BOA | 1. BOA | 1.9444 | SEM DADOS | RURAL
6308 | 1. Litorânea + Meio Norte | JOAQUIM PIRES | POÇO | BOQUEIRÃO | SEM DADOS | LOCALIDADE BOQUEIRÃO | ATIVO | BOA | 1. BOA | 1.9444 | SEM DADOS | RURAL
6309 | 1. Litorânea + Meio Norte | JOAQUIM PIRES | POÇO | BOQUEIRÃO | SEM DADOS | LOCALIDADE BOQUEIRÃO | ATIVO | BOA | 1. BOA | 3.8889 | SEM DADOS | RURAL
6310 | 1. Litorânea + Meio Norte | JOAQUIM PIRES | POÇO | CABACEIRAS | SEM DADOS | LOCALIDADE CABACEIRAS | ATIVO | BOA | 1. BOA | 3.3333 | SEM DADOS | RURAL
6311 | 1. Litorânea + Meio Norte | JOAQUIM PIRES | POÇO | CABAÇEIRO | SEM DADOS | LOCALIDADE CABAÇEIRO | ATIVO | BOA | 1. BOA | 0.40278 | SEM DADOS | RURAL
6312 | 1. Litorânea + Meio Norte | JOAQUIM PIRES | POÇO | CAJUEIRO AO BARREIRO | SEM DADOS | LOCALIDADE CAJUEIRO DO BARREIRO | ATIVO | BOA | 1. BOA | 0.83333 | SEM DADOS | RURAL
6313 | 1. Litorânea + Meio Norte | JOAQUIM PIRES | POÇO | CALUMBI | SEM DADOS | LOCALIDADE CALUMBI | ATIVO | BOA | 1. BOA | 1.3889 | SEM DADOS | RURAL
6314 | 1. Litorânea + Meio Norte | JOAQUIM PIRES | POÇO | CANTO DO ESCONDIDO | SEM DADOS | LOCALIDADE CANTO DO ESCONDIDO | ATIVO | BOA | 1. BOA | 2.2222 | SEM DADOS | RURAL
6315 | 1. Litorânea + Meio Norte | JOAQUIM PIRES | POÇO | CANTO DO MEL | SEM DADOS | LOCALIDADE CANTO DO MEL | ATIVO | BOA | 1. BOA | 1.9444 | SEM DADOS | RURAL
6316 | 1. Litorânea + Meio Norte | JOAQUIM PIRES | POÇO | CANTO FEIO | SEM DADOS | LOCALIDADE FEIO | ATIVO | BOA | 1. BOA | 5.5556 | SEM DADOS | RURAL
6317 | 1. Litorânea + Meio Norte | JOAQUIM PIRES | POÇO | CANTO FEIO | SEM DADOS | LOCALIDADE CANTO FEIO | ATIVO | BOA | 1. BOA | 5 | SEM DADOS | RURAL
6318 | 1. Litorânea + Meio Norte | JOAQUIM PIRES | POÇO | CARRASCO | SEM DADOS | LOCALIDADE CARRASCO | ATIVO | BOA | 1. BOA | 3.5556 | SEM DADOS | RURAL
6319 | 1. Litorânea + Meio Norte | JOAQUIM PIRES | POÇO | CHAPADA DO BRODER | SEM DADOS | LOCALIDADE CHAPADA DO BRODER | ATIVO | BOA | 1. BOA | 2.7778 | SEM DADOS | RURAL
6320 | 1. Litorânea + Meio Norte | JOAQUIM PIRES | POÇO | CHAPADA DO BRODER | SEM DADOS | LOCALIDADE CHAPADA DO BRODER | ATIVO | BOA | 1. BOA | 2.2222 | SEM DADOS | RURAL
6321 | 1. Litorânea + Meio Norte | JOAQUIM PIRES | POÇO | CHAPADA DO LAJEDO | SEM DADOS | LOCALIDADE CHAPADA DO LAJEDO | ATIVO | BOA | 1. BOA | 1.0278 | SEM DADOS | RURAL
6322 | 1. Litorânea + Meio Norte | JOAQUIM PIRES | POÇO | CHAPADA VERDE | SEM DADOS | LOCALIDADE CHAPADA DO BRODER | ATIVO | BOA | 1. BOA | 0.69444 | SEM DADOS | RURAL
6323 | 1. Litorânea + Meio Norte | JOAQUIM PIRES | POÇO | CIPOAL | SEM DADOS | LOCALIDADE CIPOAL | ATIVO | BOA | 1. BOA | 2.2222 | SEM DADOS | RURAL
6324 | 1. Litorânea + Meio Norte | JOAQUIM PIRES | POÇO | COCALINHO | SEM DADOS | LOCALIDADE COCALINHO | ATIVO | BOA | 1. BOA | 1.3889 | SEM DADOS | RURAL
6325 | 1. Litorânea + Meio Norte | JOAQUIM PIRES | POÇO | COCOS | SEM DADOS | LOCALIDADE COCOS | ATIVO | BOA | 1. BOA | 1.25 | SEM DADOS | RURAL
6326 | 1. Litorânea + Meio Norte | JOAQUIM PIRES | POÇO | CONTENDA | SEM DADOS | LOCALIDADE CONTENDAS | ATIVO | BOA | 1. BOA | 1.6667 | SEM DADOS | RURAL
6327 | 1. Litorânea + Meio Norte | JOAQUIM PIRES | POÇO | CONTENDA | SEM DADOS | LOCALIDADE CONTENDAS | ATIVO | BOA | 1. BOA | 3.3333 | SEM DADOS | RURAL
6329 | 1. Litorânea + Meio Norte | JOAQUIM PIRES | POÇO | CURRALINHO | SEM DADOS | LOCALIDADE CURRALINHO | ATIVO | BOA | 1. BOA | 0.55556 | SEM DADOS | RURAL
6330 | 1. Litorânea + Meio Norte | JOAQUIM PIRES | POÇO | EXTREMAS | SEM DADOS | LOCALIDADE EXTREMAS | ATIVO | BOA | 1. BOA | 1.3889 | SEM DADOS | RURAL
6331 | 1. Litorânea + Meio Norte | JOAQUIM PIRES | POÇO | FAZ. MARANHÃO | SEM DADOS | LOCALIDADE FAZ. MARANHÃO | ATIVO | BOA | 1. BOA | 1.6667 | SEM DADOS | RURAL
6332 | 1. Litorânea + Meio Norte | JOAQUIM PIRES | POÇO | FORMOSA | SEM DADOS | LOCALIDADE FORMOSA | ATIVO | BOA | 1. BOA | 1.6667 | SEM DADOS | RURAL
6333 | 1. Litorânea + Meio Norte | JOAQUIM PIRES | POÇO | GADO MAGRO | SEM DADOS | LOCALIDADE GADO MAGRO | ATIVO | BOA | 1. BOA | 1.6667 | SEM DADOS | RURAL
6334 | 1. Litorânea + Meio Norte | JOAQUIM PIRES | POÇO | GENIPAPEIRO | SEM DADOS | LOCALIDADE GENIPAPEIRO | ATIVO | BOA | 1. BOA | 0.41667 | SEM DADOS | RURAL
6335 | 1. Litorânea + Meio Norte | JOAQUIM PIRES | POÇO | GENIPAPO | SEM DADOS | LOCALIDADE GENIPAPO | ATIVO | BOA | 1. BOA | 1.9444 | SEM DADOS | RURAL
6336 | 1. Litorânea + Meio Norte | JOAQUIM PIRES | POÇO | GROSSOS | SEM DADOS | LOCALIDADE GROSSOS | ATIVO | BOA | 1. BOA | 1.3889 | SEM DADOS | RURAL
6337 | 1. Litorânea + Meio Norte | JOAQUIM PIRES | POÇO | JACARÉ | SEM DADOS | LOCALIDADE JACARÉ | ATIVO | BOA | 1. BOA | 8.3333 | SEM DADOS | RURAL
6338 | 1. Litorânea + Meio Norte | JOAQUIM PIRES | POÇO | JACARÉ | SEM DADOS | LOCALIDADE JACARÉ | ATIVO | BOA | 1. BOA | 1.9444 | SEM DADOS | RURAL
6339 | 1. Litorânea + Meio Norte | JOAQUIM PIRES | POÇO | JACARÉ | SEM DADOS | LOCALIDADE JACARÉ | ATIVO | BOA | 1. BOA | 1.9444 | SEM DADOS | RURAL
6340 | 1. Litorânea + Meio Norte | JOAQUIM PIRES | POÇO | JENIPAPEIRO | SEM DADOS | LOCALIDADE JENIPAPEIRO | ATIVO | BOA | 1. BOA | 0.83333 | SEM DADOS | RURAL
6341 | 1. Litorânea + Meio Norte | JOAQUIM PIRES | POÇO | LAMARÃO | SEM DADOS | LOCALIDADE LAMARÃO | ATIVO | BOA | 1. BOA | 1.3889 | SEM DADOS | RURAL
6342 | 1. Litorânea + Meio Norte | JOAQUIM PIRES | POÇO | MARCOLINO | SEM DADOS | ASSENTAMENTO MARCOLINO | ATIVO | BOA | 1. BOA | 2.7778 | SEM DADOS | RURAL
6343 | 1. Litorânea + Meio Norte | JOAQUIM PIRES | POÇO | MARIA BETÂNIA | SEM DADOS | LOCALIDADE MARIA BETÂNIA | ATIVO | BOA | 1. BOA | 2.0833 | SEM DADOS | RURAL
6344 | 1. Litorânea + Meio Norte | JOAQUIM PIRES | POÇO | MATADOURO | SEM DADOS | MATADOURO | ATIVO | BOA | 1. BOA | 5.2778 | SEM DADOS | RURAL
6345 | 1. Litorânea + Meio Norte | JOAQUIM PIRES | POÇO | MATO FEIO | SEM DADOS | LOCALIDADE MATO FEIO | ATIVO | BOA | 1. BOA | 0.55556 | SEM DADOS | RURAL
6346 | 1. Litorânea + Meio Norte | JOAQUIM PIRES | POÇO | MORORO | SEM DADOS | LOCALIDADE MORORO | ATIVO | BOA | 1. BOA | 3.3333 | SEM DADOS | RURAL
6347 | 1. Litorânea + Meio Norte | JOAQUIM PIRES | POÇO | ONÇA | SEM DADOS | LOCALIDADE ONÇA | ATIVO | BOA | 1. BOA | 1.9444 | SEM DADOS | RURAL
6348 | 1. Litorânea + Meio Norte | JOAQUIM PIRES | POÇO | ONÇA 2 | SEM DADOS | PROXIMO AO BARRO VERMELHO | ATIVO | BOA | 1. BOA | 2.2222 | SEM DADOS | RURAL
6349 | 1. Litorânea + Meio Norte | JOAQUIM PIRES | POÇO | ORELHA DA ONÇA | SEM DADOS | LOCALIDADE ORELHA DA ONÇA | ATIVO | BOA | 1. BOA | 1.6667 | SEM DADOS | RURAL
6350 | 1. Litorânea + Meio Norte | JOAQUIM PIRES | POÇO | PACOVEIRA | SEM DADOS | LOCALIDADE PACOVEIRA | ATIVO | BOA | 1. BOA | 3.3333 | SEM DADOS | RURAL
6351 | 1. Litorânea + Meio Norte | JOAQUIM PIRES | POÇO | PÉ DO MORRO | SEM DADOS | LOCALIDADE PÉ DO MORRO | ATIVO | BOA | 1. BOA | 1.3889 | SEM DADOS | RURAL
6352 | 1. Litorânea + Meio Norte | JOAQUIM PIRES | POÇO | PINTADAS | SEM DADOS | LOCALIDADE PINTADAS | ATIVO | BOA | 1. BOA | 1.1111 | SEM DADOS | RURAL
6353 | 1. Litorânea + Meio Norte | JOAQUIM PIRES | POÇO | PINTADAS | SEM DADOS | LOCALIDADE PINTADAS | ATIVO | BOA | 1. BOA | 1.6667 | SEM DADOS | RURAL
6354 | 1. Litorânea + Meio Norte | JOAQUIM PIRES | POÇO | PINTADAS | SEM DADOS | LOCALIDADE PINTADAS | ATIVO | BOA | 1. BOA | 1.9444 | SEM DADOS | RURAL
6355 | 1. Litorânea + Meio Norte | JOAQUIM PIRES | POÇO | PLACA | SEM DADOS | LOCALIDADE PLACA | ATIVO | BOA | 1. BOA | 6.6667 | SEM DADOS | RURAL
6356 | 1. Litorânea + Meio Norte | JOAQUIM PIRES | POÇO | POÇO DA FORQUILHA | SEM DADOS | LOCALIDADE FORQUILHA | ATIVO | BOA | 1. BOA | 1.3889 | SEM DADOS | RURAL
6357 | 1. Litorânea + Meio Norte | JOAQUIM PIRES | POÇO | POÇO DA FORQUILHA | SEM DADOS | LOCALIDADE FORQUILHA | ATIVO | BOA | 1. BOA | 11.1111 | SEM DADOS | RURAL
6358 | 1. Litorânea + Meio Norte | JOAQUIM PIRES | POÇO | POÇO MASSAPÊ | SEM DADOS | LOCALIDADE MASSAPÊ | ATIVO | BOA | 1. BOA | 0.97222 | SEM DADOS | RURAL
6359 | 1. Litorânea + Meio Norte | JOAQUIM PIRES | POÇO | SANTO ANTONIO | SEM DADOS | LOCALIDADE SANTO ANTONIO | ATIVO | BOA | 1. BOA | 0.77778 | SEM DADOS | RURAL
6360 | 1. Litorânea + Meio Norte | JOAQUIM PIRES | POÇO | SANTO ANTONIO | SEM DADOS | LOCALIDADE SANTO ANTONIO | ATIVO | BOA | 1. BOA | 1.8056 | SEM DADOS | RURAL
6361 | 1. Litorânea + Meio Norte | JOAQUIM PIRES | POÇO | SÃO JOÃO | SEM DADOS | LOCALIDADE SÃO JOÃO | ATIVO | BOA | 1. BOA | 0.75 | SEM DADOS | RURAL
6362 | 1. Litorânea + Meio Norte | JOAQUIM PIRES | POÇO | SÃO JOÃO | SEM DADOS | LOCALIDADE SÃO JOÃO | ATIVO | BOA | 1. BOA | 1.3889 | SEM DADOS | RURAL
6363 | 1. Litorânea + Meio Norte | JOAQUIM PIRES | POÇO | SEM TERRA | SEM DADOS | LOCALIDADE SEM TERRA | ATIVO | BOA | 1. BOA | 1.3889 | SEM DADOS | RURAL
6364 | 1. Litorânea + Meio Norte | JOAQUIM PIRES | POÇO | SEPARADO | SEM DADOS | LOCALIDADE SEPARADO | ATIVO | BOA | 1. BOA | 0.97222 | SEM DADOS | RURAL
6365 | 1. Litorânea + Meio Norte | JOAQUIM PIRES | POÇO | TAMBORIL | SEM DADOS | LOCALIDADE TAMBORIL | ATIVO | BOA | 1. BOA | 1.6667 | SEM DADOS | RURAL
6366 | 1. Litorânea + Meio Norte | JOAQUIM PIRES | POÇO | TAMBORIL | SEM DADOS | LOCALIDADE TAMBORIL | ATIVO | BOA | 1. BOA | 0.41667 | SEM DADOS | RURAL
6367 | 1. Litorânea + Meio Norte | JOAQUIM PIRES | POÇO | TAMBORIL | SEM DADOS | LOCALIDADE TAMBORIL | ATIVO | BOA | 1. BOA | 2.2222 | SEM DADOS | RURAL
6368 | 1. Litorânea + Meio Norte | JOAQUIM PIRES | POÇO | TÁPERA | SEM DADOS | LOCALIDADE TÁPERA | ATIVO | BOA | 1. BOA | 2.7778 | SEM DADOS | RURAL
6369 | 1. Litorânea + Meio Norte | JOAQUIM PIRES | POÇO | TERRA SANTA | SEM DADOS | LOCALIDADE TERRA SANTA | ATIVO | BOA | 1. BOA | 2.7778 | SEM DADOS | RURAL
6370 | 1. Litorânea + Meio Norte | JOAQUIM PIRES | POÇO | TERRA SANTA | SEM DADOS | LOCALIDADE TERRA SANTA | ATIVO | BOA | 1. BOA | 1.6667 | SEM DADOS | RURAL
6371 | 1. Litorânea + Meio Norte | JOAQUIM PIRES | POÇO | TIPIS | SEM DADOS | LOCALIDADE TIPIS | ATIVO | BOA | 1. BOA | 1.1111 | SEM DADOS | RURAL
6372 | 1. Litorânea + Meio Norte | JOAQUIM PIRES | POÇO | TIPIS | SEM DADOS | LOCALIDADE TIPIS | ATIVO | BOA | 1. BOA | 2.8333 | SEM DADOS | RURAL
6373 | 1. Litorânea + Meio Norte | JOAQUIM PIRES | POÇO | TIPIS | SEM DADOS | LOCALIDADE TIPIS | ATIVO | BOA | 1. BOA | 2.7778 | SEM DADOS | RURAL
6374 | 1. Litorânea + Meio Norte | JOAQUIM PIRES | POÇO | VACA BRAVA | SEM DADOS | LOCALIDADE VACA BRAVA | ATIVO | BOA | 1. BOA | 2.2222 | SEM DADOS | RURAL
6375 | 1. Litorânea + Meio Norte | JOAQUIM PIRES | POÇO | VACA BRAVA | SEM DADOS | LOCALIDADE VACA BRAVA | ATIVO | BOA | 1. BOA | 2.7778 | SEM DADOS | RURAL
6376 | 1. Litorânea + Meio Norte | JOAQUIM PIRES | POÇO | VACA BRAVA | SEM DADOS | LOCALIDADE VACA BRAVA | ATIVO | BOA | 1. BOA | 1.1111 | SEM DADOS | RURAL
6378 | 1. Litorânea + Meio Norte | JOAQUIM PIRES | POÇO | VASSOURAS | SEM DADOS | LOCALIDADE VASSOURAS | ATIVO | BOA | 1. BOA | 1.3889 | SEM DADOS | RURAL
6379 | 1. Litorânea + Meio Norte | JOAQUIM PIRES | POÇO | VERMELHINHA | SEM DADOS | LOCALIDADE VERMELHINHA | ATIVO | BOA | 1. BOA | 2.2222 | SEM DADOS | RURAL
6380 | 1. Litorânea + Meio Norte | JOAQUIM PIRES | POÇO | VERMELHINHA | SEM DADOS | LOCALIDADE VERMELHINHA | ATIVO | BOA | 1. BOA | 1.6667 | SEM DADOS | RURAL
6381 | 1. Litorânea + Meio Norte | JOAQUIM PIRES | POÇO | VERMELHINHA | SEM DADOS | LOCALIDADE VERMELHINHA | ATIVO | BOA | 1. BOA | 7.2222 | SEM DADOS | RURAL
6382 | 1. Litorânea + Meio Norte | JOAQUIM PIRES | POÇO | VILA BURITI | SEM DADOS | LOCALIDADE VILA BURITI | ATIVO | BOA | 1. BOA | 5.2778 | SEM DADOS | RURAL
6383 | 1. Litorânea + Meio Norte | JOAQUIM PIRES | POÇO | VILA FLAMENGO | SEM DADOS | LOCALIDADE FLAMENGO | ATIVO | BOA | 1. BOA | 4.4444 | SEM DADOS | RURAL
6384 | 1. Litorânea + Meio Norte | JOAQUIM PIRES | POÇO | VILA JOÃO RODRIGUES | SEM DADOS | LOCALIDADE VILA JOÃO RODRIGUES | ATIVO | BOA | 1. BOA | 1.9444 | SEM DADOS | RURAL
6385 | 1. Litorânea + Meio Norte | JOAQUIM PIRES | POÇO | VILA MARCULINO | SEM DADOS | LOCALIDADE VILA MARCULINO | ATIVO | BOA | 1. BOA | 6.1111 | SEM DADOS | RURAL
6386 | 1. Litorânea + Meio Norte | JOAQUIM PIRES | POÇO | VILA NOVA | SEM DADOS | LOCALIDADE VILA NOVA | ATIVO | BOA | 1. BOA | 1.9444 | SEM DADOS | RURAL
6387 | 1. Litorânea + Meio Norte | JOAQUIM PIRES | POÇO | VILA PALMEIRINHA | SEM DADOS | LOCALIDADE VILA PALMEIRINHA | ATIVO | BOA | 1. BOA | 4.1667 | SEM DADOS | RURAL
6388 | 1. Litorânea + Meio Norte | JOAQUIM PIRES | POÇO | VILA SAMBAIBA | SEM DADOS | VILA SAMBAIBA | ATIVO | BOA | 1. BOA | 2.2222 | SEM DADOS | RURAL
6389 | 1. Litorânea + Meio Norte | JOAQUIM PIRES | POÇO | VILA SAMBAIBA | SEM DADOS | VILA SAMBAIBA | ATIVO | BOA | 1. BOA | 1.3889 | SEM DADOS | RURAL
6390 | 1. Litorânea + Meio Norte | JOAQUIM PIRES | POÇO | VILA SOUVENIR | SEM DADOS | LOCALIDADE VILA SOUVENIR | ATIVO | BOA | 1. BOA | 2.22 | SEM DADOS | RURAL
6391 | 1. Litorânea + Meio Norte | JOAQUIM PIRES | POÇO | VILA SOUVENIR | SEM DADOS | LOCALIDADE VILA SOUVENIR | ATIVO | BOA | 1. BOA | 1.39 | SEM DADOS | RURAL
6407 | 1. Litorânea + Meio Norte | JOAQUIM PIRES | POÇO | SEM DADOS | SEM DADOS | Localidade Massapê | ATIVO | COND. N.I. | 4. COND. N.I. | SEM DADOS | SEM DADOS | RURAL
6408 | 1. Litorânea + Meio Norte | JOAQUIM PIRES | POÇO | SEM DADOS | SEM DADOS | Localidade Furquilha | ATIVO | COND. N.I. | 4. COND. N.I. | SEM DADOS | SEM DADOS | RURAL
6409 | 1. Litorânea + Meio Norte | JOAQUIM PIRES | POÇO | SEM DADOS | SEM DADOS | Localidade Baixão | ATIVO | COND. N.I. | 4. COND. N.I. | SEM DADOS | SEM DADOS | RURAL
6410 | 1. Litorânea + Meio Norte | JOAQUIM PIRES | POÇO | SEM DADOS | SEM DADOS | Localidade Baixão | ATIVO | COND. N.I. | 4. COND. N.I. | SEM DADOS | SEM DADOS | RURAL
6411 | 1. Litorânea + Meio Norte | JOAQUIM PIRES | POÇO | SEM DADOS | SEM DADOS | Localidade Chapada Verde | ATIVO | COND. N.I. | 4. COND. N.I. | SEM DADOS | SEM DADOS | RURAL
6510 | 1. Litorânea + Meio Norte | JOCA MARQUES | POÇO | POÇO 001 | SEM DADOS | ZONA RURAL | ATIVO | COND. N.I. | 4. COND. N.I. | 1.9 | SEM DADOS | RURAL | Em Operação Plena
6511 | 1. Litorânea + Meio Norte | JOCA MARQUES | POÇO | POÇO 002 | SEM DADOS | ZONA RURAL | ATIVO | COND. N.I. | 4. COND. N.I. | 1.4 | SEM DADOS | RURAL | Em Operação Plena
6512 | 1. Litorânea + Meio Norte | JOCA MARQUES | POÇO | POÇO 003 | SEM DADOS | ZONA RURAL | ATIVO | COND. N.I. | 4. COND. N.I. | 1.4 | SEM DADOS | RURAL | Em Operação Plena
6513 | 1. Litorânea + Meio Norte | JOCA MARQUES | POÇO | POÇO 004 | SEM DADOS | ZONA RURAL | ATIVO | COND. N.I. | 4. COND. N.I. | 1.1 | SEM DADOS | RURAL | Em Operação Plena
6514 | 1. Litorânea + Meio Norte | JOCA MARQUES | POÇO | POÇO 005 | SEM DADOS | ZONA RURAL | ATIVO | COND. N.I. | 4. COND. N.I. | 1.9 | SEM DADOS | RURAL | Em Operação Plena
6515 | 1. Litorânea + Meio Norte | JOCA MARQUES | POÇO | POÇO 006 | SEM DADOS | ZONA RURAL | ATIVO | COND. N.I. | 4. COND. N.I. | 0.3 | SEM DADOS | RURAL | Em Operação Plena
6516 | 1. Litorânea + Meio Norte | JOCA MARQUES | POÇO | POÇO 007 | SEM DADOS | ZONA RURAL | ATIVO | COND. N.I. | 4. COND. N.I. | 0.3 | SEM DADOS | RURAL | Em Operação Plena
6517 | 1. Litorânea + Meio Norte | JOCA MARQUES | POÇO | POÇO 008 | SEM DADOS | ZONA RURAL | ATIVO | COND. N.I. | 4. COND. N.I. | 2.2 | SEM DADOS | RURAL | Em Operação Plena
6518 | 1. Litorânea + Meio Norte | JOCA MARQUES | POÇO | POÇO 009 | SEM DADOS | ZONA RURAL | ATIVO | COND. N.I. | 4. COND. N.I. | 0.8 | SEM DADOS | RURAL | Em Operação Plena
6519 | 1. Litorânea + Meio Norte | JOCA MARQUES | POÇO | POÇO 010 | SEM DADOS | ZONA RURAL | ATIVO | COND. N.I. | 4. COND. N.I. | 1.4 | SEM DADOS | RURAL | Em Operação Plena
6520 | 1. Litorânea + Meio Norte | JOCA MARQUES | POÇO | POÇO 011 | SEM DADOS | ZONA RURAL | ATIVO | COND. N.I. | 4. COND. N.I. | 2.8 | SEM DADOS | RURAL | Em Operação Plena
6521 | 1. Litorânea + Meio Norte | JOCA MARQUES | POÇO | POÇO 012 | SEM DADOS | ZONA RURAL | ATIVO | COND. N.I. | 4. COND. N.I. | 1.9 | SEM DADOS | RURAL | Em Operação Plena
6522 | 1. Litorânea + Meio Norte | JOCA MARQUES | POÇO | POÇO 013 | SEM DADOS | ZONA RURAL | ATIVO | COND. N.I. | 4. COND. N.I. | 1.9 | SEM DADOS | RURAL | Em Operação Plena
6523 | 1. Litorânea + Meio Norte | JOCA MARQUES | POÇO | POÇO 014 | SEM DADOS | ZONA RURAL | ATIVO | COND. N.I. | 4. COND. N.I. | 1.4 | SEM DADOS | RURAL | Em Operação Plena
6524 | 1. Litorânea + Meio Norte | JOCA MARQUES | POÇO | POÇO 015 | SEM DADOS | ZONA RURAL | ATIVO | COND. N.I. | 4. COND. N.I. | 1.9 | SEM DADOS | RURAL | Em Operação Plena
6525 | 1. Litorânea + Meio Norte | JOCA MARQUES | POÇO | POÇO 016 | SEM DADOS | ZONA RURAL | ATIVO | COND. N.I. | 4. COND. N.I. | 1.4 | SEM DADOS | RURAL | Em Operação Plena
6526 | 1. Litorânea + Meio Norte | JOCA MARQUES | POÇO | SEM DADOS | SEM DADOS | ZONA RURAL | ATIVO | COND. N.I. | 4. COND. N.I. | 1.4 | SEM DADOS | RURAL | Em Operação Plena
6527 | 1. Litorânea + Meio Norte | JOCA MARQUES | POÇO | POÇO 017 | SEM DADOS | ZONA RURAL | ATIVO | COND. N.I. | 4. COND. N.I. | 0.8 | SEM DADOS | RURAL | Em Operação Plena
6528 | 1. Litorânea + Meio Norte | JOCA MARQUES | POÇO | POÇO 018 | SEM DADOS | ZONA RURAL | ATIVO | COND. N.I. | 4. COND. N.I. | 0.8 | SEM DADOS | RURAL | Em Operação Plena
6529 | 1. Litorânea + Meio Norte | JOCA MARQUES | POÇO | POÇO 019 | SEM DADOS | ZONA RURAL | ATIVO | COND. N.I. | 4. COND. N.I. | 1.4 | SEM DADOS | RURAL | Em Operação Plena
6530 | 1. Litorânea + Meio Norte | JOCA MARQUES | POÇO | POÇO 020 | SEM DADOS | ZONA RURAL | ATIVO | COND. N.I. | 4. COND. N.I. | 1.4 | SEM DADOS | RURAL | Em Operação Plena
6531 | 1. Litorânea + Meio Norte | JOCA MARQUES | POÇO | POÇO 021 | SEM DADOS | ZONA RURAL | ATIVO | COND. N.I. | 4. COND. N.I. | 1.9 | SEM DADOS | RURAL | Em Operação Plena
6532 | 1. Litorânea + Meio Norte | JOCA MARQUES | POÇO | POÇO 022 | SEM DADOS | ZONA RURAL | ATIVO | COND. N.I. | 4. COND. N.I. | 1.4 | SEM DADOS | RURAL | Em Operação Plena
6533 | 1. Litorânea + Meio Norte | JOCA MARQUES | POÇO | POÇO 023 | SEM DADOS | ZONA RURAL | ATIVO | COND. N.I. | 4. COND. N.I. | 1.9 | SEM DADOS | RURAL | Em Operação Plena
6534 | 1. Litorânea + Meio Norte | JOCA MARQUES | POÇO | POÇO 024 | SEM DADOS | ZONA RURAL | ATIVO | COND. N.I. | 4. COND. N.I. | 1.4 | SEM DADOS | RURAL | Em Operação Plena
6535 | 1. Litorânea + Meio Norte | JOCA MARQUES | POÇO | POÇO 025 | SEM DADOS | ZONA RURAL | ATIVO | COND. N.I. | 4. COND. N.I. | 1.9 | SEM DADOS | RURAL | Em Operação Plena
6536 | 1. Litorânea + Meio Norte | JOCA MARQUES | POÇO | POÇO 026 | SEM DADOS | ZONA RURAL | ATIVO | COND. N.I. | 4. COND. N.I. | 0.8 | SEM DADOS | RURAL | Em Operação Plena
6537 | 1. Litorânea + Meio Norte | JOCA MARQUES | POÇO | POÇO 027 | SEM DADOS | ZONA RURAL | ATIVO | COND. N.I. | 4. COND. N.I. | 3.3 | SEM DADOS | RURAL | Em Operação Plena
6538 | 1. Litorânea + Meio Norte | JOCA MARQUES | POÇO | POÇO 028 | SEM DADOS | ZONA RURAL | ATIVO | COND. N.I. | 4. COND. N.I. | 0.8 | SEM DADOS | RURAL | Em Operação Plena
6539 | 1. Litorânea + Meio Norte | JOCA MARQUES | POÇO | POÇO 029 | SEM DADOS | ZONA RURAL | ATIVO | COND. N.I. | 4. COND. N.I. | 0.8 | SEM DADOS | RURAL | Em Operação Plena
6540 | 1. Litorânea + Meio Norte | JOCA MARQUES | POÇO | POÇO 030 | SEM DADOS | ZONA RURAL | ATIVO | COND. N.I. | 4. COND. N.I. | 1.4 | SEM DADOS | RURAL | Em Operação Plena
6542 | 1. Litorânea + Meio Norte | JOCA MARQUES | POÇO | POÇO 031 | SEM DADOS | ZONA RURAL | ATIVO | COND. N.I. | 4. COND. N.I. | 4.2 | SEM DADOS | RURAL | Em Operação Plena
6543 | 1. Litorânea + Meio Norte | JOCA MARQUES | POÇO | POÇO 032 | SEM DADOS | ZONA RURAL | ATIVO | COND. N.I. | 4. COND. N.I. | 1.9 | SEM DADOS | RURAL | Em Operação Plena
6556 | 1. Litorânea + Meio Norte | JOCA MARQUES | POÇO | SEM DADOS | SEM DADOS | Povoado Carnaubinha | ATIVO | COND. N.I. | 4. COND. N.I. | SEM DADOS | SEM DADOS | RURAL
6557 | 1. Litorânea + Meio Norte | JOCA MARQUES | POÇO | SEM DADOS | SEM DADOS | Povoado Bem-Te-Vi | ATIVO | COND. N.I. | 4. COND. N.I. | 6.94 | SEM DADOS | RURAL
6558 | 1. Litorânea + Meio Norte | JOCA MARQUES | POÇO | SEM DADOS | SEM DADOS | Comunidade Jatobá | ATIVO | COND. N.I. | 4. COND. N.I. | SEM DADOS | SEM DADOS | RURAL
6559 | 1. Litorânea + Meio Norte | JOCA MARQUES | POÇO | SEM DADOS | SEM DADOS | Comunidade Chapada do Pinho | ATIVO | COND. N.I. | 4. COND. N.I. | SEM DADOS | SEM DADOS | RURAL
6560 | 1. Litorânea + Meio Norte | JOCA MARQUES | POÇO | SEM DADOS | SEM DADOS | Assentamento Cadoz | ATIVO | COND. N.I. | 4. COND. N.I. | SEM DADOS | SEM DADOS | RURAL
6561 | 1. Litorânea + Meio Norte | JOCA MARQUES | POÇO | SEM DADOS | SEM DADOS | Localidade Chapadinha | ATIVO | COND. N.I. | 4. COND. N.I. | SEM DADOS | SEM DADOS | RURAL
6562 | 1. Litorânea + Meio Norte | JOCA MARQUES | POÇO | SEM DADOS | SEM DADOS | Barro Vermelho | ATIVO | COND. N.I. | 4. COND. N.I. | SEM DADOS | SEM DADOS | RURAL
6563 | 1. Litorânea + Meio Norte | JOCA MARQUES | POÇO | SEM DADOS | SEM DADOS | Barro Vermelho | ATIVO | COND. N.I. | 4. COND. N.I. | SEM DADOS | SEM DADOS | RURAL
6564 | 1. Litorânea + Meio Norte | JOCA MARQUES | POÇO | SEM DADOS | SEM DADOS | Barro Vermelho | ATIVO | COND. N.I. | 4. COND. N.I. | SEM DADOS | SEM DADOS | RURAL
6565 | 1. Litorânea + Meio Norte | JOCA MARQUES | POÇO | SEM DADOS | SEM DADOS | Povoado Roça de Dentro | ATIVO | COND. N.I. | 4. COND. N.I. | SEM DADOS | SEM DADOS | RURAL
6603 | 1. Litorânea + Meio Norte | José de Freitas | POÇO | POÇO 11 | EBARA BHS 412-5 | Rua Olavo Teixeira N2 782 - Conjunto Dirceu Arcoverde | ATIVO | MODERADA | MODERADA | 2.78 | 4 | URBANA
6604 | 1. Litorânea + Meio Norte | José de Freitas | POÇO | POÇO 12 | EBARA BHS 511-6 | Rua Mestre Pedro Ferreira n2 419 - bairro Suco de Uva | ATIVO | RUIM | RUIM | 3.33 | 6 | URBANA
6605 | 1. Litorânea + Meio Norte | José de Freitas | POÇO | POÇO 13 | EBARA BHS 412-10 | Rua Fimo Cunha N2 371 - Bairro de Fatima | ATIVO | MODERADA | MODERADA | 3.61 | 8 | URBANA
6606 | 1. Litorânea + Meio Norte | José de Freitas | POÇO | POÇO 14 | LEAO 4R8PB-12 | Rua Onofre Felinto Filho N2 350 - Santa Luzia | ATIVO | MODERADA | MODERADA | 1 | 3,5 | URBANA
6607 | 1. Litorânea + Meio Norte | José de Freitas | POÇO | POÇO 15 | LEAO R28A | Rua Rosa Barbosa S/N | ATIVO | RUIM | RUIM | 4 | 15 | URBANA
6608 | 1. Litorânea + Meio Norte | José de Freitas | POÇO | POÇO 16 | LEAO R28A-9 | Rua Nonata galinhola S/N - Santa Luiza | ATIVO | RUIM | RUIM | 6.94 | 18 | URBANA
6609 | 1. Litorânea + Meio Norte | José de Freitas | POÇO | POÇO 17 | EBARA BHS 516-4 | Residencial Boa Esperanga | ATIVO | RUIM | RUIM | 6.11 | 12.5 | URBANA
6610 | 1. Litorânea + Meio Norte | José de Freitas | POÇO | POÇO 18 | EBARA BHS 412-9 | Conjunto Residencial Boa Esperanga - Reservatorio | ATIVO | MODERADA | MODERADA | 4.03 | 7 | URBANA
6611 | 1. Litorânea + Meio Norte | José de Freitas | POÇO | POÇO 19 | LEAO 4R8PB-13 | Rua Projetada - Bairro Santa Rosa | ATIVO | MODERADA | MODERADA | 8.33 | 25 | URBANA
6612 | 1. Litorânea + Meio Norte | José de Freitas | POÇO | POÇO 22 | SEM DADOS | SEM DADOS | ATIVO | BOA | BOA | 6.94 | 12.5 | URBANA
6613 | 1. Litorânea + Meio Norte | José de Freitas | POÇO | POÇO 20 | LEAO 4R8PB-17 | Rua Raimundo Vicente - BAIRRO: Deus me d eu | ATIVO | BOA | BOA | 2.78 | 4,5 | URBANA
6614 | 1. Litorânea + Meio Norte | José de Freitas | POÇO | POÇO 21 | EBARA BHS 511-9 | Rua Hugo Napoleao N2487 - Centro | ATIVO | RUIM | RUIM | 5.55 | 1 | URBANA
6615 | 1. Litorânea + Meio Norte | José de Freitas | POÇO | Poço 1 | SEM DADOS | Rua hugo napoleao | INATIVO | COND. N.I. | COND. N.I. | SEM DADOS | SEM DADOS | URBANA
6616 | 1. Litorânea + Meio Norte | José de Freitas | POÇO | poço 2 | LEAO 4R8PB-13 | Rua Das Orquideas 377 - centro | ATIVO | RUIM | RUIM | 2.22 | 4 | URBANA
6617 | 1. Litorânea + Meio Norte | José de Freitas | POÇO | POÇO 3 | SEM DADOS | Rua Professor Santana Filho - CENTRO | INATIVO | COND. N.I. | 4. COND. N.I. | SEM DADOS | SEM DADOS | URBANA
6618 | 1. Litorânea + Meio Norte | José de Freitas | POÇO | POÇO 4 | EBARA BHS 512-8 | Av. Fausto Gaioso N2 314 - centro | ATIVO | MODERADA | MODERADA | 2.92 | 12 | URBANA
6619 | 1. Litorânea + Meio Norte | José de Freitas | POÇO | POÇO 5 | LEAO R28-10 | Rua Pedro Craveiro N2 407 - CENTRO | ATIVO | MODERADA | MODERADA | 9.44 | 14 | URBANA
6620 | 1. Litorânea + Meio Norte | José de Freitas | POÇO | POÇO 6 | LEAO R28A-10 | Rua Mestre Pedro Ferreira N2 220 - bairro Suco de Uva | ATIVO | MODERADA | MODERADA | SEM DADOS | 14 | URBANA
6621 | 1. Litorânea + Meio Norte | José de Freitas | POÇO | POÇO 7 | EBARA BHS 412-7 | Rua Jose Paulo dos Santos | ATIVO | MODERADA | MODERADA | 3.33 | 6 | URBANA
6622 | 1. Litorânea + Meio Norte | José de Freitas | POÇO | POÇO 23 | SEM DADOS | SEM DADOS | INATIVO | COND. N.I. | COND. N.I. | 8.33 | SEM DADOS | URBANA
6623 | 1. Litorânea + Meio Norte | José de Freitas | POÇO | POÇO 24 | SEM DADOS | SEM DADOS | INATIVO | COND. N.I. | COND. N.I. | 9.72 | SEM DADOS | URBANA
6624 | 1. Litorânea + Meio Norte | José de Freitas | POÇO | POÇO 8 | VAMBRO VSB 10081T | Rua Miguel Fonseca 464 - Conjunto Edgar Gaioso - BOMBA 01 | ATIVO | MODERADA | MODERADA | 5.83 | 14 | URBANA
6625 | 1. Litorânea + Meio Norte | José de Freitas | POÇO | POÇO 9 | EBARA BHS 511-10 | Rua Rosa Barbosa 2510 - GUSMAO | ATIVO | BOA | BOA | 5 | 10 | URBANA
6626 | 1. Litorânea + Meio Norte | JUAZEIRO DO PIAUÍ | POÇO | POÇO 01 | LEÃO R-20A/16 POT. 17 HP | Rua Luis Visgueira, Centro | ATIVO | RUIM | 3. RUIM | 1.5444 | 16 | URBANA | Necessidade de adequações nas estruturas (alvenaria, hidráulica, elétrica)
6627 | 1. Litorânea + Meio Norte | JUAZEIRO DO PIAUÍ | POÇO | POÇO 02 | EBARA BHS 511-10 POT. 10 HP | PI - 226, na saída para Castelo do Piauí | ATIVO | RUIM | 3. RUIM | 0.55556 | 8 | URBANA | Necessidade de adequações nas estruturas (alvenaria, hidráulica, elétrica)
6629 | 1. Litorânea + Meio Norte | JUAZEIRO DO PIAUÍ | POÇO | n° 01 | Bomba | Localidade Ipueira | ATIVO | COND. N.I. | 4. COND. N.I. | 1.38 | 1 | RURAL
6630 | 1. Litorânea + Meio Norte | JUAZEIRO DO PIAUÍ | POÇO | n° 02 | Bomba | Localidade Ipueira | ATIVO | COND. N.I. | 4. COND. N.I. | 2.22 | 1.5 | RURAL
6631 | 1. Litorânea + Meio Norte | JUAZEIRO DO PIAUÍ | POÇO | n° 03 | Bomba | Localidade Ipueira | ATIVO | COND. N.I. | 4. COND. N.I. | 1.38 | 1 | RURAL
6632 | 1. Litorânea + Meio Norte | JUAZEIRO DO PIAUÍ | POÇO | n° 04 | Bomba | Localidade Ipueira | ATIVO | COND. N.I. | 4. COND. N.I. | 1.66 | 1 | RURAL
6633 | 1. Litorânea + Meio Norte | JUAZEIRO DO PIAUÍ | POÇO | n° 05 | Bomba | Localidade Ipueira | ATIVO | COND. N.I. | 4. COND. N.I. | 1.52 | 1 | RURAL
6634 | 1. Litorânea + Meio Norte | JUAZEIRO DO PIAUÍ | POÇO | n° 06 | Bomba | Localidade Ipueira | ATIVO | COND. N.I. | 4. COND. N.I. | 0.83 | 1 | RURAL
6635 | 1. Litorânea + Meio Norte | JUAZEIRO DO PIAUÍ | POÇO | n° 07 | Bomba | Localidade Ipueira | ATIVO | COND. N.I. | 4. COND. N.I. | 1.94 | 1.5 | RURAL
6636 | 1. Litorânea + Meio Norte | JUAZEIRO DO PIAUÍ | POÇO | n° 08 | Bomba | Localidade Buriti | ATIVO | COND. N.I. | 4. COND. N.I. | SEM DADOS | SEM DADOS | RURAL
6637 | 1. Litorânea + Meio Norte | JUAZEIRO DO PIAUÍ | POÇO | n° 09 | Bomba | Localidade Buriti | ATIVO | COND. N.I. | 4. COND. N.I. | SEM DADOS | SEM DADOS | RURAL
6638 | 1. Litorânea + Meio Norte | JUAZEIRO DO PIAUÍ | POÇO | n° 10 | Bomba | Localidade Parafuso | ATIVO | COND. N.I. | 4. COND. N.I. | SEM DADOS | 2.5 | RURAL
6639 | 1. Litorânea + Meio Norte | JUAZEIRO DO PIAUÍ | POÇO | n° 11 | Bomba | Localidade São Bento | ATIVO | COND. N.I. | 4. COND. N.I. | SEM DADOS | 1.5 | RURAL
6640 | 1. Litorânea + Meio Norte | JUAZEIRO DO PIAUÍ | POÇO | n° 12 | Bomba | Localidade São Bento | ATIVO | COND. N.I. | 4. COND. N.I. | SEM DADOS | 3 | RURAL
6641 | 1. Litorânea + Meio Norte | JUAZEIRO DO PIAUÍ | POÇO | n° 13 | Bomba | Localidade São Bento | ATIVO | COND. N.I. | 4. COND. N.I. | SEM DADOS | 3 | RURAL
6642 | 1. Litorânea + Meio Norte | JUAZEIRO DO PIAUÍ | POÇO | n° 14 | Bomba | Localidade Boa Fé | ATIVO | COND. N.I. | 4. COND. N.I. | SEM DADOS | 3 | RURAL
6643 | 1. Litorânea + Meio Norte | JUAZEIRO DO PIAUÍ | POÇO | n° 15 | Bomba | Localidade Fazenda da Serra | ATIVO | COND. N.I. | 4. COND. N.I. | SEM DADOS | 3 | RURAL
6661 | 3. Cerrado | Júlio Borges | POÇO | POÇO 01 | EBARA BHS65O-935HP | SEM DADOS | SEM DADOS | COND. N.I. | 4. COND. N.I. | 12.5 | 35 | URBANA
6662 | 3. Cerrado | Júlio Borges | POÇO | POÇO 02 | EBARA BHS 516-11 30 HP | SEM DADOS | SEM DADOS | COND. N.I. | 4. COND. N.I. | 12.5 | 30 | URBANA
6663 | 3. Cerrado | Júlio Borges | POÇO | POÇO 03 | EBARA BHS 516-2 5 HP | SEM DADOS | SEM DADOS | COND. N.I. | 4. COND. N.I. | 11.1111 | 5 | URBANA
6664 | 2. Semiárido | JUREMA | POÇO | POÇO 01 | 511-10 | POVOADO NOVA MIRA | SEM DADOS | COND. N.I. | 4. COND. N.I. | 1.6975 | 11 | RURAL
6665 | 2. Semiárido | JUREMA | POÇO | POÇO 02 | 511-10 | POVOADO NOVA MIRA | SEM DADOS | COND. N.I. | 4. COND. N.I. | 1.6975 | 11 | RURAL
6666 | 2. Semiárido | JUREMA | POÇO | POÇO 03 | SEM DADOS | POVOADO NOVA MIRA | INATIVO | COND. N.I. | 4. COND. N.I. | SEM DADOS | SEM DADOS | RURAL
6667 | 2. Semiárido | JUREMA | POÇO | POÇO 04 | 511-14 | POVOADO NOVA MIRA | SEM DADOS | COND. N.I. | 4. COND. N.I. | 1.6975 | 15 | RURAL
6672 | 2. Semiárido | JUREMA | POÇO | POÇO 01 | SEM DADOS | POVOADO BAIXAO DO MEL | ATIVO | BOA | 1. BOA | 1.3889 | SEM DADOS | RURAL | Em Operação Plena
6673 | 2. Semiárido | JUREMA | POÇO | POÇO 02 | SEM DADOS | POVOADO CARAIBAS | ATIVO | BOA | 1. BOA | 1.6667 | SEM DADOS | RURAL | Em Operação Plena
6674 | 2. Semiárido | JUREMA | POÇO | POÇO 03 | SEM DADOS | POVOADO FOSFORO | ATIVO | BOA | 1. BOA | 1.3889 | SEM DADOS | RURAL | Em Operação Plena
6675 | 2. Semiárido | JUREMA | POÇO | POÇO 04 | SEM DADOS | POVOADO BAIXA GRANDE | ATIVO | BOA | 1. BOA | 0.83333 | SEM DADOS | RURAL | Em Operação Plena
6676 | 2. Semiárido | JUREMA | POÇO | POÇO 05 | SEM DADOS | POVOADO CALDEIRÃOZINHO | ATIVO | BOA | 1. BOA | 0.55556 | SEM DADOS | RURAL | Em Operação Plena
6677 | 2. Semiárido | JUREMA | POÇO | POÇO 06 | SEM DADOS | POVOADO MARISTELA | ATIVO | BOA | 1. BOA | 1.3889 | SEM DADOS | RURAL | Em Operação Plena
6678 | 2. Semiárido | JUREMA | POÇO | POÇO 07 | SEM DADOS | POVOADO LAGOA COMPRIDA | ATIVO | BOA | 1. BOA | 1.3889 | SEM DADOS | RURAL | Em Operação Plena
6679 | 2. Semiárido | JUREMA | POÇO | POÇO 08 | SEM DADOS | POVOADO BOA VISTA | ATIVO | BOA | 1. BOA | 0.83333 | SEM DADOS | RURAL | Em Operação Parcial (necessita algum equipamento para operação plena)
6680 | 2. Semiárido | JUREMA | POÇO | POÇO 09 | SEM DADOS | POVOADO POÇO GRANDE | ATIVO | BOA | 1. BOA | 1.6667 | SEM DADOS | RURAL | Em Operação Plena
6681 | 2. Semiárido | JUREMA | POÇO | POÇO 10 | SEM DADOS | POVOADO BANDEIRA | ATIVO | BOA | 1. BOA | 1.3889 | SEM DADOS | RURAL | Em Operação Plena
6682 | 2. Semiárido | JUREMA | POÇO | POÇO 11 | SEM DADOS | POVOADO SÃO DIMAS | ATIVO | BOA | 1. BOA | 0.83333 | SEM DADOS | RURAL | Em Operação Plena
6683 | 2. Semiárido | JUREMA | POÇO | POÇO 12 | SEM DADOS | POVOADO BOCA DA SERRA | ATIVO | BOA | 1. BOA | SEM DADOS | SEM DADOS | RURAL | Em Operação Plena
6684 | 2. Semiárido | JUREMA | POÇO | POÇO 12 | SEM DADOS | POVOADO BOCA DA SERRA | INATIVO | BOA | 1. BOA | 1.6667 | SEM DADOS | RURAL | Desativado (Ativação Necessária para o Funcionamento Integral do Sistema)
6685 | 2. Semiárido | JUREMA | POÇO | POÇO 13 | SEM DADOS | POVOADO BOA SORTE | ATIVO | BOA | 1. BOA | 0.83333 | SEM DADOS | RURAL | Em Operação Plena
6686 | 2. Semiárido | JUREMA | POÇO | POÇO 14 | SEM DADOS | POVOADO LAGOA DO MEIO | ATIVO | BOA | 1. BOA | 0.55556 | SEM DADOS | RURAL | Em Operação Plena
6687 | 2. Semiárido | JUREMA | POÇO | POÇO 15 | SEM DADOS | POVOADO LAGOA RASA | ATIVO | BOA | 1. BOA | 1.1111 | SEM DADOS | RURAL | Em Operação Plena
6688 | 2. Semiárido | JUREMA | POÇO | POÇO 16 | SEM DADOS | POVOADO LAGOA GRANDE | ATIVO | BOA | 1. BOA | 0.55556 | SEM DADOS | RURAL | Em Operação Plena
6689 | 2. Semiárido | JUREMA | POÇO | POÇO 17 | SEM DADOS | POVOADO COROATA | ATIVO | BOA | 1. BOA | 1.1111 | SEM DADOS | RURAL | Em Operação Plena
6690 | 2. Semiárido | JUREMA | POÇO | POÇO 18 | SEM DADOS | POVOADO BAIXAO DO SÃO PEDRO | ATIVO | BOA | 1. BOA | 0.55556 | SEM DADOS | RURAL | Em Operação Plena
6691 | 2. Semiárido | JUREMA | POÇO | POÇO 19 | SEM DADOS | POVOADO ZE LEITE | ATIVO | BOA | 1. BOA | 0.27778 | SEM DADOS | RURAL | Em Operação Plena
6692 | 2. Semiárido | JUREMA | POÇO | POÇO 20 | SEM DADOS | POVOADO LAGOA DA ROÇA | ATIVO | BOA | 1. BOA | 1.3889 | SEM DADOS | RURAL | Em Operação Plena
6693 | 2. Semiárido | JUREMA | POÇO | POÇO 21 | SEM DADOS | POVOADO ASSENTAMENTO CASULO | ATIVO | BOA | 1. BOA | 0.83333 | SEM DADOS | RURAL | Em Operação Plena
6694 | 2. Semiárido | JUREMA | POÇO | POÇO 22 | SEM DADOS | POVOADO LOPES | ATIVO | BOA | 1. BOA | 0.55556 | SEM DADOS | RURAL | Em Operação Plena
6695 | 2. Semiárido | JUREMA | POÇO | POÇO 23 | SEM DADOS | POVOADO VEREDA | ATIVO | BOA | 1. BOA | 1.3889 | SEM DADOS | RURAL | Em Operação Plena
6696 | 2. Semiárido | JUREMA | POÇO | POÇO 24 | SEM DADOS | POVOADO TIUIU | ATIVO | BOA | 1. BOA | 0.55556 | SEM DADOS | RURAL | Em Operação Plena
6697 | 2. Semiárido | JUREMA | POÇO | POÇO 25 | SEM DADOS | POVOADO LAGOA DAS CABRAS | ATIVO | BOA | 1. BOA | 1.3889 | SEM DADOS | RURAL | Em Operação Plena
6698 | 2. Semiárido | JUREMA | POÇO | POÇO 26 | SEM DADOS | POVOADO BAIXAO DO MAROTO | ATIVO | BOA | 1. BOA | 1.3889 | SEM DADOS | RURAL | Em Operação Plena
6699 | 2. Semiárido | JUREMA | POÇO | POÇO 27 | SEM DADOS | POVOADO POÇO DO ADRIAO | ATIVO | BOA | 1. BOA | 1.3889 | SEM DADOS | RURAL | Em Operação Plena
6700 | 2. Semiárido | JUREMA | POÇO | POÇO 28 | SEM DADOS | POVOADO POLDRINHO | ATIVO | BOA | 1. BOA | 1.3889 | SEM DADOS | RURAL | Em Operação Plena
6701 | 2. Semiárido | JUREMA | POÇO | POÇO 29 | SEM DADOS | POVOADO LAGOA DA MIRA | ATIVO | BOA | 1. BOA | 1.3889 | SEM DADOS | RURAL | Em Operação Plena
6702 | 2. Semiárido | JUREMA | POÇO | POÇO 30 | SEM DADOS | POVOADO BAIXA FUNDA | ATIVO | BOA | 1. BOA | 0.83333 | SEM DADOS | RURAL | Em Operação Plena
6703 | 2. Semiárido | JUREMA | POÇO | POÇO 31 | SEM DADOS | POVOADO OLHO DÁGUA | ATIVO | BOA | 1. BOA | 1.3889 | SEM DADOS | RURAL | Em Operação Plena
6704 | 2. Semiárido | JUREMA | POÇO | POÇO 32 | SEM DADOS | PPOVOADO JENIPAPO | ATIVO | BOA | 1. BOA | 1.1111 | SEM DADOS | RURAL | Em Operação Plena
6705 | 2. Semiárido | JUREMA | POÇO | POÇO 33 | SEM DADOS | POVOADO SÃO MIGUEL | ATIVO | BOA | 1. BOA | 0.83333 | SEM DADOS | RURAL | Em Operação Plena
6706 | 2. Semiárido | JUREMA | POÇO | POÇO 34 | SEM DADOS | POVOADO CARAIBA DOS CRENTES | ATIVO | BOA | 1. BOA | 0.83333 | SEM DADOS | RURAL | Em Operação Plena
6707 | 2. Semiárido | JUREMA | POÇO | POÇO 35 | SEM DADOS | POVOADO BAIXA GRANDE | INATIVO | COND. N.I. | 4. COND. N.I. | SEM DADOS | SEM DADOS | RURAL | Desativado (Ativação Necessária para o Funcionamento Integral do Sistema)
6708 | 2. Semiárido | JUREMA | POÇO | POÇO 36 | SEM DADOS | POVOADO BAIXAO DO MEL | INATIVO | COND. N.I. | 4. COND. N.I. | SEM DADOS | SEM DADOS | RURAL | Desativado (Ativação Necessária para o Funcionamento Integral do Sistema)
6709 | 2. Semiárido | JUREMA | POÇO | POÇO 37 | SEM DADOS | POVOADO BANDEIRA | INATIVO | COND. N.I. | 4. COND. N.I. | SEM DADOS | SEM DADOS | RURAL | Desativado (Ativação Necessária para o Funcionamento Integral do Sistema)
6710 | 2. Semiárido | JUREMA | POÇO | POÇO 38 | SEM DADOS | POVOADO CARAIBAS | INATIVO | COND. N.I. | 4. COND. N.I. | SEM DADOS | SEM DADOS | RURAL | Desativado (Ativação Necessária para o Funcionamento Integral do Sistema)
6711 | 1. Litorânea + Meio Norte | LAGOA ALEGRE | POÇO | POÇO 10 | EBARA BHS 412-8 | RUA ISABEL COSTA - BAIRRO SAO FRANCISCO | SEM DADOS | COND. N.I. | 4. COND. N.I. | 0.7716 | 6 | URBANA
6712 | 1. Litorânea + Meio Norte | LAGOA ALEGRE | POÇO | POÇO 6 | EBARA BHS 412-8 | RECANTO DAS PALMEIRAS - bairro PlcARREIRA - (ARAUJO) | SEM DADOS | COND. N.I. | 4. COND. N.I. | 0.7716 | 6 | URBANA
6713 | 1. Litorânea + Meio Norte | LAGOA ALEGRE | POÇO | POÇO 7 | EBARA BHS 412-8 | RUA NAZARE FERREIRA, BAIRRO MUNDOCAS (ANTIGO P-03) | SEM DADOS | COND. N.I. | 4. COND. N.I. | 1.0031 | 6 | URBANA
6714 | 1. Litorânea + Meio Norte | LAGOA ALEGRE | POÇO | POÇO 8 | LEAO R11A-12 | RUA FRANCISCO JOSE GOKALVES (SIST. DE POWS) - BAIRRO PICAREIRA (ARAUJO) ANTIGO P 05 | ATIVO | RUIM | 3. RUIM | 1.0802 | 8 | URBANA
6715 | 1. Litorânea + Meio Norte | LAGOA ALEGRE | POÇO | POÇO 9 | EBARA BHS 411-8 | Rua NAZARE FERREIRA - BAIRRO MUNDOCAS RUA DIRCEU ARCURVERDE - AO LADO ANTIGO P-04 | SEM DADOS | COND. N.I. | 4. COND. N.I. | 0.7716 | 4 | URBANA
6733 | 1. Litorânea + Meio Norte | LAGOA ALEGRE | POÇO | n° 01 | Bomba | Rua Isabel Coosta (em frente ao escritório da AGESPISA) | ATIVO | RUIM | 3. RUIM | SEM DADOS | SEM DADOS | URBANA | Necessidade de adequações nas estruturas (alvenaria, hidráulica, elétrica)
6734 | 1. Litorânea + Meio Norte | LAGOA ALEGRE | POÇO | n° 02 | Bomba | Rua Isabel Coosta (em frente ao escritório da AGESPISA) | INATIVO | RUIM | 3. RUIM | SEM DADOS | SEM DADOS | URBANA | Necessidade de adequações nas estruturas (alvenaria, hidráulica, elétrica)
6735 | 1. Litorânea + Meio Norte | LAGOA ALEGRE | POÇO | n° 04 | Bomba | Rua Demerval de Pinho Borges | ATIVO | RUIM | 3. RUIM | SEM DADOS | SEM DADOS | URBANA | Necessidade de adequações nas estruturas (alvenaria, hidráulica, elétrica)
6736 | 1. Litorânea + Meio Norte | LAGOA ALEGRE | POÇO | n° 06 | Bomba | Rua Otávio Jesus França | ATIVO | RUIM | 3. RUIM | SEM DADOS | SEM DADOS | URBANA | Necessidade de adequações nas estruturas (alvenaria, hidráulica, elétrica)
6737 | 1. Litorânea + Meio Norte | LAGOA ALEGRE | POÇO | SEM DADOS | Bomba | Morro do Santo | INATIVO | COND. N.I. | 4. COND. N.I. | SEM DADOS | SEM DADOS | URBANA
6738 | 1. Litorânea + Meio Norte | LAGOA ALEGRE | POÇO | n° 07 | Bomba | Rua Dirceu Arco Verde | ATIVO | RUIM | 3. RUIM | SEM DADOS | SEM DADOS | URBANA | Necessidade de adequações nas estruturas (alvenaria, hidráulica, elétrica)
6739 | 1. Litorânea + Meio Norte | LAGOA ALEGRE | POÇO | n° 03 | Bomba | Rua Dirceu Arco Verde, na área do poço n° 07 | INATIVO | COND. N.I. | 4. COND. N.I. | SEM DADOS | SEM DADOS | URBANA
6740 | 1. Litorânea + Meio Norte | LAGOA ALEGRE | POÇO | n° 05 | Bomba | Ao lado da estrutura em alvenaria do Quadro de energia elétrica do poço n° 08 | INATIVO | COND. N.I. | 4. COND. N.I. | SEM DADOS | SEM DADOS | URBANA
6741 | 1. Litorânea + Meio Norte | LAGOA ALEGRE | POÇO | SEM DADOS | Bomba | Na área interna da Prefeitura Municipal | ATIVO | RUIM | 3. RUIM | SEM DADOS | SEM DADOS | URBANA | Necessidade de adequações nas estruturas (alvenaria, hidráulica, elétrica)
6742 | 1. Litorânea + Meio Norte | LAGOA ALEGRE | POÇO | SEM DADOS | Bomba | Rua novo Horizonte - bairro canaã | ATIVO | RUIM | 3. RUIM | SEM DADOS | SEM DADOS | URBANA | Necessidade de adequações nas estruturas (alvenaria, hidráulica, elétrica)
6743 | 1. Litorânea + Meio Norte | LAGOA ALEGRE | POÇO | n° 01 | Bomba | Localidade Cacimba de Dentro | ATIVO | COND. N.I. | 4. COND. N.I. | SEM DADOS | SEM DADOS | RURAL
6744 | 1. Litorânea + Meio Norte | LAGOA ALEGRE | POÇO | n° 02 | Bomba | Localidade Cacimba de Dentro | ATIVO | COND. N.I. | 4. COND. N.I. | SEM DADOS | SEM DADOS | RURAL
6745 | 1. Litorânea + Meio Norte | LAGOA ALEGRE | POÇO | n° 01 | Bomba | Localidade Nova Vista | ATIVO | COND. N.I. | 4. COND. N.I. | SEM DADOS | SEM DADOS | RURAL
6746 | 1. Litorânea + Meio Norte | LAGOA ALEGRE | POÇO | n° 01 | Bomba | Localidade Poço do Gaspar | ATIVO | COND. N.I. | 4. COND. N.I. | SEM DADOS | SEM DADOS | RURAL
6747 | 1. Litorânea + Meio Norte | LAGOA ALEGRE | POÇO | n° 01 | Bomba | Localidade Vinagreira I | ATIVO | COND. N.I. | 4. COND. N.I. | SEM DADOS | SEM DADOS | RURAL
6748 | 1. Litorânea + Meio Norte | LAGOA ALEGRE | POÇO | n° 01 | Bomba | Localidade Vinagreira II | ATIVO | COND. N.I. | 4. COND. N.I. | SEM DADOS | SEM DADOS | RURAL
6749 | 1. Litorânea + Meio Norte | LAGOA ALEGRE | POÇO | n° 02 | Bomba | Localidade Vinagreira II | ATIVO | COND. N.I. | 4. COND. N.I. | SEM DADOS | SEM DADOS | RURAL
6750 | 1. Litorânea + Meio Norte | LAGOA ALEGRE | POÇO | n° 01 | Bomba | Localidade Pau da Chapada | ATIVO | COND. N.I. | 4. COND. N.I. | SEM DADOS | SEM DADOS | RURAL
6751 | 1. Litorânea + Meio Norte | LAGOA ALEGRE | POÇO | n° 02 | Bomba | Localidade Pau da Chapada | ATIVO | COND. N.I. | 4. COND. N.I. | SEM DADOS | SEM DADOS | RURAL
6752 | 1. Litorânea + Meio Norte | LAGOA ALEGRE | POÇO | n° 01 | Bomba | Localidade Canto dos Ossos | ATIVO | COND. N.I. | 4. COND. N.I. | 15 | 1.5 | RURAL
6753 | 1. Litorânea + Meio Norte | LAGOA ALEGRE | POÇO | n° 01 | Bomba | Localidade Jenipapeiro | ATIVO | COND. N.I. | 4. COND. N.I. | SEM DADOS | SEM DADOS | RURAL
6754 | 1. Litorânea + Meio Norte | LAGOA ALEGRE | POÇO | n° 01 | Bomba | Localidade Malhada Vermelha | ATIVO | COND. N.I. | 4. COND. N.I. | SEM DADOS | SEM DADOS | RURAL
6755 | 1. Litorânea + Meio Norte | Lagoa de São Francisco | POÇO | POÇO 1 | SEM DADOS | CEBECEIRAS | ATIVO | BOA | 1. BOA | SEM DADOS | SEM DADOS | RURAL
6756 | 1. Litorânea + Meio Norte | Lagoa de São Francisco | POÇO | ANASTACIO FERREIRA DOS SANTOS | SEM DADOS | CEBECEIRAS | ATIVO | BOA | 1. BOA | SEM DADOS | SEM DADOS | RURAL
6757 | 1. Litorânea + Meio Norte | Lagoa de São Francisco | POÇO | POÇO 2 | SEM DADOS | VITIRINO | ATIVO | BOA | 1. BOA | SEM DADOS | SEM DADOS | RURAL
6758 | 1. Litorânea + Meio Norte | Lagoa de São Francisco | POÇO | ANTONIO CARLOS DE MELO | SEM DADOS | VITIRINO | ATIVO | BOA | 1. BOA | SEM DADOS | SEM DADOS | RURAL
6759 | 1. Litorânea + Meio Norte | Lagoa de São Francisco | POÇO | POÇO 3 | SEM DADOS | CÓRREGO | ATIVO | BOA | 1. BOA | SEM DADOS | SEM DADOS | RURAL
6760 | 1. Litorânea + Meio Norte | Lagoa de São Francisco | POÇO | LUIS LOPES DOS SANTOS | SEM DADOS | CÓRREGO | ATIVO | BOA | 1. BOA | SEM DADOS | SEM DADOS | RURAL
6761 | 1. Litorânea + Meio Norte | Lagoa de São Francisco | POÇO | POÇO 4 | SEM DADOS | TUCUNS | ATIVO | BOA | 1. BOA | SEM DADOS | SEM DADOS | RURAL
6762 | 1. Litorânea + Meio Norte | Lagoa de São Francisco | POÇO | ANTONIO GOMES MONTEIRO | SEM DADOS | TUCUNS | ATIVO | BOA | 1. BOA | SEM DADOS | SEM DADOS | RURAL
6763 | 1. Litorânea + Meio Norte | Lagoa de São Francisco | POÇO | POÇO 5 | SEM DADOS | LAGOA DE FORA | ATIVO | BOA | 1. BOA | SEM DADOS | SEM DADOS | RURAL
6764 | 1. Litorânea + Meio Norte | Lagoa de São Francisco | POÇO | ANTONIO PINHEIRO DOS SANTOS | SEM DADOS | LAGOA DE FORA | ATIVO | BOA | 1. BOA | SEM DADOS | SEM DADOS | RURAL
6765 | 1. Litorânea + Meio Norte | Lagoa de São Francisco | POÇO | POÇO 6 | SEM DADOS | CABECEIRAS | ATIVO | BOA | 1. BOA | SEM DADOS | SEM DADOS | RURAL
6766 | 1. Litorânea + Meio Norte | Lagoa de São Francisco | POÇO | BAIRRO 13 | SEM DADOS | CABECEIRAS | ATIVO | BOA | 1. BOA | SEM DADOS | SEM DADOS | RURAL
6767 | 1. Litorânea + Meio Norte | Lagoa de São Francisco | POÇO | POÇO 7 | SEM DADOS | CHA DOS BRINGEL | ATIVO | BOA | 1. BOA | SEM DADOS | SEM DADOS | RURAL
6768 | 1. Litorânea + Meio Norte | Lagoa de São Francisco | POÇO | CHA DOS BRINGEL | SEM DADOS | CHA DOS BRINGEL | ATIVO | BOA | 1. BOA | SEM DADOS | SEM DADOS | RURAL
6769 | 1. Litorânea + Meio Norte | Lagoa de São Francisco | POÇO | POÇO 8 | SEM DADOS | CHA DOS VIANAS | ATIVO | BOA | 1. BOA | SEM DADOS | SEM DADOS | RURAL
6770 | 1. Litorânea + Meio Norte | Lagoa de São Francisco | POÇO | CHA DOS VIANAS | SEM DADOS | CHA DOS VIANAS | ATIVO | BOA | 1. BOA | SEM DADOS | SEM DADOS | RURAL
6771 | 1. Litorânea + Meio Norte | Lagoa de São Francisco | POÇO | POÇO 9 | SEM DADOS | CIPO | ATIVO | BOA | 1. BOA | SEM DADOS | SEM DADOS | RURAL
6772 | 1. Litorânea + Meio Norte | Lagoa de São Francisco | POÇO | ESCOLA ELPIDIO GOMES | SEM DADOS | CIPO | ATIVO | BOA | 1. BOA | SEM DADOS | SEM DADOS | RURAL
6773 | 1. Litorânea + Meio Norte | Lagoa de São Francisco | POÇO | POÇO 10 | SEM DADOS | CIPO | ATIVO | BOA | 1. BOA | SEM DADOS | SEM DADOS | RURAL
6774 | 1. Litorânea + Meio Norte | Lagoa de São Francisco | POÇO | IGREJA DE SAO MIGUEL ARCANJO | SEM DADOS | CIPO | ATIVO | BOA | 1. BOA | SEM DADOS | SEM DADOS | RURAL
6775 | 1. Litorânea + Meio Norte | Lagoa de São Francisco | POÇO | POÇO 11 | SEM DADOS | DESCOBERTA | ATIVO | BOA | 1. BOA | SEM DADOS | SEM DADOS | RURAL
6776 | 1. Litorânea + Meio Norte | Lagoa de São Francisco | POÇO | DESCOBERTA | SEM DADOS | DESCOBERTA | ATIVO | BOA | 1. BOA | SEM DADOS | SEM DADOS | RURAL
6777 | 1. Litorânea + Meio Norte | Lagoa de São Francisco | POÇO | POÇO 12 | SEM DADOS | CABECIRAS | ATIVO | BOA | 1. BOA | SEM DADOS | SEM DADOS | RURAL
6778 | 1. Litorânea + Meio Norte | Lagoa de São Francisco | POÇO | COLEGIO FELIPE GOMES DE MELO | SEM DADOS | CABECIRAS | ATIVO | BOA | 1. BOA | SEM DADOS | SEM DADOS | RURAL
6779 | 1. Litorânea + Meio Norte | Lagoa de São Francisco | POÇO | POÇO 13 | SEM DADOS | MORORÓ | ATIVO | BOA | 1. BOA | SEM DADOS | SEM DADOS | RURAL
6780 | 1. Litorânea + Meio Norte | Lagoa de São Francisco | POÇO | CORINTO | SEM DADOS | MORORÓ | ATIVO | BOA | 1. BOA | SEM DADOS | SEM DADOS | RURAL
6781 | 1. Litorânea + Meio Norte | Lagoa de São Francisco | POÇO | POÇO 14 | SEM DADOS | CIPO | ATIVO | BOA | 1. BOA | SEM DADOS | SEM DADOS | RURAL
6782 | 1. Litorânea + Meio Norte | Lagoa de São Francisco | POÇO | JOAO BATISTA | SEM DADOS | CIPO | ATIVO | BOA | 1. BOA | SEM DADOS | SEM DADOS | RURAL
6783 | 1. Litorânea + Meio Norte | Lagoa de São Francisco | POÇO | POÇO 15 | SEM DADOS | CIPO | ATIVO | BOA | 1. BOA | SEM DADOS | SEM DADOS | RURAL
6784 | 1. Litorânea + Meio Norte | Lagoa de São Francisco | POÇO | POSTO DE SAUDE DO CIPO | SEM DADOS | CIPO | ATIVO | BOA | 1. BOA | SEM DADOS | SEM DADOS | RURAL
6785 | 1. Litorânea + Meio Norte | Lagoa de São Francisco | POÇO | POÇO 16 | SEM DADOS | MATO FINO | ATIVO | BOA | 1. BOA | SEM DADOS | SEM DADOS | RURAL
6786 | 1. Litorânea + Meio Norte | Lagoa de São Francisco | POÇO | EXPEDITO PEREIRA CHAVES | SEM DADOS | MATO FINO | ATIVO | BOA | 1. BOA | SEM DADOS | SEM DADOS | RURAL
6787 | 1. Litorânea + Meio Norte | Lagoa de São Francisco | POÇO | POÇO 17 | SEM DADOS | TUCUNS I | ATIVO | BOA | 1. BOA | SEM DADOS | SEM DADOS | RURAL
6788 | 1. Litorânea + Meio Norte | Lagoa de São Francisco | POÇO | HELENA GOMES | SEM DADOS | TUCUNS I | ATIVO | BOA | 1. BOA | SEM DADOS | SEM DADOS | RURAL
6789 | 1. Litorânea + Meio Norte | Lagoa de São Francisco | POÇO | POÇO 18 | SEM DADOS | LAGOA DE FORA | ATIVO | BOA | 1. BOA | SEM DADOS | SEM DADOS | RURAL
6790 | 1. Litorânea + Meio Norte | Lagoa de São Francisco | POÇO | LAGOA DE FORA | SEM DADOS | LAGOA DE FORA | ATIVO | BOA | 1. BOA | SEM DADOS | SEM DADOS | RURAL
6791 | 1. Litorânea + Meio Norte | Lagoa de São Francisco | POÇO | POÇO 19 | SEM DADOS | CIPÓ | ATIVO | BOA | 1. BOA | SEM DADOS | SEM DADOS | RURAL
6792 | 1. Litorânea + Meio Norte | Lagoa de São Francisco | POÇO | LUIS GOMES DO NASCIMENTO | SEM DADOS | CIPÓ | ATIVO | BOA | 1. BOA | SEM DADOS | SEM DADOS | RURAL
6793 | 1. Litorânea + Meio Norte | Lagoa de São Francisco | POÇO | POÇO 20 | SEM DADOS | CHA DOS BRINGEL | ATIVO | BOA | 1. BOA | SEM DADOS | SEM DADOS | RURAL
6794 | 1. Litorânea + Meio Norte | Lagoa de São Francisco | POÇO | CRISTINO DE SOUSA PEREIRA | SEM DADOS | CHA DOS BRINGEL | ATIVO | BOA | 1. BOA | SEM DADOS | SEM DADOS | RURAL
6795 | 1. Litorânea + Meio Norte | Lagoa de São Francisco | POÇO | POÇO 21 | SEM DADOS | CIPO | ATIVO | BOA | 1. BOA | SEM DADOS | SEM DADOS | RURAL
6796 | 1. Litorânea + Meio Norte | Lagoa de São Francisco | POÇO | DOMINGOS GOMES DO NASCIMENTO | SEM DADOS | CIPO | ATIVO | BOA | 1. BOA | SEM DADOS | SEM DADOS | RURAL
6797 | 1. Litorânea + Meio Norte | Lagoa de São Francisco | POÇO | POÇO 22 | SEM DADOS | CABECEIRAS | ATIVO | BOA | 1. BOA | SEM DADOS | SEM DADOS | RURAL
6798 | 1. Litorânea + Meio Norte | Lagoa de São Francisco | POÇO | FRANCISCO GOMES DE MELO | SEM DADOS | CABECEIRAS | ATIVO | BOA | 1. BOA | SEM DADOS | SEM DADOS | RURAL
6799 | 1. Litorânea + Meio Norte | Lagoa de São Francisco | POÇO | POÇO 23 | SEM DADOS | CHA DOS BRINGEL | ATIVO | BOA | 1. BOA | SEM DADOS | SEM DADOS | RURAL
6800 | 1. Litorânea + Meio Norte | Lagoa de São Francisco | POÇO | JOAO JOSE DE SOUSA | SEM DADOS | CHA DOS BRINGEL | ATIVO | BOA | 1. BOA | SEM DADOS | SEM DADOS | RURAL
6801 | 1. Litorânea + Meio Norte | Lagoa de São Francisco | POÇO | POÇO 24 | SEM DADOS | CAJAZEIRAS | ATIVO | BOA | 1. BOA | SEM DADOS | SEM DADOS | RURAL
6802 | 1. Litorânea + Meio Norte | Lagoa de São Francisco | POÇO | JOAQUIM ALVES PEREIRA | SEM DADOS | CAJAZEIRAS | ATIVO | BOA | 1. BOA | SEM DADOS | SEM DADOS | RURAL
6803 | 1. Litorânea + Meio Norte | Lagoa de São Francisco | POÇO | POÇO 25 | SEM DADOS | MORORÓ | ATIVO | BOA | 1. BOA | SEM DADOS | SEM DADOS | RURAL
6804 | 1. Litorânea + Meio Norte | Lagoa de São Francisco | POÇO | JOSE ALVES DA COSTA | SEM DADOS | MORORÓ | ATIVO | BOA | 1. BOA | SEM DADOS | SEM DADOS | RURAL
6805 | 1. Litorânea + Meio Norte | Lagoa de São Francisco | POÇO | POÇO 26 | SEM DADOS | MORORO | ATIVO | BOA | 1. BOA | SEM DADOS | SEM DADOS | RURAL
6806 | 1. Litorânea + Meio Norte | Lagoa de São Francisco | POÇO | JOSE PEREIRA DE SOUSA | SEM DADOS | MORORO | ATIVO | BOA | 1. BOA | SEM DADOS | SEM DADOS | RURAL
6807 | 1. Litorânea + Meio Norte | Lagoa de São Francisco | POÇO | POÇO 27 | SEM DADOS | MORORO | ATIVO | BOA | 1. BOA | SEM DADOS | SEM DADOS | RURAL
6808 | 1. Litorânea + Meio Norte | Lagoa de São Francisco | POÇO | RAIMUNDO ANASTÁCIO | SEM DADOS | MORORO | ATIVO | BOA | 1. BOA | SEM DADOS | SEM DADOS | RURAL
6809 | 1. Litorânea + Meio Norte | Lagoa de São Francisco | POÇO | POÇO 1 | SEM DADOS | RUA GREGORIO ALVES | ATIVO | BOA | 1. BOA | SEM DADOS | SEM DADOS | URBANA
6810 | 1. Litorânea + Meio Norte | Lagoa de São Francisco | POÇO | BOA ESPERANCA | SEM DADOS | RUA GREGORIO ALVES | ATIVO | BOA | 1. BOA | SEM DADOS | SEM DADOS | URBANA
6811 | 1. Litorânea + Meio Norte | Lagoa de São Francisco | POÇO | POÇO 2 | SEM DADOS | RUA PROJETADA | ATIVO | BOA | 1. BOA | SEM DADOS | SEM DADOS | URBANA
6812 | 1. Litorânea + Meio Norte | Lagoa de São Francisco | POÇO | CARITAS BRASILEIRAS | SEM DADOS | RUA PROJETADA | ATIVO | BOA | 1. BOA | SEM DADOS | SEM DADOS | URBANA
6813 | 1. Litorânea + Meio Norte | Lagoa de São Francisco | POÇO | POÇO 3 | SEM DADOS | AVENIDA RAIMUNDO FLORINDO | ATIVO | BOA | 1. BOA | SEM DADOS | SEM DADOS | URBANA
6814 | 1. Litorânea + Meio Norte | Lagoa de São Francisco | POÇO | AVENIDA | SEM DADOS | AVENIDA RAIMUNDO FLORINDO | ATIVO | BOA | 1. BOA | SEM DADOS | SEM DADOS | URBANA
6815 | 1. Litorânea + Meio Norte | Lagoa de São Francisco | POÇO | POÇO 4 | SEM DADOS | AV. RAIMUNDO FLORINDO | ATIVO | BOA | 1. BOA | SEM DADOS | SEM DADOS | URBANA
6816 | 1. Litorânea + Meio Norte | Lagoa de São Francisco | POÇO | CHAFARIZ DA ASSOCIACAO DAS MULHERES | SEM DADOS | AV. RAIMUNDO FLORINDO | ATIVO | BOA | 1. BOA | SEM DADOS | SEM DADOS | URBANA
6817 | 1. Litorânea + Meio Norte | Lagoa de São Francisco | POÇO | POÇO 5 | SEM DADOS | TRIBUNA | ATIVO | BOA | 1. BOA | SEM DADOS | SEM DADOS | URBANA
6818 | 1. Litorânea + Meio Norte | Lagoa de São Francisco | POÇO | CHAFARIZ DA KOLPING | SEM DADOS | TRIBUNA | ATIVO | BOA | 1. BOA | SEM DADOS | SEM DADOS | URBANA
6819 | 1. Litorânea + Meio Norte | Lagoa de São Francisco | POÇO | POÇO 6 | SEM DADOS | BAIRRO CAIXA D'AGUA | ATIVO | BOA | 1. BOA | SEM DADOS | SEM DADOS | URBANA
6820 | 1. Litorânea + Meio Norte | Lagoa de São Francisco | POÇO | CHAFARIZ DA PIABA | SEM DADOS | BAIRRO CAIXA D'AGUA | ATIVO | BOA | 1. BOA | SEM DADOS | SEM DADOS | URBANA
6821 | 1. Litorânea + Meio Norte | Lagoa de São Francisco | POÇO | POÇO 7 | SEM DADOS | RUA SÃO FRANCISCO | ATIVO | BOA | 1. BOA | SEM DADOS | SEM DADOS | URBANA
6822 | 1. Litorânea + Meio Norte | Lagoa de São Francisco | POÇO | RUA SÃO FRANCISCO | SEM DADOS | RUA SÃO FRANCISCO | ATIVO | BOA | 1. BOA | SEM DADOS | SEM DADOS | URBANA
6823 | 1. Litorânea + Meio Norte | Lagoa de São Francisco | POÇO | POÇO 8 | SEM DADOS | BAIRRO SÃO GONÇALO | ATIVO | BOA | 1. BOA | SEM DADOS | SEM DADOS | URBANA
6824 | 1. Litorânea + Meio Norte | Lagoa de São Francisco | POÇO | UNIDADE BASICA DE SAUDE | SEM DADOS | BAIRRO SÃO GONÇALO | ATIVO | BOA | 1. BOA | SEM DADOS | SEM DADOS | URBANA
6825 | 1. Litorânea + Meio Norte | Lagoa de São Francisco | POÇO | POÇO 9 | SEM DADOS | RUA 12 DE DEZEMBRO | SEM DADOS | COND. N.I. | 4. COND. N.I. | SEM DADOS | SEM DADOS | URBANA
6826 | 1. Litorânea + Meio Norte | Lagoa de São Francisco | POÇO | BAIRRO SAO GONÇALO | SEM DADOS | RUA 12 DE DEZEMBRO | SEM DADOS | COND. N.I. | 4. COND. N.I. | SEM DADOS | SEM DADOS | URBANA
6827 | 1. Litorânea + Meio Norte | Lagoa de São Francisco | POÇO | POÇO 10 | SEM DADOS | RUA RAIMUND PINTO | SEM DADOS | COND. N.I. | 4. COND. N.I. | SEM DADOS | SEM DADOS | URBANA
6828 | 1. Litorânea + Meio Norte | Lagoa de São Francisco | POÇO | JOSE OSMAR | SEM DADOS | RUA RAIMUND PINTO | SEM DADOS | COND. N.I. | 4. COND. N.I. | SEM DADOS | SEM DADOS | URBANA
6829 | 1. Litorânea + Meio Norte | Lagoa de São Francisco | POÇO | POÇO 11 | SEM DADOS | RUA AVELINO RODRIGUES | SEM DADOS | COND. N.I. | 4. COND. N.I. | SEM DADOS | SEM DADOS | URBANA
6830 | 1. Litorânea + Meio Norte | Lagoa de São Francisco | POÇO | CHAFARIZ DO RAI | SEM DADOS | RUA AVELINO RODRIGUES | SEM DADOS | COND. N.I. | 4. COND. N.I. | SEM DADOS | SEM DADOS | URBANA
6831 | 1. Litorânea + Meio Norte | Lagoa de São Francisco | POÇO | POÇO 12 | SEM DADOS | RUA AVELINO RODRIGUES | SEM DADOS | COND. N.I. | 4. COND. N.I. | SEM DADOS | SEM DADOS | URBANA
6832 | 1. Litorânea + Meio Norte | Lagoa de São Francisco | POÇO | PICARRA | SEM DADOS | RUA AVELINO RODRIGUES | SEM DADOS | COND. N.I. | 4. COND. N.I. | SEM DADOS | SEM DADOS | URBANA
6833 | 2. Semiárido | LAGOA DO BARRO DO PIAUÍ | POÇO | n° 01 | Bomba | Rua Agenor Oliveira Amorim, bairro Betel | ATIVO | RUIM | 3. RUIM | 0.33 | 1 | URBANA | Necessidade de adequações nas estruturas (alvenaria, hidráulica, elétrica)
6834 | 2. Semiárido | LAGOA DO BARRO DO PIAUÍ | POÇO | n° 02 | Bomba | Próximo a PI - 459 | ATIVO | RUIM | 3. RUIM | SEM DADOS | SEM DADOS | URBANA | Necessidade de adequações nas estruturas (alvenaria, hidráulica, elétrica)
6835 | 2. Semiárido | LAGOA DO BARRO DO PIAUÍ | POÇO | n° 03 | Bomba | Bairro Alto Vistoso | ATIVO | RUIM | 3. RUIM | SEM DADOS | 2 | URBANA | Necessidade de adequações nas estruturas (alvenaria, hidráulica, elétrica)
6836 | 2. Semiárido | LAGOA DO BARRO DO PIAUÍ | POÇO | n° 04 | Bomba | Roça Maria Germânio | ATIVO | RUIM | 3. RUIM | SEM DADOS | 3 | URBANA | Necessidade de adequações nas estruturas (alvenaria, hidráulica, elétrica)
6839 | 2. Semiárido | LAGOA DO BARRO DO PIAUÍ | POÇO | CISTERNA | SEM DADOS | Localidade Águas Belas | ATIVO | COND. N.I. | 4. COND. N.I. | SEM DADOS | SEM DADOS | RURAL
6840 | 2. Semiárido | LAGOA DO BARRO DO PIAUÍ | POÇO | CISTERNA | SEM DADOS | Localidade Barreiro | ATIVO | COND. N.I. | 4. COND. N.I. | SEM DADOS | SEM DADOS | RURAL
6841 | 2. Semiárido | LAGOA DO BARRO DO PIAUÍ | POÇO | CISTERNA | SEM DADOS | Localidade Cacimbas | ATIVO | COND. N.I. | 4. COND. N.I. | SEM DADOS | SEM DADOS | RURAL
6842 | 2. Semiárido | LAGOA DO BARRO DO PIAUÍ | POÇO | CISTERNA | SEM DADOS | Localidade Lagoa Nova | ATIVO | COND. N.I. | 4. COND. N.I. | SEM DADOS | SEM DADOS | RURAL
6843 | 2. Semiárido | LAGOA DO BARRO DO PIAUÍ | POÇO | CISTERNA | SEM DADOS | Localidade Malhadinha | ATIVO | COND. N.I. | 4. COND. N.I. | SEM DADOS | SEM DADOS | RURAL
6844 | 2. Semiárido | LAGOA DO BARRO DO PIAUÍ | POÇO | CISTERNA | SEM DADOS | Localidade Mulungu | ATIVO | COND. N.I. | 4. COND. N.I. | SEM DADOS | SEM DADOS | RURAL
6845 | 2. Semiárido | LAGOA DO BARRO DO PIAUÍ | POÇO | CISTERNA | SEM DADOS | Localidade Nova Descoberta | ATIVO | COND. N.I. | 4. COND. N.I. | SEM DADOS | SEM DADOS | RURAL
6846 | 2. Semiárido | LAGOA DO BARRO DO PIAUÍ | POÇO | CISTERNA | SEM DADOS | Localidade Nova Fortaleza | ATIVO | COND. N.I. | 4. COND. N.I. | SEM DADOS | SEM DADOS | RURAL
6847 | 2. Semiárido | LAGOA DO BARRO DO PIAUÍ | POÇO | CISTERNA | SEM DADOS | Localidade Santa Luz | ATIVO | COND. N.I. | 4. COND. N.I. | SEM DADOS | SEM DADOS | RURAL
6848 | 2. Semiárido | LAGOA DO BARRO DO PIAUÍ | POÇO | n° 05 | SEM DADOS | Localidade Santa Tereza | ATIVO | COND. N.I. | 4. COND. N.I. | 2.03 | 3 | RURAL
6849 | 2. Semiárido | LAGOA DO BARRO DO PIAUÍ | POÇO | n° 06 | SEM DADOS | Localidade Sete Lagoas | ATIVO | COND. N.I. | 4. COND. N.I. | 1.11 | 1 | RURAL
6850 | 2. Semiárido | LAGOA DO BARRO DO PIAUÍ | POÇO | CISTERNA | SEM DADOS | Localidade Sete Lagoas | ATIVO | COND. N.I. | 4. COND. N.I. | SEM DADOS | SEM DADOS | RURAL
6851 | 2. Semiárido | LAGOA DO BARRO DO PIAUÍ | POÇO | CISTERNA | SEM DADOS | Localidade Sítio do Meio | ATIVO | COND. N.I. | 4. COND. N.I. | SEM DADOS | SEM DADOS | RURAL
6852 | 2. Semiárido | LAGOA DO BARRO DO PIAUÍ | POÇO | n° 07 | SEM DADOS | Localidade Umburana I | ATIVO | COND. N.I. | 4. COND. N.I. | 0.55 | 1 | RURAL
6853 | 2. Semiárido | LAGOA DO BARRO DO PIAUÍ | POÇO | CISTERNA | SEM DADOS | Localidade Umburana I | ATIVO | COND. N.I. | 4. COND. N.I. | SEM DADOS | SEM DADOS | RURAL
6854 | 2. Semiárido | LAGOA DO BARRO DO PIAUÍ | POÇO | CISTERNA | SEM DADOS | Localidade Umburana I | ATIVO | COND. N.I. | 4. COND. N.I. | SEM DADOS | SEM DADOS | RURAL
6855 | 2. Semiárido | LAGOA DO BARRO DO PIAUÍ | POÇO | CISTERNA | SEM DADOS | Localidade Umburana II | ATIVO | COND. N.I. | 4. COND. N.I. | SEM DADOS | SEM DADOS | RURAL
6856 | 2. Semiárido | LAGOA DO BARRO DO PIAUÍ | POÇO | CISTERNA | SEM DADOS | Localidade Umburana I | ATIVO | COND. N.I. | 4. COND. N.I. | SEM DADOS | SEM DADOS | RURAL
6857 | 2. Semiárido | LAGOA DO BARRO DO PIAUÍ | POÇO | CISTERNA | SEM DADOS | Localidade Caldeirão das Oliveiras | ATIVO | COND. N.I. | 4. COND. N.I. | SEM DADOS | SEM DADOS | RURAL
6858 | 2. Semiárido | LAGOA DO BARRO DO PIAUÍ | POÇO | CISTERNA | SEM DADOS | Localidade Cercado Velho | ATIVO | COND. N.I. | 4. COND. N.I. | SEM DADOS | SEM DADOS | RURAL
6859 | 2. Semiárido | LAGOA DO BARRO DO PIAUÍ | POÇO | CISTERNA | SEM DADOS | Localidade Sítio Magalhães | ATIVO | COND. N.I. | 4. COND. N.I. | SEM DADOS | SEM DADOS | RURAL
6868 | 2. Semiárido | LAGOA DO SÍTIO | POÇO | poço 01 | SEM DADOS | Povoado São Domingos | ATIVO | BOA | 1. BOA | SEM DADOS | SEM DADOS | RURAL
6870 | 2. Semiárido | LAGOA DO SÍTIO | POÇO | poço 02 | SEM DADOS | LocalidaeTrês Marfins | ATIVO | BOA | 1. BOA | SEM DADOS | SEM DADOS | RURAL
6872 | 2. Semiárido | LAGOA DO SÍTIO | POÇO | poço 03 | SEM DADOS | Poovoado Uruçus | ATIVO | BOA | 1. BOA | SEM DADOS | SEM DADOS | RURAL
6874 | 2. Semiárido | LAGOA DO SÍTIO | POÇO | poço 04 | SEM DADOS | Localidade Cachorra | ATIVO | BOA | 1. BOA | SEM DADOS | SEM DADOS | RURAL
6876 | 2. Semiárido | LAGOA DO SÍTIO | POÇO | poço 05 | SEM DADOS | Povoado Carnaíba | ATIVO | BOA | 1. BOA | SEM DADOS | SEM DADOS | RURAL
6878 | 2. Semiárido | LAGOA DO SÍTIO | POÇO | poço 06 | SEM DADOS | Povoado Tapera Velha | ATIVO | BOA | 1. BOA | SEM DADOS | SEM DADOS | RURAL
6880 | 2. Semiárido | LAGOA DO SÍTIO | POÇO | poço 07 | SEM DADOS | Localidade Carnaiba de Dentro | INATIVO | BOA | 1. BOA | SEM DADOS | SEM DADOS | RURAL
6882 | 2. Semiárido | LAGOA DO SÍTIO | POÇO | poço 08 | SEM DADOS | Povoado Serra da Baixa Verde 1 | ATIVO | BOA | 1. BOA | SEM DADOS | SEM DADOS | RURAL
6884 | 2. Semiárido | LAGOA DO SÍTIO | POÇO | poço 09 | SEM DADOS | Povoado Serra da Baixa Verde 2 | ATIVO | BOA | 1. BOA | SEM DADOS | SEM DADOS | RURAL
6886 | 2. Semiárido | LAGOA DO SÍTIO | POÇO | poço 10 | SEM DADOS | Localidae Capoeira | ATIVO | BOA | 1. BOA | SEM DADOS | SEM DADOS | RURAL
6888 | 2. Semiárido | LAGOA DO SÍTIO | POÇO | poço 11 | SEM DADOS | Localidade Mucambo | ATIVO | BOA | 1. BOA | SEM DADOS | SEM DADOS | RURAL
6889 | 2. Semiárido | LAGOA DO SÍTIO | POÇO | caixa d'água 11 | SEM DADOS | Localidade Mucambo | ATIVO | BOA | 1. BOA | SEM DADOS | 5 | RURAL
6890 | 2. Semiárido | LAGOA DO SÍTIO | POÇO | poço 12 | SEM DADOS | Localidade Serrinha | ATIVO | BOA | 1. BOA | SEM DADOS | SEM DADOS | RURAL
6892 | 2. Semiárido | LAGOA DO SÍTIO | POÇO | poço 13 | SEM DADOS | Localidade Pereiros | ATIVO | BOA | 1. BOA | SEM DADOS | SEM DADOS | RURAL
6894 | 2. Semiárido | LAGOA DO SÍTIO | POÇO | poço 14 | SEM DADOS | Localidade Tabocas | ATIVO | BOA | 1. BOA | SEM DADOS | SEM DADOS | RURAL
6896 | 2. Semiárido | LAGOA DO SÍTIO | POÇO | poço 15 | SEM DADOS | Povoado Marcos | ATIVO | BOA | 1. BOA | SEM DADOS | SEM DADOS | RURAL
6898 | 2. Semiárido | LAGOA DO SÍTIO | POÇO | poço 16 | SEM DADOS | Localidade Lindreza | ATIVO | BOA | 1. BOA | SEM DADOS | SEM DADOS | RURAL
6900 | 2. Semiárido | LAGOA DO SÍTIO | POÇO | poço 17 | SEM DADOS | Povoado São José do Sambito 1 | ATIVO | BOA | 1. BOA | SEM DADOS | SEM DADOS | RURAL
6902 | 2. Semiárido | LAGOA DO SÍTIO | POÇO | poço 18 | SEM DADOS | Povoado São José do Sambito 2 | ATIVO | BOA | 1. BOA | SEM DADOS | SEM DADOS | RURAL
6904 | 2. Semiárido | LAGOA DO SÍTIO | POÇO | poço 19 | SEM DADOS | Povoado André Gomes | ATIVO | BOA | 1. BOA | SEM DADOS | SEM DADOS | RURAL
6906 | 2. Semiárido | LAGOA DO SÍTIO | POÇO | poço 20 | SEM DADOS | Localidade Juazeiro | ATIVO | BOA | 1. BOA | SEM DADOS | SEM DADOS | RURAL
6908 | 2. Semiárido | LAGOA DO SÍTIO | POÇO | poço 21 | SEM DADOS | Povoado Bacamarte | ATIVO | BOA | 1. BOA | SEM DADOS | SEM DADOS | RURAL
6910 | 2. Semiárido | LAGOA DO SÍTIO | POÇO | poço 22 | SEM DADOS | Povoado Baixas | ATIVO | BOA | 1. BOA | SEM DADOS | SEM DADOS | RURAL
6912 | 2. Semiárido | LAGOA DO SÍTIO | POÇO | poço 23 | SEM DADOS | Localidade Barriguda | ATIVO | BOA | 1. BOA | SEM DADOS | SEM DADOS | RURAL
6914 | 2. Semiárido | LAGOA DO SÍTIO | POÇO | poço 24 | SEM DADOS | Localidade Mucunan | ATIVO | BOA | 1. BOA | SEM DADOS | SEM DADOS | RURAL
6916 | 2. Semiárido | LAGOA DO SÍTIO | POÇO | poço 25 | SEM DADOS | Povoado Sítio Santo Antonio | ATIVO | BOA | 1. BOA | SEM DADOS | SEM DADOS | RURAL
6918 | 2. Semiárido | LAGOA DO SÍTIO | POÇO | poço 26 | SEM DADOS | Localidade Boa Vista | ATIVO | BOA | 1. BOA | SEM DADOS | SEM DADOS | RURAL
6920 | 2. Semiárido | LAGOA DO SÍTIO | POÇO | poço 27 | SEM DADOS | Localidade Serra dos Marfins | ATIVO | BOA | 1. BOA | SEM DADOS | SEM DADOS | RURAL
6922 | 2. Semiárido | LAGOA DO SÍTIO | POÇO | poço 28 | SEM DADOS | Localidade Barraca de Pedra | INATIVO | BOA | 1. BOA | SEM DADOS | SEM DADOS | RURAL
6924 | 2. Semiárido | LAGOA DO SÍTIO | POÇO | poço 29 | SEM DADOS | Localidade Pinica Pau | INATIVO | BOA | 1. BOA | SEM DADOS | SEM DADOS | RURAL
6926 | 2. Semiárido | LAGOA DO SÍTIO | POÇO | poço 30 | SEM DADOS | Localidade Gameleira | ATIVO | BOA | 1. BOA | SEM DADOS | SEM DADOS | RURAL
6928 | 2. Semiárido | LAGOA DO SÍTIO | POÇO | poço 31 | SEM DADOS | Localidade Baixão Velho | ATIVO | BOA | 1. BOA | SEM DADOS | SEM DADOS | RURAL
6930 | 2. Semiárido | LAGOA DO SÍTIO | POÇO | poço 32 | SEM DADOS | Localidade Jandaíra | ATIVO | BOA | 1. BOA | SEM DADOS | SEM DADOS | RURAL
6932 | 2. Semiárido | LAGOA DO SÍTIO | POÇO | poço 33 | SEM DADOS | Localidade Coã | ATIVO | BOA | 1. BOA | SEM DADOS | SEM DADOS | RURAL
6934 | 1. Litorânea + Meio Norte | LAGOINHA DO PIAUI | POÇO | POÇO | SEM DADOS | ESTACA ZERO | ATIVO | BOA | 1. BOA | SEM DADOS | SEM DADOS | RURAL
6935 | 1. Litorânea + Meio Norte | LAGOINHA DO PIAUI | POÇO | POÇO | SEM DADOS | SOL NASCENTE | ATIVO | BOA | 1. BOA | SEM DADOS | SEM DADOS | URBANA
6936 | 1. Litorânea + Meio Norte | LAGOINHA DO PIAUI | POÇO | POÇO | SEM DADOS | CENTRO | ATIVO | BOA | 1. BOA | SEM DADOS | SEM DADOS | URBANA
6937 | 1. Litorânea + Meio Norte | LAGOINHA DO PIAUI | POÇO | POÇO | SEM DADOS | FIO | ATIVO | BOA | 1. BOA | SEM DADOS | SEM DADOS | RURAL
6938 | 1. Litorânea + Meio Norte | LAGOINHA DO PIAUI | POÇO | POÇO | SEM DADOS | BAIXÃO DO COCO DOS CARLOS (RURAL) | ATIVO | BOA | 1. BOA | SEM DADOS | SEM DADOS | RURAL
6939 | 1. Litorânea + Meio Norte | LAGOINHA DO PIAUI | POÇO | POÇO | SEM DADOS | ASSENTAMENTO PORTAL (RURAL) | ATIVO | BOA | 1. BOA | SEM DADOS | SEM DADOS | RURAL
6940 | 1. Litorânea + Meio Norte | LAGOINHA DO PIAUI | POÇO | POÇO | SEM DADOS | CAJUEIRO (RURAL) | INATIVO | COND. N.I. | 4. COND. N.I. | SEM DADOS | SEM DADOS | RURAL | Obsoleto - Construção de Outros Ativos que o Substituíram
6941 | 1. Litorânea + Meio Norte | LAGOINHA DO PIAUI | POÇO | POÇO | SEM DADOS | ANGICOS (RURAL) | ATIVO | BOA | 1. BOA | SEM DADOS | SEM DADOS | RURAL
6942 | 1. Litorânea + Meio Norte | LAGOINHA DO PIAUI | POÇO | POÇO | SEM DADOS | SAMBAIBA (RURAL) | ATIVO | BOA | 1. BOA | SEM DADOS | SEM DADOS | RURAL
6943 | 1. Litorânea + Meio Norte | LAGOINHA DO PIAUI | POÇO | POÇO | SEM DADOS | SEM DADOS | ATIVO | BOA | 1. BOA | SEM DADOS | SEM DADOS | RURAL
6944 | 3. Cerrado | LANDRI SALES | POÇO | POÇO 01 | SEM DADOS | POVOADO JOSHULDA NEIVA | ATIVO | BOA | 1. BOA | 13.8889 | SEM DADOS | RURAL
6945 | 3. Cerrado | LANDRI SALES | POÇO | POÇO 02 | SEM DADOS | LOCALIDADE PIEDADE | ATIVO | BOA | 1. BOA | 13.8889 | SEM DADOS | RURAL
6946 | 3. Cerrado | LANDRI SALES | POÇO | POÇO 03 | SEM DADOS | ASSENTAMENTO SÃO BENEDITO | ATIVO | BOA | 1. BOA | 13.8889 | SEM DADOS | RURAL
6947 | 3. Cerrado | LANDRI SALES | POÇO | POÇO 04 | SEM DADOS | ASSENTAMENTO VEREDAS I | ATIVO | BOA | 1. BOA | 13.8889 | SEM DADOS | RURAL
6948 | 3. Cerrado | LANDRI SALES | POÇO | POÇO 05/POÇO 06 | SEM DADOS | ASSENTAMENTO VEREDAS II | ATIVO | BOA | 1. BOA | 27.7778 | SEM DADOS | RURAL
6949 | 3. Cerrado | LANDRI SALES | POÇO | POÇO 07 | SEM DADOS | ASSENTAMENTO REGALO | ATIVO | BOA | 1. BOA | 13.8889 | SEM DADOS | RURAL
6950 | 3. Cerrado | LANDRI SALES | POÇO | POÇO 08 | SEM DADOS | LOCALIDADE TABOCA | ATIVO | BOA | 1. BOA | 22.2222 | SEM DADOS | RURAL
6951 | 3. Cerrado | LANDRI SALES | POÇO | POÇO 09 | SEM DADOS | LOCALIDADE BONITO | ATIVO | BOA | 1. BOA | 13.8889 | SEM DADOS | RURAL
6952 | 3. Cerrado | LANDRI SALES | POÇO | POÇO 10 | SEM DADOS | ASSENTAMENTO VALE DO PRATA | ATIVO | BOA | 1. BOA | 13.8889 | SEM DADOS | RURAL
6962 | 3. Cerrado | LANDRI SALES | POÇO | n° 01 | Bomba | Rua Dom Expedito Lopes, próximo ao posto de gás | ATIVO | COND. N.I. | 4. COND. N.I. | 3.33 | SEM DADOS | URBANA
6963 | 3. Cerrado | LANDRI SALES | POÇO | n° 02 | Bomba | Rua Dom Expedito Lopes, próximo a Quadra Esportiva | ATIVO | COND. N.I. | 4. COND. N.I. | 8.33 | SEM DADOS | URBANA
6964 | 3. Cerrado | LANDRI SALES | POÇO | n° 03 | Bomba | Rua José Martins Ferreira Filho | ATIVO | COND. N.I. | 4. COND. N.I. | 3.61 | SEM DADOS | URBANA
6965 | 3. Cerrado | LANDRI SALES | POÇO | SEM DADOS | Bomba | Rua Dom Expedito Lopes | ATIVO | COND. N.I. | 4. COND. N.I. | SEM DADOS | SEM DADOS | URBANA
6966 | 3. Cerrado | LANDRI SALES | POÇO | SEM DADOS | Bomba | Av. Tiradentes | INATIVO | COND. N.I. | 4. COND. N.I. | SEM DADOS | SEM DADOS | URBANA
6967 | 3. Cerrado | LANDRI SALES | POÇO | SEM DADOS | Bomba | Rua Santo Antônio | ATIVO | COND. N.I. | 4. COND. N.I. | SEM DADOS | SEM DADOS | URBANA
6968 | 3. Cerrado | LANDRI SALES | POÇO | SEM DADOS | Bomba | Bairro Santa Cruz | ATIVO | COND. N.I. | 4. COND. N.I. | SEM DADOS | SEM DADOS | URBANA
6969 | 3. Cerrado | LANDRI SALES | POÇO | SEM DADOS | Bomba | Bairro Betel | ATIVO | COND. N.I. | 4. COND. N.I. | SEM DADOS | SEM DADOS | URBANA
6970 | 3. Cerrado | LANDRI SALES | POÇO | SEM DADOS | Bomba | Bairro São Francisco | ATIVO | COND. N.I. | 4. COND. N.I. | SEM DADOS | SEM DADOS | URBANA
6971 | 3. Cerrado | LANDRI SALES | POÇO | SEM DADOS | Bomba | Assentamento Veredas I | INATIVO | COND. N.I. | 4. COND. N.I. | SEM DADOS | SEM DADOS | RURAL
6972 | 3. Cerrado | LANDRI SALES | POÇO | SEM DADOS | Bomba | Assentamento Veredas II | INATIVO | COND. N.I. | 4. COND. N.I. | SEM DADOS | SEM DADOS | RURAL
6973 | 3. Cerrado | LANDRI SALES | POÇO | SEM DADOS | Bomba | Assentamento Veredas II | ATIVO | COND. N.I. | 4. COND. N.I. | 2.77 | SEM DADOS | RURAL
6978 | 1. Litorânea + Meio Norte | Luís Correia | POÇO | POÇO 1 | SEM DADOS | POVOADO QUICE | ATIVO | BOA | 1. BOA | 0.69444 | SEM DADOS | RURAL
6979 | 1. Litorânea + Meio Norte | Luís Correia | POÇO | POÇO 2 | SEM DADOS | POVOADO QUICE | ATIVO | BOA | 1. BOA | 0.27778 | SEM DADOS | RURAL
6980 | 1. Litorânea + Meio Norte | Luís Correia | POÇO | POÇO 3 | SEM DADOS | POVOADO QUICE | ATIVO | BOA | 1. BOA | 1.3889 | SEM DADOS | RURAL
6981 | 1. Litorânea + Meio Norte | Luís Correia | POÇO | POÇO 2 | SEM DADOS | POVOADO BAIXA FUNDA | ATIVO | BOA | 1. BOA | 0.83333 | SEM DADOS | RURAL
6982 | 1. Litorânea + Meio Norte | Luís Correia | POÇO | POÇO 1 | SEM DADOS | POVOADO JACOBINA | ATIVO | BOA | 1. BOA | 1.1111 | SEM DADOS | RURAL
6983 | 1. Litorânea + Meio Norte | Luís Correia | POÇO | POÇO 2 | SEM DADOS | POVOADO JACOBINA | ATIVO | BOA | 1. BOA | 0.55556 | SEM DADOS | RURAL
6984 | 1. Litorânea + Meio Norte | Luís Correia | POÇO | POÇO 3 | SEM DADOS | POVOADO JACOBINA | ATIVO | BOA | 1. BOA | 0.27778 | SEM DADOS | RURAL
6985 | 1. Litorânea + Meio Norte | Luís Correia | POÇO | POÇO 1 | SEM DADOS | POVOADO VIDAL | ATIVO | BOA | 1. BOA | 1.3889 | SEM DADOS | RURAL
6986 | 1. Litorânea + Meio Norte | Luís Correia | POÇO | POÇO 1 | SEM DADOS | POVOADO SERIEMA | ATIVO | BOA | 1. BOA | 2.2222 | SEM DADOS | RURAL
6987 | 1. Litorânea + Meio Norte | Luís Correia | POÇO | POÇO 1 | SEM DADOS | POVOADO BAIXÃO | ATIVO | BOA | 1. BOA | 2.2222 | SEM DADOS | RURAL
6988 | 1. Litorânea + Meio Norte | Luís Correia | POÇO | POÇO 1 | SEM DADOS | POVOADO IGARANA 1 | ATIVO | BOA | 1. BOA | 0.27778 | SEM DADOS | RURAL
6989 | 1. Litorânea + Meio Norte | Luís Correia | POÇO | POÇO 1 | SEM DADOS | POVOADO LAGEDO | ATIVO | BOA | 1. BOA | 1.3889 | SEM DADOS | RURAL
6990 | 1. Litorânea + Meio Norte | Luís Correia | POÇO | POÇO 2 | SEM DADOS | POVOADO LAGEDO | ATIVO | BOA | 1. BOA | 0.55556 | SEM DADOS | RURAL
6991 | 1. Litorânea + Meio Norte | Luís Correia | POÇO | POÇO 1 | SEM DADOS | POVOADO SÃO DOMINGOS DO LAGEDO | ATIVO | BOA | 1. BOA | 1.3889 | SEM DADOS | RURAL
6992 | 1. Litorânea + Meio Norte | Luís Correia | POÇO | POÇO 1 | SEM DADOS | POVOADO IGARANA 2 | ATIVO | BOA | 1. BOA | 0.41667 | SEM DADOS | RURAL
6993 | 1. Litorânea + Meio Norte | Luís Correia | POÇO | POÇO 1 | SEM DADOS | POVOADO LAGOA DAS PEDRAS | ATIVO | BOA | 1. BOA | 1.3889 | SEM DADOS | RURAL
6994 | 1. Litorânea + Meio Norte | Luís Correia | POÇO | POÇO 2 | SEM DADOS | POVOADO LAGOA DAS PEDRAS | ATIVO | BOA | 1. BOA | 0.55556 | SEM DADOS | RURAL
6995 | 1. Litorânea + Meio Norte | Luís Correia | POÇO | POÇO 3 | SEM DADOS | POVOADO LAGOA DAS PEDRAS | INATIVO | COND. N.I. | 4. COND. N.I. | SEM DADOS | SEM DADOS | RURAL | Ativação Necessária para o Funcionamento Integral do Sistema
6996 | 1. Litorânea + Meio Norte | Luís Correia | POÇO | POÇO 4 | SEM DADOS | POVOADO LAGOA DAS PEDRAS | ATIVO | BOA | 1. BOA | 0.55556 | SEM DADOS | RURAL
6997 | 1. Litorânea + Meio Norte | Luís Correia | POÇO | POÇO 1 | SEM DADOS | POVOADO BAIXA DA PEDRA | ATIVO | BOA | 1. BOA | 0.27778 | SEM DADOS | RURAL
6998 | 1. Litorânea + Meio Norte | Luís Correia | POÇO | POÇO 2 | SEM DADOS | POVOADO BAIXA DA PEDRA | ATIVO | BOA | 1. BOA | 0.41667 | SEM DADOS | RURAL
6999 | 1. Litorânea + Meio Norte | Luís Correia | POÇO | POÇO 1 | SEM DADOS | POVOADO JARDIM SANTANA | ATIVO | BOA | 1. BOA | 1.3889 | SEM DADOS | RURAL
7000 | 1. Litorânea + Meio Norte | Luís Correia | POÇO | POÇO 1 | SEM DADOS | POVOADO BAIXA DO CARPINA | ATIVO | BOA | 1. BOA | 1.3889 | SEM DADOS | RURAL
7001 | 1. Litorânea + Meio Norte | Luís Correia | POÇO | POÇO 1 | SEM DADOS | POVOADO BAIXA DO CARPINA | ATIVO | BOA | 1. BOA | 1.1111 | SEM DADOS | RURAL
7002 | 1. Litorânea + Meio Norte | Luís Correia | POÇO | POÇO 1 | SEM DADOS | POVOADO NOVO ORIENTE | ATIVO | BOA | 1. BOA | 0.41667 | SEM DADOS | RURAL
7003 | 1. Litorânea + Meio Norte | Luís Correia | POÇO | POÇO 1 | SEM DADOS | POVOADO BAIXA DO JARDIM | ATIVO | BOA | 1. BOA | 0.27778 | SEM DADOS | RURAL
7004 | 1. Litorânea + Meio Norte | Luís Correia | POÇO | POÇO 2 | SEM DADOS | POVOADO BAIXA DO JARDIM | ATIVO | BOA | 1. BOA | 1.3889 | SEM DADOS | RURAL
7005 | 1. Litorânea + Meio Norte | Luís Correia | POÇO | POÇO 1 | SEM DADOS | POVOADO SÃO JOÃO DA PRAIA | ATIVO | BOA | 1. BOA | 1.3889 | SEM DADOS | RURAL
7006 | 1. Litorânea + Meio Norte | Luís Correia | POÇO | POÇO 1 | SEM DADOS | POVOADO PATOS | ATIVO | BOA | 1. BOA | 1.3889 | SEM DADOS | RURAL
7007 | 1. Litorânea + Meio Norte | Luís Correia | POÇO | POÇO 2 | SEM DADOS | POVOADO PATOS | ATIVO | BOA | 1. BOA | 1.3889 | SEM DADOS | RURAL
7008 | 1. Litorânea + Meio Norte | Luís Correia | POÇO | POÇO 1 | SEM DADOS | POVOADO PORÇÕES | ATIVO | BOA | 1. BOA | 0.97222 | SEM DADOS | RURAL
7009 | 1. Litorânea + Meio Norte | Luís Correia | POÇO | POÇO 2 | SEM DADOS | POVOADO PORÇÕES | ATIVO | BOA | 1. BOA | SEM DADOS | SEM DADOS | RURAL
7010 | 1. Litorânea + Meio Norte | Luís Correia | POÇO | POÇO 1 | SEM DADOS | POVOADO CARNEIO PIAUÍ | INATIVO | COND. N.I. | 4. COND. N.I. | SEM DADOS | SEM DADOS | RURAL | Ativação Necessária para o Funcionamento Integral do Sistema
7011 | 1. Litorânea + Meio Norte | Luís Correia | POÇO | POÇO 1 | SEM DADOS | POVOADO CARNEIO PIAUÍ | ATIVO | BOA | 1. BOA | 0.27778 | SEM DADOS | RURAL
7012 | 1. Litorânea + Meio Norte | Luís Correia | POÇO | POÇO 1 | SEM DADOS | POVOADO RUFOS | ATIVO | BOA | 1. BOA | 0.55556 | SEM DADOS | RURAL
7013 | 1. Litorânea + Meio Norte | Luís Correia | POÇO | POÇO 2 | SEM DADOS | POVOADO RUFOS | ATIVO | BOA | 1. BOA | 0.83333 | SEM DADOS | RURAL
7014 | 1. Litorânea + Meio Norte | Luís Correia | POÇO | POÇO 3 | SEM DADOS | POVOADO RUFOS | ATIVO | BOA | 1. BOA | 0.55556 | SEM DADOS | RURAL
7015 | 1. Litorânea + Meio Norte | Luís Correia | POÇO | POÇO 1 | SEM DADOS | POVOADO LAGOA DO RIACHO | ATIVO | BOA | 1. BOA | SEM DADOS | SEM DADOS | RURAL
7016 | 1. Litorânea + Meio Norte | Luís Correia | POÇO | POÇO 2 | SEM DADOS | POVOADO LAGOA DO RIACHO | ATIVO | BOA | 1. BOA | 0.55556 | SEM DADOS | RURAL
7017 | 1. Litorânea + Meio Norte | Luís Correia | POÇO | POÇO 3 | SEM DADOS | POVOADO LAGOA DO RIACHO | ATIVO | BOA | 1. BOA | 0.55556 | SEM DADOS | RURAL
7018 | 1. Litorânea + Meio Norte | Luís Correia | POÇO | POÇO 4 | SEM DADOS | POVOADO LAGOA DO RIACHO | ATIVO | BOA | 1. BOA | SEM DADOS | SEM DADOS | RURAL
7019 | 1. Litorânea + Meio Norte | Luís Correia | POÇO | POÇO 1 | SEM DADOS | POVOADO CAMPESTRE DE CIMA | ATIVO | BOA | 1. BOA | 0.83333 | SEM DADOS | RURAL
7020 | 1. Litorânea + Meio Norte | Luís Correia | POÇO | POÇO 1 | SEM DADOS | POVOADO BAIXA DO EUFRÁSIO | ATIVO | BOA | 1. BOA | 0.69444 | SEM DADOS | RURAL
7021 | 1. Litorânea + Meio Norte | Luís Correia | POÇO | POÇO 1 | SEM DADOS | POVOADO CAMPESTRE | ATIVO | BOA | 1. BOA | 1.3889 | SEM DADOS | RURAL
7022 | 1. Litorânea + Meio Norte | Luís Correia | POÇO | POÇO 2 | SEM DADOS | POVOADO CAMPESTRE | ATIVO | BOA | 1. BOA | 1.3889 | SEM DADOS | RURAL
7023 | 1. Litorânea + Meio Norte | Luís Correia | POÇO | POÇO 3 | SEM DADOS | POVOADO CAMPESTRE | ATIVO | BOA | 1. BOA | 1.3889 | SEM DADOS | RURAL
7024 | 1. Litorânea + Meio Norte | Luís Correia | POÇO | POÇO 4 | SEM DADOS | POVOADO CAMPESTRE | ATIVO | BOA | 1. BOA | 0.41667 | SEM DADOS | RURAL
7025 | 1. Litorânea + Meio Norte | Luís Correia | POÇO | POÇO 1 | SEM DADOS | POVOADO DANTAS | ATIVO | BOA | 1. BOA | 0.41667 | SEM DADOS | RURAL
7026 | 1. Litorânea + Meio Norte | Luís Correia | POÇO | POÇO 2 | SEM DADOS | POVOADO DANTAS | ATIVO | BOA | 1. BOA | 1.3889 | SEM DADOS | RURAL
7027 | 1. Litorânea + Meio Norte | Luís Correia | POÇO | POÇO 1 | SEM DADOS | POVOADO TORRÕES | ATIVO | BOA | 1. BOA | 0.55556 | SEM DADOS | RURAL
7028 | 1. Litorânea + Meio Norte | Luís Correia | POÇO | POÇO 2 | SEM DADOS | POVOADO TORRÕES | ATIVO | BOA | 1. BOA | 0.55556 | SEM DADOS | RURAL
7029 | 1. Litorânea + Meio Norte | Luís Correia | POÇO | POÇO 3 | SEM DADOS | POVOADO TORRÕES | ATIVO | BOA | 1. BOA | 0.83333 | SEM DADOS | RURAL
7030 | 1. Litorânea + Meio Norte | Luís Correia | POÇO | POÇO 4 | SEM DADOS | POVOADO TORRÕES | ATIVO | BOA | 1. BOA | 1.1111 | SEM DADOS | RURAL
7031 | 1. Litorânea + Meio Norte | Luís Correia | POÇO | POÇO 1 | SEM DADOS | POVOADO MACACOS/EXTREMA | ATIVO | BOA | 1. BOA | 0.97222 | SEM DADOS | RURAL
7032 | 1. Litorânea + Meio Norte | Luís Correia | POÇO | POÇO 2 | SEM DADOS | POVOADO MACACOS/EXTREMA | ATIVO | BOA | 1. BOA | 0.41667 | SEM DADOS | RURAL
7033 | 1. Litorânea + Meio Norte | Luís Correia | POÇO | POÇO 1 | SEM DADOS | POVOADO LAMEIRO | ATIVO | BOA | 1. BOA | 0.83333 | SEM DADOS | RURAL
7034 | 1. Litorânea + Meio Norte | Luís Correia | POÇO | POÇO 2 | SEM DADOS | POVOADO LAMEIRO | ATIVO | BOA | 1. BOA | 0.55556 | SEM DADOS | RURAL
7035 | 1. Litorânea + Meio Norte | Luís Correia | POÇO | POÇO 1 | SEM DADOS | POVOADO LAGOA DOS PORCOS | ATIVO | BOA | 1. BOA | 0.27778 | SEM DADOS | RURAL
7036 | 1. Litorânea + Meio Norte | Luís Correia | POÇO | POÇO 1 | SEM DADOS | POVOADO EMPAREDADO | ATIVO | BOA | 1. BOA | 0.83333 | SEM DADOS | RURAL
7037 | 1. Litorânea + Meio Norte | Luís Correia | POÇO | POÇO 2 | SEM DADOS | POVOADO EMPAREDADO | ATIVO | BOA | 1. BOA | 0.83333 | SEM DADOS | RURAL
7038 | 1. Litorânea + Meio Norte | Luís Correia | POÇO | POÇO 1 | SEM DADOS | POVOADO PAU FERRO | ATIVO | BOA | 1. BOA | 0.83333 | SEM DADOS | RURAL
7039 | 1. Litorânea + Meio Norte | Luís Correia | POÇO | POÇO 1 | SEM DADOS | POVOADO BREJINHO DE SÃO FRANCISCO | ATIVO | BOA | 1. BOA | 0.83333 | SEM DADOS | RURAL
7040 | 1. Litorânea + Meio Norte | Luís Correia | POÇO | POÇO 2 | SEM DADOS | POVOADO BREJINHO DE SÃO FRANCISCO | ATIVO | BOA | 1. BOA | 0.55556 | SEM DADOS | RURAL
7041 | 1. Litorânea + Meio Norte | Luís Correia | POÇO | POÇO 1 | SEM DADOS | POVOADO PREJINHO DE FÁTIMA | ATIVO | BOA | 1. BOA | 0.83333 | SEM DADOS | RURAL
7042 | 1. Litorânea + Meio Norte | Luís Correia | POÇO | POÇO 2 | SEM DADOS | POVOADO BREJINHO DE FÁTIMA | ATIVO | BOA | 1. BOA | 0.55556 | SEM DADOS | RURAL
7043 | 1. Litorânea + Meio Norte | Luís Correia | POÇO | POÇO 3 | SEM DADOS | POVOADO BREJINHO DE FÁTIMA | ATIVO | BOA | 1. BOA | 0.27778 | SEM DADOS | RURAL
7044 | 1. Litorânea + Meio Norte | Luís Correia | POÇO | POÇO 4 | SEM DADOS | POVOADO BREJINHO DE FÁTIMA | ATIVO | BOA | 1. BOA | 1.1111 | SEM DADOS | RURAL
7045 | 1. Litorânea + Meio Norte | Luís Correia | POÇO | POÇO 5 | SEM DADOS | POVOADO BREJINHO DE FÁTIMA | ATIVO | BOA | 1. BOA | 1.1111 | SEM DADOS | RURAL
7046 | 1. Litorânea + Meio Norte | Luís Correia | POÇO | POÇO 1 | SEM DADOS | POVOADO SANTA RITA | ATIVO | BOA | 1. BOA | 0.55556 | SEM DADOS | RURAL
7047 | 1. Litorânea + Meio Norte | Luís Correia | POÇO | POÇO 2 | SEM DADOS | POVOADO SANTA ROSA | ATIVO | BOA | 1. BOA | 0.41667 | SEM DADOS | RURAL
7048 | 1. Litorânea + Meio Norte | Luís Correia | POÇO | POÇO 1 | SEM DADOS | POVOADO SALGADO | ATIVO | BOA | 1. BOA | 0.41667 | SEM DADOS | RURAL
7049 | 1. Litorânea + Meio Norte | Luís Correia | POÇO | POÇO 1 | SEM DADOS | POVOADO IPUEIRA | ATIVO | BOA | 1. BOA | 0.69444 | SEM DADOS | RURAL
7050 | 1. Litorânea + Meio Norte | Luís Correia | POÇO | POÇO 1 | SEM DADOS | POVOADO CAMURUPIM | ATIVO | BOA | 1. BOA | 1.1111 | SEM DADOS | RURAL
7051 | 1. Litorânea + Meio Norte | Luís Correia | POÇO | POÇO 2 | SEM DADOS | POVOADO CAMURUPIM | ATIVO | BOA | 1. BOA | 1.1111 | SEM DADOS | RURAL
7052 | 1. Litorânea + Meio Norte | Luís Correia | POÇO | POÇO 1 | SEM DADOS | POVOADO BRANDÃO | ATIVO | BOA | 1. BOA | 1.1111 | SEM DADOS | RURAL
7053 | 1. Litorânea + Meio Norte | Luís Correia | POÇO | POÇO 2 | SEM DADOS | POVOADO BRANDÃO | ATIVO | BOA | 1. BOA | 1.1111 | SEM DADOS | RURAL
7054 | 1. Litorânea + Meio Norte | Luís Correia | POÇO | POÇO 3 | SEM DADOS | POVOADO BRANDÃO | ATIVO | BOA | 1. BOA | 0.97222 | SEM DADOS | RURAL
7055 | 1. Litorânea + Meio Norte | Luís Correia | POÇO | POÇO 1 | SEM DADOS | POVOADO TIMBAÚBA | ATIVO | BOA | 1. BOA | 0.27778 | SEM DADOS | RURAL
7056 | 1. Litorânea + Meio Norte | Luís Correia | POÇO | POÇO 1 | SEM DADOS | POVOADO BEZERRO MORTO | ATIVO | BOA | 1. BOA | 1.3889 | SEM DADOS | RURAL
7057 | 1. Litorânea + Meio Norte | Luís Correia | POÇO | POÇO 2 | SEM DADOS | POVOADO BEZERRO MORTO | ATIVO | BOA | 1. BOA | 0.97222 | SEM DADOS | RURAL
7058 | 1. Litorânea + Meio Norte | Luís Correia | POÇO | POÇO 3 | SEM DADOS | POVOADO BEZERRO MORTO | ATIVO | BOA | 1. BOA | 1.1111 | SEM DADOS | RURAL
7059 | 1. Litorânea + Meio Norte | Luís Correia | POÇO | POÇO 1 | SEM DADOS | POVOADO CARNAUBAL | ATIVO | BOA | 1. BOA | 1.1111 | SEM DADOS | RURAL
7060 | 1. Litorânea + Meio Norte | Luís Correia | POÇO | POÇO 1 | SEM DADOS | POVOADO CURRAL VELHO | ATIVO | BOA | 1. BOA | 0.97222 | SEM DADOS | RURAL
7061 | 1. Litorânea + Meio Norte | Luís Correia | POÇO | POÇO 2 | SEM DADOS | POVOADO CURRAL VELHO | ATIVO | BOA | 1. BOA | 1.3889 | SEM DADOS | RURAL
7062 | 1. Litorânea + Meio Norte | Luís Correia | POÇO | POÇO 3 | SEM DADOS | POVOADO CURRAL VELHO | ATIVO | BOA | 1. BOA | 1.3889 | SEM DADOS | RURAL
7063 | 1. Litorânea + Meio Norte | Luís Correia | POÇO | POÇO 1 | SEM DADOS | POVOADO JABOTI I | ATIVO | BOA | 1. BOA | 1.3889 | SEM DADOS | RURAL
7064 | 1. Litorânea + Meio Norte | Luís Correia | POÇO | POÇO 2 | SEM DADOS | POVOADO JABOTI II | ATIVO | BOA | 1. BOA | 0.41667 | SEM DADOS | RURAL
7065 | 1. Litorânea + Meio Norte | Luís Correia | POÇO | POÇO 1 | SEM DADOS | POVOADO MUTUCAS | ATIVO | BOA | 1. BOA | 0.97222 | SEM DADOS | RURAL
7066 | 1. Litorânea + Meio Norte | Luís Correia | POÇO | POÇO 2 | SEM DADOS | POVOADO MUTUCAS | INATIVO | COND. N.I. | 4. COND. N.I. | SEM DADOS | SEM DADOS | RURAL | Ativação Necessária para o Funcionamento Integral do Sistema
7067 | 1. Litorânea + Meio Norte | Luís Correia | POÇO | POÇO 1 | SEM DADOS | POVOADO BOA ESPERANÇA | ATIVO | BOA | 1. BOA | 1.3889 | SEM DADOS | RURAL
7068 | 1. Litorânea + Meio Norte | Luís Correia | POÇO | POÇO 2 | SEM DADOS | POVOADO BOA ESPERANÇA | ATIVO | BOA | 1. BOA | 1.1111 | SEM DADOS | RURAL
7069 | 1. Litorânea + Meio Norte | Luís Correia | POÇO | POÇO 3 | SEM DADOS | POVOADO BOA ESPERANÇA | ATIVO | BOA | 1. BOA | 1.1111 | SEM DADOS | RURAL
7070 | 1. Litorânea + Meio Norte | Luís Correia | POÇO | POÇO 1 | SEM DADOS | POVOADO SÃO JOSÉ | ATIVO | BOA | 1. BOA | 0.69444 | SEM DADOS | RURAL
7071 | 1. Litorânea + Meio Norte | Luís Correia | POÇO | POÇO 2 | SEM DADOS | POVOADO SÃO JOSÉ | INATIVO | COND. N.I. | 4. COND. N.I. | 0.69444 | SEM DADOS | RURAL | Ativação Necessária para o Funcionamento Integral do Sistema
7099 | 1. Litorânea + Meio Norte | Luís Correia | POÇO | SEM DADOS | Bomba | Povoado Carnaubal | ATIVO | RUIM | 3. RUIM | SEM DADOS | SEM DADOS | RURAL | Necessidade de adequações nas estruturas (alvenaria, hidráulica, elétrica)
7100 | 1. Litorânea + Meio Norte | Luís Correia | POÇO | SEM DADOS | Bomba | Povoado São Benedito | ATIVO | RUIM | 3. RUIM | SEM DADOS | SEM DADOS | RURAL | Necessidade de adequações nas estruturas (alvenaria, hidráulica, elétrica)
7101 | 1. Litorânea + Meio Norte | Luís Correia | POÇO | SEM DADOS | Bomba | Povoado Sobradinho | ATIVO | RUIM | 3. RUIM | SEM DADOS | SEM DADOS | RURAL | Necessidade de adequações nas estruturas (alvenaria, hidráulica, elétrica)
7102 | 1. Litorânea + Meio Norte | Luís Correia | POÇO | SEM DADOS | Bomba | Povoado Sobradinho | ATIVO | RUIM | 3. RUIM | SEM DADOS | SEM DADOS | RURAL | Necessidade de adequações nas estruturas (alvenaria, hidráulica, elétrica)
7103 | 1. Litorânea + Meio Norte | Luís Correia | POÇO | SEM DADOS | Bomba | Povoado Curral Velho | ATIVO | COND. N.I. | 4. COND. N.I. | SEM DADOS | SEM DADOS | RURAL
7104 | 1. Litorânea + Meio Norte | Luís Correia | POÇO | SEM DADOS | Bomba | Povoado Macapá | INATIVO | COND. N.I. | 4. COND. N.I. | SEM DADOS | SEM DADOS | RURAL
7105 | 1. Litorânea + Meio Norte | Luís Correia | POÇO | SEM DADOS | Bomba | Povoado Ribeira | ATIVO | COND. N.I. | 4. COND. N.I. | SEM DADOS | SEM DADOS | RURAL
7106 | 1. Litorânea + Meio Norte | Luís Correia | POÇO | SEM DADOS | Bomba | Povoado Timbaúba | ATIVO | COND. N.I. | 4. COND. N.I. | SEM DADOS | SEM DADOS | RURAL
7111 | 1. Litorânea + Meio Norte | Luzilândia | POÇO | Poço 1 | Conjunto motor bomba tipo submerso, marca EBARA, modelo BHS 412-9, potência 8HP, vazão 8m³/h, AMT 90mca. | Loteamento Recanto da Torre | ATIVO | MODERADA | MODERADA | 2.22 | 8 | URBANA
7115 | 1. Litorânea + Meio Norte | LUZILÂNDIA | POÇO | Poço 2 | SEM DADOS | Bairro Maria dos Anjos | SEM DADOS | COND. N.I. | 4. COND. N.I. | SEM DADOS | SEM DADOS | URBANA | Em Operação Plena
7116 | 1. Litorânea + Meio Norte | LUZILÂNDIA | POÇO | POÇO | SEM DADOS | Povoado Cardoso | ATIVO | BOA | 1. BOA | 2.22 | SEM DADOS | RURAL | Em Operação Plena
7117 | 1. Litorânea + Meio Norte | LUZILÂNDIA | POÇO | POÇO | SEM DADOS | Vila Janaina | ATIVO | BOA | 1. BOA | 1.38 | SEM DADOS | RURAL | Em Operação Plena
7118 | 1. Litorânea + Meio Norte | LUZILÂNDIA | POÇO | POÇO | SEM DADOS | Localidade Piçarra | ATIVO | BOA | 1. BOA | 1.11 | SEM DADOS | RURAL | Em Operação Plena
7119 | 1. Litorânea + Meio Norte | LUZILÂNDIA | POÇO | POÇO | SEM DADOS | Localidade Jacú | ATIVO | BOA | 1. BOA | 1.11 | SEM DADOS | RURAL | Em Operação Plena
7120 | 1. Litorânea + Meio Norte | LUZILÂNDIA | POÇO | POÇO | SEM DADOS | Localidade Açude Novo | ATIVO | BOA | 1. BOA | 1.38 | SEM DADOS | RURAL | Em Operação Plena
7121 | 1. Litorânea + Meio Norte | LUZILÂNDIA | POÇO | POÇO | SEM DADOS | Localidade Expedição | ATIVO | BOA | 1. BOA | 1.67 | SEM DADOS | RURAL | Em Operação Plena
7122 | 1. Litorânea + Meio Norte | LUZILÂNDIA | POÇO | POÇO | SEM DADOS | Localidade Chavasqueiro | ATIVO | BOA | 1. BOA | 1.94 | SEM DADOS | RURAL | Em Operação Plena
7123 | 1. Litorânea + Meio Norte | LUZILÂNDIA | POÇO | POÇO | SEM DADOS | Localidade Chorão | ATIVO | BOA | 1. BOA | 1.11 | SEM DADOS | RURAL | Em Operação Plena
7124 | 1. Litorânea + Meio Norte | LUZILÂNDIA | POÇO | POÇO | SEM DADOS | Localidade Maracujá | ATIVO | BOA | 1. BOA | 1.11 | SEM DADOS | RURAL | Em Operação Plena
7125 | 1. Litorânea + Meio Norte | LUZILÂNDIA | POÇO | POÇO | SEM DADOS | Localidade Pintadas | ATIVO | BOA | 1. BOA | 1.39 | SEM DADOS | RURAL | Em Operação Plena
7126 | 1. Litorânea + Meio Norte | LUZILÂNDIA | POÇO | POÇO | SEM DADOS | Localidade Mata Limpa | ATIVO | BOA | 1. BOA | 1.39 | SEM DADOS | RURAL | Em Operação Plena
7127 | 1. Litorânea + Meio Norte | LUZILÂNDIA | POÇO | POÇO | SEM DADOS | Localidade Cajazeiras | ATIVO | BOA | 1. BOA | 1.11 | SEM DADOS | RURAL | Em Operação Plena
7128 | 1. Litorânea + Meio Norte | LUZILÂNDIA | POÇO | POÇO | SEM DADOS | Localidade Salgado | ATIVO | BOA | 1. BOA | 0.97 | SEM DADOS | RURAL | Em Operação Plena
7129 | 1. Litorânea + Meio Norte | LUZILÂNDIA | POÇO | POÇO | SEM DADOS | Localidade Lagoinha | ATIVO | BOA | 1. BOA | 1.39 | SEM DADOS | RURAL | Em Operação Plena
7130 | 1. Litorânea + Meio Norte | LUZILÂNDIA | POÇO | POÇO | SEM DADOS | Localidade Malha dos Teles | ATIVO | BOA | 1. BOA | 1.11 | SEM DADOS | RURAL | Em Operação Plena
7131 | 1. Litorânea + Meio Norte | LUZILÂNDIA | POÇO | POÇO | SEM DADOS | Localidade Carnaúba amarela | ATIVO | BOA | 1. BOA | 1.67 | SEM DADOS | RURAL | Em Operação Plena
7132 | 1. Litorânea + Meio Norte | LUZILÂNDIA | POÇO | POÇO | SEM DADOS | Localidade Jacaré | ATIVO | BOA | 1. BOA | 0.28 | SEM DADOS | RURAL | Em Operação Plena
7133 | 1. Litorânea + Meio Norte | LUZILÂNDIA | POÇO | POÇO | SEM DADOS | Povoado Capim grosso | ATIVO | BOA | 1. BOA | 1.68 | SEM DADOS | RURAL | Em Operação Plena
7134 | 1. Litorânea + Meio Norte | LUZILÂNDIA | POÇO | POÇO | SEM DADOS | Localidade Carneiro morto | ATIVO | BOA | 1. BOA | 1.39 | SEM DADOS | RURAL | Em Operação Plena
7135 | 1. Litorânea + Meio Norte | LUZILÂNDIA | POÇO | POÇO | SEM DADOS | Assentamento Bela vista | ATIVO | BOA | 1. BOA | 1.11 | SEM DADOS | RURAL | Em Operação Plena
7136 | 1. Litorânea + Meio Norte | LUZILÂNDIA | POÇO | POÇO | SEM DADOS | Localidade cocos | ATIVO | BOA | 1. BOA | 0.83 | SEM DADOS | RURAL | Em Operação Plena
7137 | 1. Litorânea + Meio Norte | LUZILÂNDIA | POÇO | POÇO | SEM DADOS | Povoado Bom lugar | ATIVO | BOA | 1. BOA | 1.68 | SEM DADOS | RURAL | Em Operação Plena
7138 | 1. Litorânea + Meio Norte | LUZILÂNDIA | POÇO | POÇO | SEM DADOS | Localidade Morada Nova | ATIVO | BOA | 1. BOA | 0.56 | SEM DADOS | RURAL | Em Operação Plena
7139 | 1. Litorânea + Meio Norte | LUZILÂNDIA | POÇO | POÇO | SEM DADOS | Povoado Barrocão | ATIVO | BOA | 1. BOA | 2.78 | SEM DADOS | RURAL | Em Operação Plena
7140 | 1. Litorânea + Meio Norte | LUZILÂNDIA | POÇO | POÇO | SEM DADOS | Chapada do Barrocão | ATIVO | BOA | 1. BOA | 1.38 | SEM DADOS | RURAL | Em Operação Plena
7141 | 1. Litorânea + Meio Norte | LUZILÂNDIA | POÇO | POÇO | SEM DADOS | Localidade Cipó | ATIVO | BOA | 1. BOA | 1.11 | SEM DADOS | RURAL | Em Operação Plena
7142 | 1. Litorânea + Meio Norte | LUZILÂNDIA | POÇO | POÇO | SEM DADOS | Localidade Salitre | ATIVO | BOA | 1. BOA | 0.83 | SEM DADOS | RURAL | Em Operação Plena
7143 | 1. Litorânea + Meio Norte | LUZILÂNDIA | POÇO | POÇO | SEM DADOS | Localidade Mangueirinha | ATIVO | BOA | 1. BOA | 1.39 | SEM DADOS | RURAL | Em Operação Plena
7144 | 1. Litorânea + Meio Norte | LUZILÂNDIA | POÇO | POÇO | SEM DADOS | Localidade alto da banana | ATIVO | BOA | 1. BOA | 0.97 | SEM DADOS | RURAL | Em Operação Plena
7145 | 1. Litorânea + Meio Norte | LUZILÂNDIA | POÇO | POÇO | SEM DADOS | Povoado Calixto | ATIVO | BOA | 1. BOA | 1.39 | SEM DADOS | RURAL | Em Operação Plena
7146 | 1. Litorânea + Meio Norte | LUZILÂNDIA | POÇO | POÇO | SEM DADOS | Localidade Fruteiras | ATIVO | BOA | 1. BOA | 1.11 | SEM DADOS | RURAL | Em Operação Plena
7147 | 1. Litorânea + Meio Norte | LUZILÂNDIA | POÇO | POÇO | SEM DADOS | Localidade Corredeiras | ATIVO | BOA | 1. BOA | 0.83 | SEM DADOS | RURAL | Em Operação Plena
7148 | 1. Litorânea + Meio Norte | LUZILÂNDIA | POÇO | POÇO | SEM DADOS | Localidade Carnaúbas | ATIVO | BOA | 1. BOA | 1.67 | SEM DADOS | RURAL | Em Operação Plena
7149 | 1. Litorânea + Meio Norte | LUZILÂNDIA | POÇO | POÇO | SEM DADOS | Povoado Pedra branca | ATIVO | BOA | 1. BOA | 1.11 | SEM DADOS | RURAL | Em Operação Plena
7150 | 1. Litorânea + Meio Norte | LUZILÂNDIA | POÇO | POÇO | SEM DADOS | Localidade Cajuizal | ATIVO | BOA | 1. BOA | 1.11 | SEM DADOS | RURAL | Em Operação Plena
7151 | 1. Litorânea + Meio Norte | LUZILÂNDIA | POÇO | POÇO | SEM DADOS | Povoado extremas | ATIVO | BOA | 1. BOA | 1.68 | SEM DADOS | RURAL | Em Operação Plena
7152 | 1. Litorânea + Meio Norte | LUZILÂNDIA | POÇO | POÇO | SEM DADOS | Assentamento Palmares | ATIVO | BOA | 1. BOA | 1.94 | SEM DADOS | RURAL | Em Operação Plena
7154 | 1. Litorânea + Meio Norte | LUZILÂNDIA | POÇO | POÇO | SEM DADOS | Localidade amucambado | ATIVO | BOA | 1. BOA | 0.83 | SEM DADOS | RURAL | Em Operação Plena
7155 | 1. Litorânea + Meio Norte | LUZILÂNDIA | POÇO | POÇO | SEM DADOS | Localidade Mucambo dos Rodrigues | ATIVO | BOA | 1. BOA | 1.39 | SEM DADOS | RURAL | Em Operação Plena
7156 | 1. Litorânea + Meio Norte | LUZILÂNDIA | POÇO | POÇO | SEM DADOS | Localidade Patricio | ATIVO | BOA | 1. BOA | 1.11 | SEM DADOS | RURAL | Em Operação Plena
7157 | 1. Litorânea + Meio Norte | LUZILÂNDIA | POÇO | POÇO | SEM DADOS | Localidade São Raimundo | ATIVO | BOA | 1. BOA | 1.11 | SEM DADOS | RURAL | Em Operação Plena
7158 | 1. Litorânea + Meio Norte | LUZILÂNDIA | POÇO | POÇO | SEM DADOS | Localidade São Francisco | ATIVO | BOA | 1. BOA | 0.83 | SEM DADOS | RURAL | Em Operação Plena
7159 | 1. Litorânea + Meio Norte | LUZILÂNDIA | POÇO | POÇO | SEM DADOS | Povoado Cantinho | ATIVO | BOA | 1. BOA | 1.11 | SEM DADOS | RURAL | Em Operação Plena
7160 | 1. Litorânea + Meio Norte | LUZILÂNDIA | POÇO | POÇO | SEM DADOS | Localidade Morrinhos | ATIVO | BOA | 1. BOA | 0.83 | SEM DADOS | RURAL | Em Operação Plena
7161 | 1. Litorânea + Meio Norte | LUZILÂNDIA | POÇO | POÇO | SEM DADOS | Localidade Alegre | ATIVO | BOA | 1. BOA | 0.83 | SEM DADOS | RURAL | Em Operação Plena
7162 | 1. Litorânea + Meio Norte | LUZILÂNDIA | POÇO | POÇO | SEM DADOS | Localidade Vermelha | ATIVO | BOA | 1. BOA | 0.97 | SEM DADOS | RURAL | Em Operação Plena
7163 | 1. Litorânea + Meio Norte | LUZILÂNDIA | POÇO | POÇO | SEM DADOS | Localidade Tinguis | ATIVO | BOA | 1. BOA | 1.11 | SEM DADOS | RURAL | Em Operação Plena
7164 | 1. Litorânea + Meio Norte | LUZILÂNDIA | POÇO | POÇO | SEM DADOS | Localidade Kamalaú | ATIVO | BOA | 1. BOA | 1.39 | SEM DADOS | RURAL | Em Operação Plena
7165 | 1. Litorânea + Meio Norte | LUZILÂNDIA | POÇO | POÇO | SEM DADOS | Povoado Olho D'agua cercado | ATIVO | BOA | 1. BOA | 1.39 | SEM DADOS | RURAL | Em Operação Plena
7166 | 1. Litorânea + Meio Norte | LUZILÂNDIA | POÇO | POÇO | SEM DADOS | Localidade Cutias | ATIVO | BOA | 1. BOA | 1.39 | SEM DADOS | RURAL | Em Operação Plena
7173 | 1. Litorânea + Meio Norte | MADEIRO | POÇO | n° 01 | Bomba | Rua Santa Terezinha | ATIVO | RUIM | 3. RUIM | 2.78 | 1.5 | URBANA | Necessário projeto de reestruturação de todo o sistema de abastecimento de água
7174 | 1. Litorânea + Meio Norte | MADEIRO | POÇO | n° 02 | Bomba | SEM DADOS | ATIVO | RUIM | 3. RUIM | 1.38 | 1.5 | URBANA | Necessário projeto de reestruturação de todo o sistema de abastecimento de água
7182 | 1. Litorânea + Meio Norte | MADEIRO | POÇO | SEM DADOS | Bomba | Povoado Palmeira | ATIVO | MODERADA | 2. MODERADA | 2.78 | 1.5 | RURAL | O poço encontra-se em área não cercada
7183 | 1. Litorânea + Meio Norte | MADEIRO | POÇO | SEM DADOS | Bomba | Localidade Sapucaia | ATIVO | COND. N.I. | 4. COND. N.I. | 0.69 | SEM DADOS | RURAL
7184 | 1. Litorânea + Meio Norte | MADEIRO | POÇO | SEM DADOS | Bomba | Localidade Mosquito | ATIVO | COND. N.I. | 4. COND. N.I. | SEM DADOS | SEM DADOS | RURAL
7185 | 1. Litorânea + Meio Norte | MADEIRO | POÇO | SEM DADOS | Bomba | Localidade Furnas | ATIVO | COND. N.I. | 4. COND. N.I. | 0.97 | SEM DADOS | RURAL
7186 | 1. Litorânea + Meio Norte | MADEIRO | POÇO | SEM DADOS | Bomba | Localidade Vereda do Pinto | ATIVO | COND. N.I. | 4. COND. N.I. | 12.5 | SEM DADOS | RURAL
7187 | 1. Litorânea + Meio Norte | MADEIRO | POÇO | SEM DADOS | Bomba | Localidade Vereda do Pinto | ATIVO | COND. N.I. | 4. COND. N.I. | SEM DADOS | SEM DADOS | RURAL
7188 | 1. Litorânea + Meio Norte | MADEIRO | POÇO | SEM DADOS | Bomba | Localidade Canto Grande | ATIVO | COND. N.I. | 4. COND. N.I. | 3.89 | SEM DADOS | RURAL
7189 | 1. Litorânea + Meio Norte | MADEIRO | POÇO | SEM DADOS | SEM DADOS | Localidade Canto Grande | ATIVO | COND. N.I. | 4. COND. N.I. | SEM DADOS | SEM DADOS | RURAL
7190 | 1. Litorânea + Meio Norte | MADEIRO | POÇO | SEM DADOS | Bomba | Localidade Berro | ATIVO | COND. N.I. | 4. COND. N.I. | SEM DADOS | SEM DADOS | RURAL
7191 | 1. Litorânea + Meio Norte | MADEIRO | POÇO | SEM DADOS | Bomba | Localidade Mocambo | ATIVO | COND. N.I. | 4. COND. N.I. | 0.69 | SEM DADOS | RURAL
7193 | 3. Cerrado | MANOEL EMÍDIO | POÇO | POÇO 01 | EBARA BHS 512-10 15 HP | SEM DADOS | SEM DADOS | COND. N.I. | 4. COND. N.I. | 7.2222 | 15 | URBANA
7194 | 3. Cerrado | MANOEL EMÍDIO | POÇO | POÇO 02 | EBARA BHS 516-13 30 HP | SEM DADOS | SEM DADOS | COND. N.I. | 4. COND. N.I. | 13.8889 | 30 | URBANA
7195 | 3. Cerrado | MANOEL EMÍDIO | POÇO | POÇO CALDEIRÃO | SEM DADOS | COMUNIDADE CALDEIRÃO | ATIVO | BOA | 1. BOA | 1.3889 | SEM DADOS | RURAL | Em Operação Plena
7196 | 3. Cerrado | MANOEL EMÍDIO | POÇO | POÇO SÃO DIMAS | SEM DADOS | COMUNIDADE SÃO DIMAS | ATIVO | BOA | 1. BOA | 1.9444 | SEM DADOS | RURAL | Em Operação Plena
7197 | 3. Cerrado | MANOEL EMÍDIO | POÇO | POÇO BOA VISTA | SEM DADOS | COMUNIDADE BOA VISTA | ATIVO | BOA | 1. BOA | 1.9444 | SEM DADOS | RURAL | Em Operação Plena
7198 | 3. Cerrado | MANOEL EMÍDIO | POÇO | POÇO BARRO BRANCO | SEM DADOS | COMUNIDADE BARRO BRANCO | INATIVO | COND. N.I. | 4. COND. N.I. | 2.5 | SEM DADOS | RURAL | Desativado (Ativação Necessária para o Funcionamento Integral do Sistema)
7199 | 3. Cerrado | MANOEL EMÍDIO | POÇO | POÇO VALE | SEM DADOS | COMUNIDADE VALE | ATIVO | BOA | 1. BOA | 3.3333 | SEM DADOS | RURAL | Em Operação Plena
7200 | 3. Cerrado | MANOEL EMÍDIO | POÇO | POÇO TINGUINS | SEM DADOS | COMUNIDADE TINGUINS | ATIVO | BOA | 1. BOA | 2.7778 | SEM DADOS | RURAL | Em Operação Plena
7201 | 3. Cerrado | MANOEL EMÍDIO | POÇO | POÇO CANCELA | SEM DADOS | COMUNIDADE CANCELA | ATIVO | BOA | 1. BOA | 1.9444 | SEM DADOS | RURAL | Em Operação Plena
7202 | 3. Cerrado | MANOEL EMÍDIO | POÇO | POÇO RECREIO DE BAIXO | SEM DADOS | COMUNIDADE RECREIO DE BAIXO | ATIVO | BOA | 1. BOA | 4.1667 | SEM DADOS | RURAL | Em Operação Plena
7203 | 3. Cerrado | MANOEL EMÍDIO | POÇO | POÇO BEBEDOURO | SEM DADOS | COMUNIDADE BEBEDOURO | ATIVO | BOA | 1. BOA | 2.7778 | SEM DADOS | RURAL | Em Operação Plena
7204 | 3. Cerrado | MANOEL EMÍDIO | POÇO | POÇO BREJINHO | SEM DADOS | COMUNIDADE BREJINHO | ATIVO | BOA | 1. BOA | 41.6667 | SEM DADOS | RURAL | Em Operação Plena
7205 | 3. Cerrado | MANOEL EMÍDIO | POÇO | POÇO RECREIO | SEM DADOS | COMUNIDADE RECREIO SEDE | ATIVO | BOA | 1. BOA | 4.1667 | SEM DADOS | RURAL | Em Operação Plena
7206 | 3. Cerrado | MANOEL EMÍDIO | POÇO | POÇO RECREIO 2 | SEM DADOS | COMUNIDADE RECREIO SEDE | ATIVO | BOA | 1. BOA | 4.1667 | SEM DADOS | RURAL | Em Operação Plena
7207 | 3. Cerrado | MANOEL EMÍDIO | POÇO | POÇO HORTO | SEM DADOS | COMUNIDADE HORTO | ATIVO | BOA | 1. BOA | 1.9444 | SEM DADOS | RURAL | Em Operação Plena
7208 | 3. Cerrado | MANOEL EMÍDIO | POÇO | POÇO COQUEIRO | SEM DADOS | COMUNIDAD COQUEIRO | ATIVO | BOA | 1. BOA | 4.1667 | SEM DADOS | RURAL | Em Operação Plena
7209 | 3. Cerrado | MANOEL EMÍDIO | POÇO | POÇO EXTREMA | SEM DADOS | COMUNIDAD EXTREMA | ATIVO | BOA | 1. BOA | 3.3333 | SEM DADOS | RURAL | Em Operação Plena
7210 | 3. Cerrado | MANOEL EMÍDIO | POÇO | POÇO MARAVILHA | SEM DADOS | COMUNIDADE MARAVILHA | ATIVO | BOA | 1. BOA | 2.7778 | SEM DADOS | RURAL | Em Operação Plena
7211 | 3. Cerrado | MANOEL EMÍDIO | POÇO | POÇO MARAVILHA 2 | SEM DADOS | COMUNIDADE MARAVILHA | ATIVO | BOA | 1. BOA | 2.7778 | SEM DADOS | RURAL | Em Operação Plena
7212 | 3. Cerrado | MANOEL EMÍDIO | POÇO | POÇO PÉ DO MORRO | SEM DADOS | COMUNIDADE PÉ DO MORRO | ATIVO | BOA | 1. BOA | 2.7778 | SEM DADOS | RURAL | Em Operação Plena
7213 | 3. Cerrado | MANOEL EMÍDIO | POÇO | POÇO PONTE | SEM DADOS | COMUNIDADE PONTE | ATIVO | BOA | 1. BOA | 3.3333 | SEM DADOS | RURAL | Em Operação Plena
7214 | 3. Cerrado | MANOEL EMÍDIO | POÇO | POÇO CAXÉ | SEM DADOS | COMUNIDADE CAXÉ | ATIVO | BOA | 1. BOA | 2.2222 | SEM DADOS | RURAL | Em Operação Plena
7215 | 3. Cerrado | MANOEL EMÍDIO | POÇO | POÇO AGUA BRANCA | SEM DADOS | COMUNIDADE AGUA BRANCA | ATIVO | BOA | 1. BOA | 3.3333 | SEM DADOS | RURAL | Em Operação Plena
7216 | 3. Cerrado | MANOEL EMÍDIO | POÇO | POÇO AGUA BRANCA 2 | SEM DADOS | COMUNIDADE AGUA BRANCA | ATIVO | BOA | 1. BOA | 4.1667 | SEM DADOS | RURAL | Em Operação Plena
7217 | 3. Cerrado | MANOEL EMÍDIO | POÇO | POÇO REMANSO | SEM DADOS | COMUNIDADE REMANSO | ATIVO | BOA | 1. BOA | 2.7778 | SEM DADOS | RURAL | Em Operação Plena
7218 | 3. Cerrado | MANOEL EMÍDIO | POÇO | POÇO ESCURA | SEM DADOS | COMUNIDADE ESCURA | ATIVO | BOA | 1. BOA | 3.3333 | SEM DADOS | RURAL | Em Operação Plena
7219 | 3. Cerrado | MANOEL EMÍDIO | POÇO | POÇO CORRENTE VALTO | SEM DADOS | COMUNIDADE CORRENTE DAS FLORES | ATIVO | BOA | 1. BOA | 2.7778 | SEM DADOS | RURAL | Em Operação Plena
7220 | 3. Cerrado | MANOEL EMÍDIO | POÇO | POÇO COORENTE BORGES | SEM DADOS | COMUNIDADE CORRENTE DAS FLORES | ATIVO | BOA | 1. BOA | 3.3333 | SEM DADOS | RURAL | Em Operação Plena
7221 | 3. Cerrado | MANOEL EMÍDIO | POÇO | POÇO CORRENTE MOREIRA | SEM DADOS | COMUNIDADE CORRENTE DAS FLORES | ATIVO | BOA | 1. BOA | 4.1667 | SEM DADOS | RURAL | Em Operação Plena
7255 | 3. Cerrado | MANOEL EMÍDIO | POÇO | n° 01 | Bomba | SAA sede | ATIVO | RUIM | 3. RUIM | 7.22 | 17.23 | URBANA
7256 | 3. Cerrado | MANOEL EMÍDIO | POÇO | n° 02 | Bomba | SAA sede | ATIVO | RUIM | 3. RUIM | 15.28 | 25.34 | URBANA
7257 | 3. Cerrado | MANOEL EMÍDIO | POÇO | SEM DADOS | Bomba | Bairro Mancambira | ATIVO | COND. N.I. | 4. COND. N.I. | 2.22 | 3.5 | URBANA
7258 | 3. Cerrado | MANOEL EMÍDIO | POÇO | SEM DADOS | Bomba | Bairro Altamira | ATIVO | COND. N.I. | 4. COND. N.I. | 2.22 | 3.5 | URBANA
7259 | 3. Cerrado | MANOEL EMÍDIO | POÇO | SEM DADOS | Bomba | Povoado de Extrema | ATIVO | COND. N.I. | 4. COND. N.I. | 2.78 | 3.5 | RURAL
7260 | 3. Cerrado | MANOEL EMÍDIO | POÇO | SEM DADOS | Bomba | Comunidade Por do Sol | ATIVO | COND. N.I. | 4. COND. N.I. | 4.17 | 7.5 | RURAL
7261 | 3. Cerrado | MANOEL EMÍDIO | POÇO | SEM DADOS | Bomba | Povoado de Bebedouro 1 | ATIVO | COND. N.I. | 4. COND. N.I. | 1.11 | 1.5 | RURAL
7262 | 3. Cerrado | MANOEL EMÍDIO | POÇO | SEM DADOS | Bomba | Povoado de Casulo | ATIVO | COND. N.I. | 4. COND. N.I. | 2.78 | 3.5 | RURAL
7263 | 3. Cerrado | MANOEL EMÍDIO | POÇO | SEM DADOS | Bomba | Povoado de Casulo | ATIVO | COND. N.I. | 4. COND. N.I. | 4.17 | 7.5 | RURAL
7264 | 3. Cerrado | MANOEL EMÍDIO | POÇO | SEM DADOS | Bomba | Povoado Corrente dos Moreiras | ATIVO | COND. N.I. | 4. COND. N.I. | 2.22 | 2.5 | RURAL
7265 | 3. Cerrado | MANOEL EMÍDIO | POÇO | SEM DADOS | Bomba | Povoado Vão do Tucum | ATIVO | COND. N.I. | 4. COND. N.I. | 2.22 | 2.5 | RURAL
7289 | 2. Semiárido | Marcolândia | POÇO | Poço | SEM DADOS | Sitio Vera Cruz | ATIVO | BOA | 1. BOA | 0.69 | SEM DADOS | RURAL
7290 | 2. Semiárido | Marcolândia | POÇO | Poço | SEM DADOS | Sitio Aldeia de Cima | ATIVO | BOA | 1. BOA | 0.33 | SEM DADOS | RURAL
7291 | 2. Semiárido | Marcolândia | POÇO | Poço | SEM DADOS | Sitio Aldeia de Baixo | ATIVO | BOA | 1. BOA | 0.27 | SEM DADOS | RURAL
7292 | 2. Semiárido | Marcolândia | POÇO | Poço 01 | SEM DADOS | Tamboril | ATIVO | BOA | 1. BOA | 1.11 | SEM DADOS | RURAL
7293 | 2. Semiárido | Marcolândia | POÇO | Poço 02 | SEM DADOS | Tamboril | ATIVO | BOA | 1. BOA | 1.11 | SEM DADOS | RURAL
7294 | 2. Semiárido | Marcolândia | POÇO | Poço 03 | SEM DADOS | Tamboril | ATIVO | BOA | 1. BOA | 1.11 | SEM DADOS | RURAL
7295 | 2. Semiárido | Marcolândia | POÇO | Poço 04 | SEM DADOS | Tamboril | ATIVO | BOA | 1. BOA | 0.27 | SEM DADOS | RURAL
7296 | 2. Semiárido | Marcolândia | POÇO | Poço 05 | SEM DADOS | Tamboril | ATIVO | BOA | 1. BOA | 0.41 | SEM DADOS | RURAL
7297 | 2. Semiárido | Marcolândia | POÇO | Poço 06 | SEM DADOS | Tamboril | ATIVO | BOA | 1. BOA | 0.41 | SEM DADOS | RURAL
7298 | 2. Semiárido | Marcolândia | POÇO | Poço 07 | SEM DADOS | Tamboril | ATIVO | BOA | 1. BOA | 0.27 | SEM DADOS | RURAL
7299 | 2. Semiárido | Marcolândia | POÇO | Poço 08 | SEM DADOS | Tamboril | ATIVO | BOA | 1. BOA | 0.13 | SEM DADOS | RURAL
7300 | 2. Semiárido | Marcolândia | POÇO | Poço 01 | SEM DADOS | Morada Nova | ATIVO | BOA | 1. BOA | 0.27 | SEM DADOS | RURAL
7301 | 2. Semiárido | Marcolândia | POÇO | Poço 02 | SEM DADOS | Morada Nova | ATIVO | BOA | 1. BOA | 1.11 | SEM DADOS | RURAL
7302 | 2. Semiárido | Marcolândia | POÇO | Poço | SEM DADOS | Alvorada | SEM DADOS | COND. N.I. | 4. COND. N.I. | 1.11 | SEM DADOS | RURAL
7303 | 2. Semiárido | Marcolândia | POÇO | Poço | SEM DADOS | Travessão | SEM DADOS | COND. N.I. | 4. COND. N.I. | 0.13 | SEM DADOS | RURAL
7304 | 2. Semiárido | Marcolândia | POÇO | Poço 02 | SEM DADOS | Sitio Vera Cruz | SEM DADOS | COND. N.I. | 4. COND. N.I. | 0.69 | SEM DADOS | RURAL
7305 | 2. Semiárido | Marcolândia | POÇO | Poço | SEM DADOS | Socorro | SEM DADOS | COND. N.I. | 4. COND. N.I. | 0.55 | SEM DADOS | RURAL
7306 | 2. Semiárido | Marcolândia | POÇO | Poço | SEM DADOS | Massapê | SEM DADOS | COND. N.I. | 4. COND. N.I. | 0.41 | SEM DADOS | RURAL
7308 | 2. Semiárido | Marcolândia | POÇO | CISTERNA | SEM DADOS | Rua Juracy José Damaceno, Bairro Cohab | ATIVO | COND. N.I. | 4. COND. N.I. | SEM DADOS | SEM DADOS | URBANA
7309 | 2. Semiárido | Marcolândia | POÇO | CISTERNA | SEM DADOS | Rua Projetada B, Bairro Novo Milênio | ATIVO | COND. N.I. | 4. COND. N.I. | SEM DADOS | SEM DADOS | URBANA
7310 | 2. Semiárido | Marcolândia | POÇO | CISTERNA | SEM DADOS | Localidade Serra das Baixas | ATIVO | COND. N.I. | 4. COND. N.I. | SEM DADOS | SEM DADOS | RURAL
7311 | 2. Semiárido | Marcolândia | POÇO | CISTERNA | SEM DADOS | Localidade Serra do Gesso | ATIVO | COND. N.I. | 4. COND. N.I. | SEM DADOS | SEM DADOS | RURAL
7312 | 2. Semiárido | Marcolândia | POÇO | CISTERNA | SEM DADOS | Locaalidade Alagoinha | ATIVO | COND. N.I. | 4. COND. N.I. | SEM DADOS | SEM DADOS | RURAL
7313 | 2. Semiárido | Marcolândia | POÇO | CISTERNA | SEM DADOS | Localidade Aldeia de Clima | ATIVO | COND. N.I. | 4. COND. N.I. | SEM DADOS | SEM DADOS | RURAL
7314 | 2. Semiárido | Marcolândia | POÇO | CISTERNA | SEM DADOS | Localidade Alto Vistoso | ATIVO | COND. N.I. | 4. COND. N.I. | SEM DADOS | SEM DADOS | RURAL
7315 | 2. Semiárido | Marcolândia | POÇO | CISTERNA | SEM DADOS | Localidade Alvorada | ATIVO | COND. N.I. | 4. COND. N.I. | SEM DADOS | SEM DADOS | RURAL
7316 | 2. Semiárido | Marcolândia | POÇO | n° 03 | SEM DADOS | Localidade Morada Nova | ATIVO | COND. N.I. | 4. COND. N.I. | SEM DADOS | SEM DADOS | RURAL
7317 | 2. Semiárido | Marcolândia | POÇO | n° 04 | SEM DADOS | Localidade Tamboril | ATIVO | COND. N.I. | 4. COND. N.I. | SEM DADOS | SEM DADOS | RURAL
7318 | 2. Semiárido | Marcolândia | POÇO | CISTERNA | SEM DADOS | Localidade Vera Cruz | ATIVO | COND. N.I. | 4. COND. N.I. | SEM DADOS | SEM DADOS | RURAL
7319 | 2. Semiárido | Marcolândia | POÇO | CISTERNA | SEM DADOS | Localidade Serra da Paz | ATIVO | COND. N.I. | 4. COND. N.I. | SEM DADOS | SEM DADOS | RURAL
7320 | 2. Semiárido | Marcolândia | POÇO | CISTERNA | SEM DADOS | Localidade Serra de Elias Tomaz | ATIVO | COND. N.I. | 4. COND. N.I. | SEM DADOS | SEM DADOS | RURAL
7321 | 2. Semiárido | Marcolândia | POÇO | CISTERNA | SEM DADOS | Localidade Serra de João Tomaz | ATIVO | COND. N.I. | 4. COND. N.I. | SEM DADOS | SEM DADOS | RURAL
7322 | 2. Semiárido | Marcolândia | POÇO | CISTERNA | SEM DADOS | Localidade Serra do Canto Alegre | ATIVO | COND. N.I. | 4. COND. N.I. | SEM DADOS | SEM DADOS | RURAL
7323 | 2. Semiárido | Marcolândia | POÇO | CISTERNA | SEM DADOS | Localidade Serra do Sebastião Silvestre | ATIVO | COND. N.I. | 4. COND. N.I. | SEM DADOS | SEM DADOS | RURAL
7324 | 2. Semiárido | Marcolândia | POÇO | CISTERNA | SEM DADOS | Localidade Serra do Elias | ATIVO | COND. N.I. | 4. COND. N.I. | SEM DADOS | SEM DADOS | RURAL
7325 | 2. Semiárido | Marcolândia | POÇO | CISTERNA | SEM DADOS | Localidade Serra dos Nós | ATIVO | COND. N.I. | 4. COND. N.I. | SEM DADOS | SEM DADOS | RURAL
7326 | 2. Semiárido | Marcolândia | POÇO | CISTERNA | SEM DADOS | Localidade Socorro | ATIVO | COND. N.I. | 4. COND. N.I. | SEM DADOS | SEM DADOS | RURAL
7331 | 3. Cerrado | MARCOS PARENTE | POÇO | Poço Nº 1 | Ebara BHS 512/8 3.500 RPM | Praça Pedrosa de Luna | SEM DADOS | COND. N.I. | 4. COND. N.I. | 2.3148 | 12 | URBANA
7332 | 3. Cerrado | MARCOS PARENTE | POÇO | Poço Nº 2 | Ebara 512-8 | Próximo ao Colégio | SEM DADOS | COND. N.I. | 4. COND. N.I. | 2.3148 | 12 | URBANA
7333 | 3. Cerrado | MARCOS PARENTE | POÇO | Poço Nº 4 | Ebara 512-8 | Travessa Getúlio Vargas | SEM DADOS | COND. N.I. | 4. COND. N.I. | SEM DADOS | 12 | URBANA
7336 | 3. Cerrado | MARCOS PARENTE | POÇO | Poço do Junco | SEM DADOS | Localidade Junco | ATIVO | BOA | 1. BOA | 0.3858 | SEM DADOS | RURAL
7337 | 3. Cerrado | MARCOS PARENTE | POÇO | Poço do Paracati | SEM DADOS | Localidade Paracati | ATIVO | BOA | 1. BOA | 0.3858 | SEM DADOS | RURAL
7338 | 3. Cerrado | MARCOS PARENTE | POÇO | Poço dos Pereiros | SEM DADOS | Localidade Pereiros | ATIVO | BOA | 1. BOA | 0.3858 | SEM DADOS | RURAL
7339 | 3. Cerrado | MARCOS PARENTE | POÇO | Poço do Barreiro Preto | SEM DADOS | Localidade Barreiro Preto | ATIVO | BOA | 1. BOA | 0.3858 | SEM DADOS | RURAL
7340 | 3. Cerrado | MARCOS PARENTE | POÇO | Poço do Coqueiro | SEM DADOS | Localidade Coqueiro | ATIVO | BOA | 1. BOA | 0.3858 | SEM DADOS | RURAL
7341 | 3. Cerrado | MARCOS PARENTE | POÇO | Poço da Serra Lagoa do Cabo | SEM DADOS | Localidade Serra Lagoa do Cabo | ATIVO | BOA | 1. BOA | 0.3858 | SEM DADOS | RURAL
7342 | 3. Cerrado | MARCOS PARENTE | POÇO | Poço da Serra | SEM DADOS | Localidade Serra | ATIVO | BOA | 1. BOA | 0.3858 | SEM DADOS | RURAL
7343 | 3. Cerrado | MARCOS PARENTE | POÇO | Poço do Olho d'água Seco | SEM DADOS | Localidade Olho d'água Seco | ATIVO | BOA | 1. BOA | 0.3858 | SEM DADOS | RURAL
7344 | 3. Cerrado | MARCOS PARENTE | POÇO | Poço do Timbó | SEM DADOS | Localidade Timbó | ATIVO | BOA | 1. BOA | 0.3858 | SEM DADOS | RURAL
7345 | 3. Cerrado | MARCOS PARENTE | POÇO | Poço da Vila Cotia | SEM DADOS | Localidade Vila Cotia | ATIVO | BOA | 1. BOA | 0.3858 | SEM DADOS | RURAL
7346 | 3. Cerrado | MARCOS PARENTE | POÇO | Poço do Recanto | SEM DADOS | Localidade Recanto | ATIVO | BOA | 1. BOA | 0.3858 | SEM DADOS | RURAL
7347 | 3. Cerrado | MARCOS PARENTE | POÇO | Poço da Mulatinha | SEM DADOS | Localidade Mulatinha | ATIVO | BOA | 1. BOA | 0.3858 | SEM DADOS | RURAL
7348 | 3. Cerrado | MARCOS PARENTE | POÇO | Poço do Marceneiro | SEM DADOS | Localidade Marceneiro | ATIVO | BOA | 1. BOA | 0.3858 | SEM DADOS | RURAL
7349 | 3. Cerrado | MARCOS PARENTE | POÇO | Poço da Cana Brava | SEM DADOS | Localidade Cana Brava | ATIVO | BOA | 1. BOA | 0.3858 | SEM DADOS | RURAL
7350 | 3. Cerrado | MARCOS PARENTE | POÇO | Poço do Morcego | SEM DADOS | Localidade Morcego | ATIVO | BOA | 1. BOA | 0.3858 | SEM DADOS | RURAL
7351 | 3. Cerrado | MARCOS PARENTE | POÇO | Poço da Tabocas | SEM DADOS | Localidade Tabocas | ATIVO | BOA | 1. BOA | 0.3858 | SEM DADOS | RURAL
7352 | 3. Cerrado | MARCOS PARENTE | POÇO | Poço do Escondido | SEM DADOS | Localidade Escondido | ATIVO | BOA | 1. BOA | 0.3858 | SEM DADOS | RURAL
7353 | 3. Cerrado | MARCOS PARENTE | POÇO | Poço do Buriti Cortado | SEM DADOS | Localidade Buriti Cortado | ATIVO | BOA | 1. BOA | 0.3858 | SEM DADOS | RURAL
7354 | 3. Cerrado | MARCOS PARENTE | POÇO | Poço do Caldeirão dos Rocha | SEM DADOS | Localidade Caldeirão dos Rocha | ATIVO | BOA | 1. BOA | 0.3858 | SEM DADOS | RURAL
7355 | 3. Cerrado | MARCOS PARENTE | POÇO | POÇO 1 | SEM DADOS | COMUNIDADE PARACATI | ATIVO | BOA | 1. BOA | 1.6667 | SEM DADOS | RURAL
7357 | 3. Cerrado | MARCOS PARENTE | POÇO | POÇO 2 | SEM DADOS | COMUNIDADE JUNCO | ATIVO | BOA | 1. BOA | 2.2222 | SEM DADOS | RURAL
7359 | 3. Cerrado | MARCOS PARENTE | POÇO | POÇO 3 | SEM DADOS | COMUNIDADE COQUEIRO | ATIVO | BOA | 1. BOA | 4.4444 | SEM DADOS | RURAL
7361 | 3. Cerrado | MARCOS PARENTE | POÇO | POÇO 4 | SEM DADOS | COMUNIDADE BAIXA DO REGO | ATIVO | BOA | 1. BOA | 0.69444 | SEM DADOS | RURAL
7363 | 3. Cerrado | MARCOS PARENTE | POÇO | POÇO 5 | SEM DADOS | COMUNIDADE BARREIRO PRETO | ATIVO | BOA | 1. BOA | 2.7778 | SEM DADOS | RURAL
7365 | 3. Cerrado | MARCOS PARENTE | POÇO | POÇO 6 | SEM DADOS | COMUNIDADE PEREIROS | ATIVO | BOA | 1. BOA | 2.2222 | SEM DADOS | RURAL
7367 | 3. Cerrado | MARCOS PARENTE | POÇO | POÇO 7 | SEM DADOS | COMUNIDADE COTIA SERRA | ATIVO | BOA | 1. BOA | 1.3889 | SEM DADOS | RURAL
7369 | 3. Cerrado | MARCOS PARENTE | POÇO | POÇO 8 | SEM DADOS | COMUNIDADE TIMBO | ATIVO | BOA | 1. BOA | 2.5 | SEM DADOS | RURAL
7371 | 3. Cerrado | MARCOS PARENTE | POÇO | POÇO 9 | SEM DADOS | COMUNIDADE OLHO DAGUA SECO | SEM DADOS | COND. N.I. | 4. COND. N.I. | SEM DADOS | SEM DADOS | RURAL
7373 | 3. Cerrado | MARCOS PARENTE | POÇO | POÇO 10 | SEM DADOS | COMUNIDADE RECANTO | ATIVO | BOA | 1. BOA | SEM DADOS | SEM DADOS | RURAL
7375 | 3. Cerrado | MARCOS PARENTE | POÇO | POÇO 11 | SEM DADOS | COMUNIDADE SERRA LAGOA DO CABO | ATIVO | BOA | 1. BOA | SEM DADOS | SEM DADOS | RURAL
7377 | 3. Cerrado | MARCOS PARENTE | POÇO | POÇO 12 | SEM DADOS | COMUNIDADE SERRA DA IRENE BRANCA | SEM DADOS | COND. N.I. | 4. COND. N.I. | SEM DADOS | SEM DADOS | RURAL
7379 | 3. Cerrado | MARCOS PARENTE | POÇO | POÇO 13 | SEM DADOS | COMUNIDADE PEREIROS 2 | SEM DADOS | COND. N.I. | 4. COND. N.I. | SEM DADOS | SEM DADOS | RURAL
7381 | 3. Cerrado | MARCOS PARENTE | POÇO | POÇO 14 | SEM DADOS | COMUNIDADE MULATINHA | ATIVO | BOA | 1. BOA | SEM DADOS | SEM DADOS | RURAL
7383 | 3. Cerrado | MARCOS PARENTE | POÇO | POÇO 15 | SEM DADOS | COMUNIDADE CALDEIRAO DOS ROCHA | ATIVO | BOA | 1. BOA | SEM DADOS | SEM DADOS | RURAL
7385 | 3. Cerrado | MARCOS PARENTE | POÇO | POÇO 16 | SEM DADOS | COMUNIDADE TABOCA | ATIVO | BOA | 1. BOA | SEM DADOS | SEM DADOS | RURAL
7387 | 3. Cerrado | MARCOS PARENTE | POÇO | POÇO 17 | SEM DADOS | COMUNIDADE MARCENEIRO | ATIVO | BOA | 1. BOA | SEM DADOS | SEM DADOS | RURAL
7389 | 3. Cerrado | MARCOS PARENTE | POÇO | POÇO 18 | SEM DADOS | COMUNIDADE BARRA DA JOELMA | ATIVO | BOA | 1. BOA | SEM DADOS | SEM DADOS | RURAL
7391 | 3. Cerrado | MARCOS PARENTE | POÇO | POÇO 19 | SEM DADOS | COMUNIDADE MORCEGO | ATIVO | BOA | 1. BOA | SEM DADOS | SEM DADOS | RURAL
7393 | 3. Cerrado | MARCOS PARENTE | POÇO | POÇO 20 | SEM DADOS | COMUNIDADE CANA BRAVA | ATIVO | BOA | 1. BOA | SEM DADOS | SEM DADOS | RURAL
7395 | 3. Cerrado | MARCOS PARENTE | POÇO | POÇO 1 | SEM DADOS | BAIRRO CENTRO "PÇA PEDROSA DE LUNA | ATIVO | BOA | 1. BOA | SEM DADOS | SEM DADOS | URBANA
7397 | 3. Cerrado | MARCOS PARENTE | POÇO | POÇO 2 | SEM DADOS | BAIRRO CENTRO " PÇA DIRNO PIRES " | ATIVO | BOA | 1. BOA | SEM DADOS | SEM DADOS | URBANA
7399 | 3. Cerrado | MARCOS PARENTE | POÇO | POÇO 3 | SEM DADOS | BAIRRO FREI JOSE APICELA | ATIVO | BOA | 1. BOA | 6.94 | SEM DADOS | URBANA
7401 | 3. Cerrado | MARCOS PARENTE | POÇO | SEM DADOS | SEM DADOS | SEM DADOS | SEM DADOS | COND. N.I. | 4. COND. N.I. | SEM DADOS | SEM DADOS | URBANA
7403 | 3. Cerrado | MARCOS PARENTE | POÇO | SEM DADOS | SEM DADOS | SEM DADOS | SEM DADOS | COND. N.I. | 4. COND. N.I. | SEM DADOS | SEM DADOS | URBANA
7405 | 3. Cerrado | MARCOS PARENTE | POÇO | SEM DADOS | SEM DADOS | SEM DADOS | SEM DADOS | COND. N.I. | 4. COND. N.I. | SEM DADOS | SEM DADOS | URBANA
7407 | 3. Cerrado | MARCOS PARENTE | POÇO | SEM DADOS | SEM DADOS | SEM DADOS | SEM DADOS | COND. N.I. | 4. COND. N.I. | SEM DADOS | SEM DADOS | URBANA
7409 | 3. Cerrado | MARCOS PARENTE | POÇO | SEM DADOS | SEM DADOS | SEM DADOS | SEM DADOS | COND. N.I. | 4. COND. N.I. | SEM DADOS | SEM DADOS | URBANA
7411 | 3. Cerrado | MARCOS PARENTE | POÇO | n° 01 | Bomba | SAA sede | ATIVO | COND. N.I. | 4. COND. N.I. | 6.39 | 12.6 | URBANA
7412 | 3. Cerrado | MARCOS PARENTE | POÇO | n° 02 | Bomba | SAA sede | ATIVO | COND. N.I. | 4. COND. N.I. | 6.39 | 12.6 | URBANA
7413 | 3. Cerrado | MARCOS PARENTE | POÇO | n° 03 | Bomba | SAA sede | INATIVO | COND. N.I. | 4. COND. N.I. | SEM DADOS | SEM DADOS | URBANA
7414 | 3. Cerrado | MARCOS PARENTE | POÇO | n° 04 | Bomba | SAA sede | ATIVO | MODERADA | 2. MODERADA | 4.44 | 7.6 | URBANA
7415 | 3. Cerrado | MARCOS PARENTE | POÇO | SEM DADOS | Bomba | Povoado Cocal | ATIVO | COND. N.I. | 4. COND. N.I. | SEM DADOS | SEM DADOS | URBANA
7416 | 3. Cerrado | MARCOS PARENTE | POÇO | SEM DADOS | Bomba | Povoado Cocal | ATIVO | COND. N.I. | 4. COND. N.I. | SEM DADOS | SEM DADOS | URBANA
7423 | 2. Semiárido | MASSAPE | POÇO | POÇO DO JABURU | SEM DADOS | JABURU | ATIVO | BOA | 1. BOA | 0.1929 | SEM DADOS | RURAL
7424 | 2. Semiárido | MASSAPE | POÇO | POÇO DO PEIXE 01 | SEM DADOS | PEIXE | ATIVO | BOA | 1. BOA | 0.23148 | SEM DADOS | RURAL
7425 | 2. Semiárido | MASSAPE | POÇO | POÇO DA GAMELEIRA | SEM DADOS | GAMELEIRA | ATIVO | BOA | 1. BOA | 0.15432 | SEM DADOS | RURAL
7426 | 2. Semiárido | MASSAPE | POÇO | POÇO CHUPERINHO 01 | SEM DADOS | CHUPERINHO | ATIVO | BOA | 1. BOA | 0.15432 | SEM DADOS | RURAL
7427 | 2. Semiárido | MASSAPE | POÇO | POÇO DO CHUPERINHO 02 | SEM DADOS | CHUPERINHO | ATIVO | BOA | 1. BOA | 0.15432 | SEM DADOS | RURAL
7428 | 2. Semiárido | MASSAPE | POÇO | POÇO DA BAIXA FRESCA | SEM DADOS | BAIXA PRESCA | ATIVO | BOA | 1. BOA | 0.23148 | SEM DADOS | RURAL
7429 | 2. Semiárido | MASSAPE | POÇO | POÇO DO ANGICAL DE CIMA | SEM DADOS | ANGICAL DE CIMA | ATIVO | BOA | 1. BOA | 0.3858 | SEM DADOS | RURAL
7430 | 2. Semiárido | MASSAPE | POÇO | POÇO CHAPADA DAS CABICEIRAS | SEM DADOS | CHAPADAS DAS CABICEIRAS | ATIVO | BOA | 1. BOA | 0.34722 | SEM DADOS | RURAL
7431 | 2. Semiárido | MASSAPE | POÇO | POÇO DA CANA BRAVA | SEM DADOS | CANA BRAVA | ATIVO | BOA | 1. BOA | 0.27006 | SEM DADOS | RURAL
7432 | 2. Semiárido | MASSAPE | POÇO | POÇO DO BOM NOME 01 | SEM DADOS | BOM NOME | ATIVO | BOA | 1. BOA | 0.30864 | SEM DADOS | RURAL
7433 | 2. Semiárido | MASSAPE | POÇO | POÇO DO PEIXE 02 | SEM DADOS | PEIXE | ATIVO | BOA | 1. BOA | 0.46296 | SEM DADOS | RURAL
7434 | 2. Semiárido | MASSAPE | POÇO | POÇO DO BOM NOME 02 | SEM DADOS | BOM NOME | ATIVO | BOA | 1. BOA | 0.30864 | SEM DADOS | RURAL
7435 | 2. Semiárido | MASSAPE | POÇO | POÇO DA BAIXA BRANVA | SEM DADOS | BAIXA BRANCA | ATIVO | BOA | 1. BOA | 0.23148 | SEM DADOS | RURAL
7436 | 2. Semiárido | MASSAPE | POÇO | POÇO ASSEMTAMENTO | SEM DADOS | ASSENTAMENTO | ATIVO | BOA | 1. BOA | 0.1929 | SEM DADOS | RURAL
7437 | 2. Semiárido | MASSAPE | POÇO | POÇO DA CHAPADA DOS ANISIOS | SEM DADOS | CHAPADA DOS ANISIOS | ATIVO | BOA | 1. BOA | 0.15432 | SEM DADOS | RURAL
7438 | 2. Semiárido | MASSAPE | POÇO | POÇO DO ANGICAL DE CIMA 02 | SEM DADOS | ANGICAL DE CIMA | ATIVO | BOA | 1. BOA | 0.15432 | SEM DADOS | RURAL
7439 | 2. Semiárido | MASSAPE | POÇO | POÇO DO TABULEIRO DA MELANCIAS | SEM DADOS | TABULEIRODAS MELANCIAS | ATIVO | BOA | 1. BOA | 0.23148 | SEM DADOS | RURAL
7440 | 2. Semiárido | MASSAPE | POÇO | POÇO DA GANGORRINHA | SEM DADOS | GANGORRINHA | ATIVO | BOA | 1. BOA | 0.27006 | SEM DADOS | RURAL
7441 | 2. Semiárido | MASSAPE | POÇO | POÇO DA PORTEIRAS | SEM DADOS | PORTEIRAS | ATIVO | BOA | 1. BOA | 0.30864 | SEM DADOS | RURAL
7442 | 2. Semiárido | MASSAPE | POÇO | POÇO DO BENTIVI | SEM DADOS | BENTIVI | ATIVO | BOA | 1. BOA | 0.30864 | SEM DADOS | RURAL
7443 | 2. Semiárido | MASSAPE | POÇO | POÇO DA CHAPADA DO ZE ELIAS | SEM DADOS | CHAPADA DO ZE ELIAS | ATIVO | BOA | 1. BOA | 0.15432 | SEM DADOS | RURAL
7444 | 2. Semiárido | MASSAPE | POÇO | POÇO DA LAGOA GRANDE 01 | SEM DADOS | LAGOA GRANDE | ATIVO | BOA | 1. BOA | 0.30864 | SEM DADOS | RURAL
7445 | 2. Semiárido | MASSAPE | POÇO | POÇO DA LAGOA GRANDE 02 | SEM DADOS | LAGOA GRANDE | ATIVO | BOA | 1. BOA | 0.30864 | SEM DADOS | RURAL
7446 | 2. Semiárido | MASSAPE | POÇO | POÇO DO ANGICAL | SEM DADOS | ANGICAL | ATIVO | BOA | 1. BOA | 0.34722 | SEM DADOS | RURAL
7447 | 2. Semiárido | MASSAPE | POÇO | POÇO ENCANTO | SEM DADOS | ENCANTO | ATIVO | BOA | 1. BOA | 0.15432 | SEM DADOS | RURAL
7448 | 2. Semiárido | MASSAPE | POÇO | POÇO DO SÃO FRANCISCO | SEM DADOS | SÃO FRANCISCO | ATIVO | BOA | 1. BOA | 0.3858 | SEM DADOS | RURAL
7449 | 2. Semiárido | MASSAPE | POÇO | POÇO DO SÃO FRANCISCO 02 | SEM DADOS | SÃO FRANCISCO | ATIVO | BOA | 1. BOA | 0.27006 | SEM DADOS | RURAL
7450 | 2. Semiárido | MASSAPE | POÇO | POÇO DO TABOLEURO ALTO | SEM DADOS | TABOLEIRO ALTO | ATIVO | BOA | 1. BOA | 0.15432 | SEM DADOS | RURAL
7451 | 2. Semiárido | MASSAPE | POÇO | POÇO DO BARRO VERMELHO | SEM DADOS | BARRO VERMELHO | ATIVO | BOA | 1. BOA | 0.1929 | SEM DADOS | RURAL
7452 | 2. Semiárido | MASSAPE | POÇO | POÇO DO CANTINHO | SEM DADOS | CANTINHO | ATIVO | BOA | 1. BOA | 0.23148 | SEM DADOS | RURAL
7453 | 2. Semiárido | MASSAPE | POÇO | POÇO DO DESERTO | SEM DADOS | DESERTO | ATIVO | BOA | 1. BOA | 0.23148 | SEM DADOS | RURAL
7454 | 2. Semiárido | MASSAPE | POÇO | POÇO DO BAIXIO DO DECA | SEM DADOS | BAIXIO DO DECA | ATIVO | BOA | 1. BOA | 0.23148 | SEM DADOS | RURAL
7455 | 2. Semiárido | MASSAPE | POÇO | POÇO DA CAIÇARA | SEM DADOS | CAIÇARA | ATIVO | BOA | 1. BOA | 0.30864 | SEM DADOS | RURAL
7456 | 2. Semiárido | MASSAPE | POÇO | POÇO DO ALTO VISTOSO | SEM DADOS | ALTO VISTOSO | ATIVO | BOA | 1. BOA | 0.27006 | SEM DADOS | RURAL
7457 | 2. Semiárido | MASSAPE | POÇO | POÇO DO CALDEIRÃOZINHO | SEM DADOS | CALDEIRÃOZINHO | ATIVO | BOA | 1. BOA | 0.46296 | SEM DADOS | RURAL
7458 | 2. Semiárido | MASSAPE | POÇO | POÇO DO VILÃO DE CIMA | SEM DADOS | VILÃO DE CIMA | ATIVO | BOA | 1. BOA | 0.23148 | SEM DADOS | RURAL
7459 | 2. Semiárido | MASSAPE | POÇO | POÇO DO SOBRADINHO | SEM DADOS | SOBRADINHO | ATIVO | BOA | 1. BOA | 0.23148 | SEM DADOS | RURAL
7460 | 2. Semiárido | MASSAPE | POÇO | POÇO DO SÃO FRANCISCO 03 | SEM DADOS | SÃO FRANCISCO | ATIVO | BOA | 1. BOA | 0.1929 | SEM DADOS | RURAL
7461 | 2. Semiárido | MASSAPE | POÇO | POÇO DO VILÃO DE BAIXO | SEM DADOS | VILÃO DE BAIXO | ATIVO | BOA | 1. BOA | 1.2346 | SEM DADOS | RURAL
7462 | 2. Semiárido | MASSAPE | POÇO | POÇO DAS BAIXAS | SEM DADOS | BAIXAS | ATIVO | BOA | 1. BOA | 0.1929 | SEM DADOS | RURAL
7463 | 2. Semiárido | MASSAPE | POÇO | POÇO DO DESERTO 02 | SEM DADOS | DESERTO | ATIVO | BOA | 1. BOA | 0.15432 | SEM DADOS | RURAL
7464 | 2. Semiárido | MASSAPE | POÇO | POÇO DA VARZEA GRANDE | SEM DADOS | VARZEA GRANDE | ATIVO | BOA | 1. BOA | 0.15432 | SEM DADOS | RURAL
7465 | 2. Semiárido | MASSAPE | POÇO | POÇO DO JUÁ | SEM DADOS | JUÁ | ATIVO | BOA | 1. BOA | 0.23148 | SEM DADOS | RURAL
7466 | 2. Semiárido | MASSAPE | POÇO | POÇO DO MORRO DOS CACHORROS | SEM DADOS | MORRO DOS CACHORROS | ATIVO | BOA | 1. BOA | 0.1929 | SEM DADOS | RURAL
7467 | 2. Semiárido | MASSAPE | POÇO | POÇO DO BOA VISTA | SEM DADOS | BOA VISTA | ATIVO | BOA | 1. BOA | 0.3858 | SEM DADOS | RURAL
7468 | 2. Semiárido | MASSAPE | POÇO | POÇO REDONDO | SEM DADOS | POÇO REDONDO | ATIVO | BOA | 1. BOA | 0.11574 | SEM DADOS | RURAL
7469 | 2. Semiárido | MASSAPE | POÇO | POÇO DO BAIXIO DO CEZARIO | SEM DADOS | BAIXIO DO CEZARIO | ATIVO | BOA | 1. BOA | 0.07716 | SEM DADOS | RURAL
7470 | 2. Semiárido | MASSAPE | POÇO | CHAPADA DAS BAIXAS | SEM DADOS | CHAPADA DA BAIXAS | ATIVO | BOA | 1. BOA | 0.07716 | SEM DADOS | RURAL
7471 | 2. Semiárido | MASSAPE | POÇO | POÇO DA CHAPADA DOS MORROS | SEM DADOS | CHAPADA DOS MORROS | ATIVO | BOA | 1. BOA | 0.3858 | SEM DADOS | RURAL
7472 | 2. Semiárido | MASSAPE | POÇO | POÇO DA PASSAGEM | SEM DADOS | PASSAGEM | ATIVO | BOA | 1. BOA | 0.1929 | SEM DADOS | RURAL
7473 | 2. Semiárido | MASSAPE | POÇO | POÇO DA GANGORRA | SEM DADOS | GANGORRA | ATIVO | BOA | 1. BOA | 0.23148 | SEM DADOS | RURAL
7474 | 2. Semiárido | MASSAPE | POÇO | POÇO DA VARJOTA | SEM DADOS | VARJOTA | ATIVO | BOA | 1. BOA | 0.27006 | SEM DADOS | RURAL
7475 | 2. Semiárido | MASSAPE | POÇO | POÇO DO ROÇADO | SEM DADOS | ROÇADO | ATIVO | BOA | 1. BOA | 0.34722 | SEM DADOS | RURAL
7476 | 2. Semiárido | MASSAPE | POÇO | POÇO DA CABACEIRA | SEM DADOS | CABACEIRA | ATIVO | BOA | 1. BOA | 0.1929 | SEM DADOS | RURAL
7477 | 2. Semiárido | MASSAPE | POÇO | POÇO DA MANAIBA | SEM DADOS | MANAIBA | ATIVO | BOA | 1. BOA | 0.3858 | SEM DADOS | RURAL
7478 | 2. Semiárido | MASSAPE | POÇO | POÇO DO MOCERGO | SEM DADOS | MOCERGO | ATIVO | BOA | 1. BOA | 0.23148 | SEM DADOS | RURAL
7479 | 2. Semiárido | MASSAPE | POÇO | POÇO DO CHAPADA | SEM DADOS | CHAPADA | ATIVO | BOA | 1. BOA | 0.15432 | SEM DADOS | RURAL
7480 | 2. Semiárido | MASSAPE | POÇO | POÇO DO BAIXIO DO GENESIO | SEM DADOS | BAIXIO DO GENESIO | ATIVO | BOA | 1. BOA | 0.1929 | SEM DADOS | RURAL
7481 | 2. Semiárido | MASSAPE | POÇO | POÇO DA BOA VISTA 02 | SEM DADOS | BOA VISTA | ATIVO | BOA | 1. BOA | 0.3858 | SEM DADOS | RURAL
7482 | 2. Semiárido | MASSAPE | POÇO | POÇO DO VILÃO DE CIMA 02 | SEM DADOS | VILÃO DE CIMA | ATIVO | BOA | 1. BOA | 0.30864 | SEM DADOS | RURAL
7483 | 2. Semiárido | MASSAPE | POÇO | POÇO DO VILÃO DE BAIXO 02 | SEM DADOS | VILÃO DE BAIXO | ATIVO | BOA | 1. BOA | 0.46296 | SEM DADOS | RURAL
7484 | 2. Semiárido | MASSAPE | POÇO | POÇO DO JACÚ | SEM DADOS | JACÚ | ATIVO | BOA | 1. BOA | 0.34722 | SEM DADOS | RURAL
7485 | 2. Semiárido | MASSAPE | POÇO | POÇO DO BARRO VERMELHO 02 | SEM DADOS | BARRO VERMELHO | ATIVO | MODERADA | 2. MODERADA | 0.27006 | SEM DADOS | RURAL | Em Operação Parcial (necessita algum equipamento para operação plena)
7486 | 2. Semiárido | MASSAPE | POÇO | POÇO DA CAPIVARA | SEM DADOS | CAPIPARA | INATIVO | COND. N.I. | 4. COND. N.I. | 0.1929 | SEM DADOS | RURAL | Ativação Necessária para o Funcionamento Integral do Sistema
7487 | 2. Semiárido | MASSAPE | POÇO | POÇO DA LAGOA DE DENTRO | SEM DADOS | LAGOA DE DENTRO | INATIVO | COND. N.I. | 4. COND. N.I. | 0.23148 | SEM DADOS | RURAL | Ativação Necessária para o Funcionamento Integral do Sistema
7488 | 2. Semiárido | MASSAPE | POÇO | POÇO DO JUÁ 02 | SEM DADOS | JUÁ 02 | INATIVO | COND. N.I. | 4. COND. N.I. | 0.30864 | SEM DADOS | RURAL | Ativação Necessária para o Funcionamento Integral do Sistema
7498 | 1. Litorânea + Meio Norte | MIGUEL LEÃO | POÇO | Poço 1 | SEM DADOS | Baixão Grande | SEM DADOS | COND. N.I. | 4. COND. N.I. | 1.3889 | SEM DADOS | RURAL | Poço artesanal
7499 | 1. Litorânea + Meio Norte | MIGUEL LEÃO | POÇO | Poço 1 | SEM DADOS | Saquinho | SEM DADOS | COND. N.I. | 4. COND. N.I. | 1.3889 | SEM DADOS | RURAL | Poço artesanal
7500 | 1. Litorânea + Meio Norte | MIGUEL LEÃO | POÇO | Poço 1 | SEM DADOS | Cruz do Paiva (próx. a Quadra Esportiva) | SEM DADOS | COND. N.I. | 4. COND. N.I. | 1.3889 | SEM DADOS | RURAL | Poço artesanal
7501 | 1. Litorânea + Meio Norte | MIGUEL LEÃO | POÇO | Poço 2 | SEM DADOS | Cruz do Paiva (próx. a Casa da Romana) | SEM DADOS | COND. N.I. | 4. COND. N.I. | 1.3889 | SEM DADOS | RURAL | Poço artesanal
7502 | 1. Litorânea + Meio Norte | MIGUEL LEÃO | POÇO | Poço 1 | SEM DADOS | Sítio do Meio (próx. a Casa do Chagas) | SEM DADOS | COND. N.I. | 4. COND. N.I. | 1.1111 | SEM DADOS | RURAL | Poço artesanal
7503 | 1. Litorânea + Meio Norte | MIGUEL LEÃO | POÇO | Poço 1 | SEM DADOS | Mangabeira (próx. a Casa do Antônio Marcos) | SEM DADOS | COND. N.I. | 4. COND. N.I. | 1.3889 | SEM DADOS | RURAL | Poço artesanal
7504 | 1. Litorânea + Meio Norte | MIGUEL LEÃO | POÇO | Poço 1 | SEM DADOS | Grajaú (próx. a UBS) | SEM DADOS | COND. N.I. | 4. COND. N.I. | 1.6667 | SEM DADOS | RURAL | Poço artesanal
7505 | 1. Litorânea + Meio Norte | MIGUEL LEÃO | POÇO | Poço 2 | SEM DADOS | Grajaú (próx. a Casa do Ceolhinho) | SEM DADOS | COND. N.I. | 4. COND. N.I. | 1.6667 | SEM DADOS | RURAL | Poço artesanal
7506 | 1. Litorânea + Meio Norte | MIGUEL LEÃO | POÇO | Poço 1 | SEM DADOS | Faveiral (próx. da Igreja Católica) | SEM DADOS | COND. N.I. | 4. COND. N.I. | 1.6667 | SEM DADOS | RURAL | Poço artesanal
7507 | 1. Litorânea + Meio Norte | MIGUEL LEÃO | POÇO | Poço 2 | SEM DADOS | Faveiral (próx. a Casa do Cosmo) | SEM DADOS | COND. N.I. | 4. COND. N.I. | 1.6667 | SEM DADOS | RURAL | Poço artesanal
7508 | 1. Litorânea + Meio Norte | MIGUEL LEÃO | POÇO | Poço 1 | SEM DADOS | Brejinho (próx. a Casa do Antônio Lemos) | SEM DADOS | COND. N.I. | 4. COND. N.I. | 1.3889 | SEM DADOS | RURAL | Poço artesanal
7509 | 1. Litorânea + Meio Norte | MIGUEL LEÃO | POÇO | Poço 1 | SEM DADOS | Bacuri (PI-232) | SEM DADOS | COND. N.I. | 4. COND. N.I. | 1.3889 | SEM DADOS | RURAL | Poço artesanal
7510 | 1. Litorânea + Meio Norte | MIGUEL LEÃO | POÇO | Poço 1 | SEM DADOS | RUA JOÃO FERRY, CENTRO | SEM DADOS | COND. N.I. | 4. COND. N.I. | 0.00092593 | SEM DADOS | URBANA
7511 | 1. Litorânea + Meio Norte | MIGUEL LEÃO | POÇO | Poço 2 | SEM DADOS | RUA DA UBS | SEM DADOS | COND. N.I. | 4. COND. N.I. | 0.00061728 | SEM DADOS | URBANA
7512 | 1. Litorânea + Meio Norte | MIGUEL LEÃO | POÇO | Poço 3 | SEM DADOS | ESTADIO ALTAMIRÃO | SEM DADOS | COND. N.I. | 4. COND. N.I. | 0.0003858 | SEM DADOS | URBANA
7513 | 1. Litorânea + Meio Norte | MIGUEL LEÃO | POÇO | Poço 4 | SEM DADOS | PRAÇA ALTAMIRO DE ARÊA LEÃO, CENTRO | SEM DADOS | COND. N.I. | 4. COND. N.I. | 0.00030864 | SEM DADOS | URBANA
7514 | 1. Litorânea + Meio Norte | Milton Brandão | POÇO | Poço 01 - Centro | SEM DADOS | Rua das Flores | ATIVO | BOA | 1. BOA | 1.39 | SEM DADOS | URBANA
7515 | 1. Litorânea + Meio Norte | Milton Brandão | POÇO | Poço 02 - Centro | SEM DADOS | Rua das Flores | ATIVO | BOA | 1. BOA | 1.39 | SEM DADOS | URBANA
7517 | 1. Litorânea + Meio Norte | Milton Brandão | POÇO | Poço 03 - Centro | SEM DADOS | Rua das Flores | INATIVO | COND. N.I. | 4. COND. N.I. | SEM DADOS | SEM DADOS | URBANA | Obsoleto - Construção de Outros Ativos que o Substituíram
7518 | 1. Litorânea + Meio Norte | Milton Brandão | POÇO | Poço 04 - COHAB | SEM DADOS | Conjunto Habitacional João Resende | ATIVO | BOA | 1. BOA | 0.97 | SEM DADOS | RURAL
7520 | 1. Litorânea + Meio Norte | Milton Brandão | POÇO | Poço 05 - Res. Julio Alexandrino de Morais | SEM DADOS | Residencial Julio Alexandrino de Morais | ATIVO | BOA | 1. BOA | 0.83 | SEM DADOS | RURAL
7521 | 1. Litorânea + Meio Norte | Milton Brandão | POÇO | Poço 06 - Res. Julio Alexandrino de Morais | SEM DADOS | Residencial Julio Alexandrino de Morais | ATIVO | BOA | 1. BOA | 0.83 | SEM DADOS | RURAL
7523 | 1. Litorânea + Meio Norte | Milton Brandão | POÇO | Poço 07 - Rua do Barreiro | SEM DADOS | Rua do Barreiro | ATIVO | BOA | 1. BOA | 1.53 | SEM DADOS | URBANA
7525 | 1. Litorânea + Meio Norte | Milton Brandão | POÇO | Poço 08 - Vista Alegre | SEM DADOS | Bairro Vista Alegre | ATIVO | BOA | 1. BOA | 1.53 | SEM DADOS | URBANA
7528 | 1. Litorânea + Meio Norte | Milton Brandão | POÇO | Poço 09 - Vista Alegre | SEM DADOS | Bairro Vista Alegre | ATIVO | BOA | 1. BOA | 0.83 | SEM DADOS | URBANA
7530 | 1. Litorânea + Meio Norte | Milton Brandão | POÇO | Poço 10 - São Gonçalo | SEM DADOS | Bairro São Gonçalo | ATIVO | BOA | 1. BOA | 1.67 | SEM DADOS | URBANA
7532 | 1. Litorânea + Meio Norte | Milton Brandão | POÇO | Poço 11 - São Gonçalo | SEM DADOS | Bairro São Gonçalo | ATIVO | BOA | 1. BOA | 0.97 | SEM DADOS | URBANA
7534 | 1. Litorânea + Meio Norte | Milton Brandão | POÇO | Poço 12 - São Gonçalo | SEM DADOS | Bairro São Gonçalo | ATIVO | BOA | 1. BOA | 1.53 | SEM DADOS | URBANA
7536 | 1. Litorânea + Meio Norte | Milton Brandão | POÇO | Poço 13 - São Gonçalo | SEM DADOS | Bairro São Gonçalo | ATIVO | BOA | 1. BOA | 1.11 | SEM DADOS | URBANA
7538 | 1. Litorânea + Meio Norte | Milton Brandão | POÇO | Poço 14 - São Gonçalo | SEM DADOS | Bairro São Gonçalo | ATIVO | BOA | 1. BOA | 0.83 | SEM DADOS | URBANA
7540 | 1. Litorânea + Meio Norte | Milton Brandão | POÇO | Poço 15 - Res. Julio Alexandrino de Morais | SEM DADOS | Residencial Julio Alexandrino de Morais | ATIVO | BOA | 1. BOA | 0.42 | SEM DADOS | RURAL
7542 | 1. Litorânea + Meio Norte | Milton Brandão | POÇO | Poço 16 - Assentamento Buritizinho | SEM DADOS | Assentamento Buritizinho | ATIVO | BOA | 1. BOA | 1.39 | SEM DADOS | RURAL
7544 | 1. Litorânea + Meio Norte | Milton Brandão | POÇO | Poço 17 - Matadouro | SEM DADOS | Estrada Milton Brandão/Porção | ATIVO | BOA | 1. BOA | 1.11 | SEM DADOS | RURAL
7546 | 1. Litorânea + Meio Norte | Milton Brandão | POÇO | Poço 18 - Bom Princípio | SEM DADOS | Localidade Bom Princípio | ATIVO | BOA | 1. BOA | 1.11 | SEM DADOS | RURAL
7547 | 1. Litorânea + Meio Norte | Milton Brandão | POÇO | Poço 19 - Bom Princípio | SEM DADOS | Localidade Bom Princípio | ATIVO | BOA | 1. BOA | 1.11 | SEM DADOS | RURAL
7550 | 1. Litorânea + Meio Norte | Milton Brandão | POÇO | Poço 20 - Pitomba de Leite | SEM DADOS | Localidade Pitomba de Leite | ATIVO | BOA | 1. BOA | 1.11 | SEM DADOS | RURAL
7552 | 1. Litorânea + Meio Norte | Milton Brandão | POÇO | Poço 21 - Bracinho | SEM DADOS | Localidade Bracinho | ATIVO | BOA | 1. BOA | 1.11 | SEM DADOS | RURAL
7554 | 1. Litorânea + Meio Norte | Milton Brandão | POÇO | Poço 22 - Vereda | SEM DADOS | Localidade Vereda | ATIVO | BOA | 1. BOA | 0.97 | SEM DADOS | RURAL
7556 | 1. Litorânea + Meio Norte | Milton Brandão | POÇO | Poço 23 - Xique-Xique | SEM DADOS | Localidade Xique-Xique | ATIVO | BOA | 1. BOA | 0.97 | SEM DADOS | RURAL
7557 | 1. Litorânea + Meio Norte | Milton Brandão | POÇO | Poço 24 - Xique-Xique | SEM DADOS | Localidade Xique-Xique | ATIVO | BOA | 1. BOA | 1.11 | SEM DADOS | RURAL
7560 | 1. Litorânea + Meio Norte | Milton Brandão | POÇO | Poço 25 - Açude dos Dandouras | SEM DADOS | Localidade Açude dos Dandouras | ATIVO | BOA | 1. BOA | 1.11 | SEM DADOS | RURAL
7562 | 1. Litorânea + Meio Norte | Milton Brandão | POÇO | Poço 26 - Paudarcal | SEM DADOS | Localidade Paudarcal | ATIVO | BOA | 1. BOA | 1.11 | SEM DADOS | RURAL
7564 | 1. Litorânea + Meio Norte | Milton Brandão | POÇO | Poço 27 - Localidade Marfim | SEM DADOS | Localidade Marfim | ATIVO | BOA | 1. BOA | 1.11 | SEM DADOS | RURAL
7565 | 1. Litorânea + Meio Norte | Milton Brandão | POÇO | Poço 28 - Localidade Marfim | SEM DADOS | Localidade Marfim | ATIVO | BOA | 1. BOA | 0.97 | SEM DADOS | RURAL
7568 | 1. Litorânea + Meio Norte | Milton Brandão | POÇO | Poço 29 - Fraza | SEM DADOS | Assentamento Fraza | ATIVO | BOA | 1. BOA | 0.97 | SEM DADOS | RURAL
7570 | 1. Litorânea + Meio Norte | Milton Brandão | POÇO | Poço 30 | SEM DADOS | Localidade Cajuerio | ATIVO | BOA | 1. BOA | 1.11 | SEM DADOS | RURAL
7572 | 1. Litorânea + Meio Norte | Milton Brandão | POÇO | Poço 31 | SEM DADOS | Localidade Porção | ATIVO | BOA | 1. BOA | 0.97 | SEM DADOS | RURAL
7574 | 1. Litorânea + Meio Norte | Milton Brandão | POÇO | Poço 32 | SEM DADOS | Localidade Arara | ATIVO | BOA | 1. BOA | 0.97 | SEM DADOS | RURAL
7576 | 1. Litorânea + Meio Norte | Milton Brandão | POÇO | Poço 33 | SEM DADOS | Localidade São Vicente | ATIVO | BOA | 1. BOA | 0.97 | SEM DADOS | RURAL
7578 | 1. Litorânea + Meio Norte | Milton Brandão | POÇO | Poço 34 | SEM DADOS | Localidade Cacimba da Onça | ATIVO | BOA | 1. BOA | 0.97 | SEM DADOS | RURAL
7580 | 1. Litorânea + Meio Norte | Milton Brandão | POÇO | Poço 35 | SEM DADOS | Localidade Aceiro do Fogo | ATIVO | BOA | 1. BOA | 0.97 | SEM DADOS | RURAL
7582 | 1. Litorânea + Meio Norte | Milton Brandão | POÇO | Poço 36 | SEM DADOS | Assentamento Triunfo | ATIVO | BOA | 1. BOA | 1.11 | SEM DADOS | RURAL
7584 | 1. Litorânea + Meio Norte | Milton Brandão | POÇO | Poço 37 | SEM DADOS | Localidade Pedra Miúda | ATIVO | BOA | 1. BOA | 0.97 | SEM DADOS | RURAL
7586 | 1. Litorânea + Meio Norte | Milton Brandão | POÇO | Poço 38 | SEM DADOS | Localidade Tucuns dos Pedro | ATIVO | BOA | 1. BOA | 0.97 | SEM DADOS | RURAL
7588 | 1. Litorânea + Meio Norte | Milton Brandão | POÇO | Poço 39 | SEM DADOS | Localidade Cachoeira | ATIVO | BOA | 1. BOA | 0.97 | SEM DADOS | RURAL
7590 | 1. Litorânea + Meio Norte | Milton Brandão | POÇO | Poço 40 | SEM DADOS | Localidade Brejinho | ATIVO | BOA | 1. BOA | 0.97 | SEM DADOS | RURAL
7592 | 1. Litorânea + Meio Norte | Milton Brandão | POÇO | SEM DADOS | Bomba | Bairro Conjunto Júlio Alexandrino | INATIVO | RUIM | 3. RUIM | SEM DADOS | SEM DADOS | URBANA | Necessidade de adequações nas estruturas (alvenaria, hidráulica, elétrica)
7593 | 1. Litorânea + Meio Norte | Milton Brandão | POÇO | SEM DADOS | Bomba | Bairro Matadouro | INATIVO | RUIM | 3. RUIM | SEM DADOS | SEM DADOS | URBANA | Necessidade de adequações nas estruturas (alvenaria, hidráulica, elétrica)
7596 | 1. Litorânea + Meio Norte | MONSENHOR GIL | POÇO | POÇO | EBARA BHS 511-6 | RUA PROJETADA 16 S/N - BAIRRO CACHOEIRA | SEM DADOS | COND. N.I. | 4. COND. N.I. | 0.92593 | 6 | URBANA
7597 | 1. Litorânea + Meio Norte | MONSENHOR GIL | POÇO | POÇO 1 | EBARA 511-8 | RUA DO CEDRO - BAIRRO CEDRO | SEM DADOS | COND. N.I. | 4. COND. N.I. | 0.54012 | 8 | URBANA
7598 | 1. Litorânea + Meio Norte | MONSENHOR GIL | POÇO | POÇO 2 | EBARA BHS 412-9 | RUA MANOEL FAUSTINO 191 - CENTRO | SEM DADOS | COND. N.I. | 4. COND. N.I. | 0.54012 | 8 | URBANA
7599 | 1. Litorânea + Meio Norte | MONSENHOR GIL | POÇO | POÇO 4 | EBARA BHS 412-9 | AO LADO DO ESCRITORIO (pogo da prefeitura) | SEM DADOS | COND. N.I. | 4. COND. N.I. | 0.7716 | 7 | URBANA
7600 | 1. Litorânea + Meio Norte | MONSENHOR GIL | POÇO | POÇO 5 | LEAO R20-8 | RUA SAO RAIMUNDO NONATO, S/N - BAIRRO UNIAO | SEM DADOS | COND. N.I. | 4. COND. N.I. | 1.6975 | 8 | URBANA
7601 | 1. Litorânea + Meio Norte | MONSENHOR GIL | POÇO | POÇO 6 | LEAO R20-8 | AV. JOSE MIGUEL S/N - BAIRRO CACHOEIRA | SEM DADOS | COND. N.I. | 4. COND. N.I. | 1.6975 | 8 | URBANA
7602 | 1. Litorânea + Meio Norte | MONSENHOR GIL | POÇO | POÇO 01 | SEM DADOS | COMUNIDADE OLHO D'AGUA DO COCO | ATIVO | BOA | 1. BOA | 2.7778 | SEM DADOS | RURAL
7603 | 1. Litorânea + Meio Norte | MONSENHOR GIL | POÇO | POÇO 02 | SEM DADOS | COMUNIDADE MATADOURO | INATIVO | COND. N.I. | 4. COND. N.I. | 2.7778 | SEM DADOS | RURAL | Ativação Necessária para o Funcionamento Integral do Sistema
7604 | 1. Litorânea + Meio Norte | MONSENHOR GIL | POÇO | POÇO 03 | SEM DADOS | LADEIRA DO PAU POMBO | INATIVO | COND. N.I. | 4. COND. N.I. | SEM DADOS | SEM DADOS | RURAL | Ativação Necessária para o Funcionamento Integral do Sistema
7605 | 1. Litorânea + Meio Norte | MONSENHOR GIL | POÇO | POÇO 04 | SEM DADOS | COMUNIDADE CADOZ, PRÓXIMO AO CORTE | ATIVO | BOA | 1. BOA | 1.8056 | SEM DADOS | RURAL
7606 | 1. Litorânea + Meio Norte | MONSENHOR GIL | POÇO | POÇO 05 | SEM DADOS | COMUNIDADE CADOZ, PRÓXIMO À IGREJA | ATIVO | BOA | 1. BOA | 1.8056 | SEM DADOS | RURAL
7607 | 1. Litorânea + Meio Norte | MONSENHOR GIL | POÇO | POÇO 06 | SEM DADOS | COMUNIDADE RIACHINHO, PRÓXIMO AO MANOEL DO BODE | ATIVO | BOA | 1. BOA | 1.8056 | SEM DADOS | RURAL
7608 | 1. Litorânea + Meio Norte | MONSENHOR GIL | POÇO | POÇO 07 | SEM DADOS | COMUNIDADE OLHO D'AGUA | ATIVO | BOA | 1. BOA | 1.8056 | SEM DADOS | RURAL
7609 | 1. Litorânea + Meio Norte | MONSENHOR GIL | POÇO | POÇO 08 | SEM DADOS | COMUNIDADE OLHO D'AGUA, PRÓXIMO À ESCOLA | INATIVO | COND. N.I. | 4. COND. N.I. | 1.3889 | SEM DADOS | RURAL | Ativação Necessária para o Funcionamento Integral do Sistema
7610 | 1. Litorânea + Meio Norte | MONSENHOR GIL | POÇO | POÇO 09 | SEM DADOS | COMUNIDADE NOVA OLINDA | ATIVO | BOA | 1. BOA | 2.7778 | SEM DADOS | RURAL
7611 | 1. Litorânea + Meio Norte | MONSENHOR GIL | POÇO | POÇO 10 | SEM DADOS | COMUNIDADE MONTE BELO | ATIVO | BOA | 1. BOA | 2.7778 | SEM DADOS | RURAL
7612 | 1. Litorânea + Meio Norte | MONSENHOR GIL | POÇO | POÇO 11 | SEM DADOS | COMUNIDADE ARAÚJO | ATIVO | BOA | 1. BOA | 1.8056 | SEM DADOS | RURAL
7613 | 1. Litorânea + Meio Norte | MONSENHOR GIL | POÇO | POÇO 12 | SEM DADOS | COMUNIDADE GOIABEIRA | ATIVO | BOA | 1. BOA | 1.8056 | SEM DADOS | RURAL
7614 | 1. Litorânea + Meio Norte | MONSENHOR GIL | POÇO | POÇO 13 | SEM DADOS | COMUNIDADE VARJOTA, PRÓXIMO À ESCOLA | ATIVO | BOA | 1. BOA | 2.7778 | SEM DADOS | RURAL
7615 | 1. Litorânea + Meio Norte | MONSENHOR GIL | POÇO | POÇO 14 | SEM DADOS | COMUNIDADE VARJOTA, AO CAMPO DE CORRIDA DE CAVALOS | INATIVO | COND. N.I. | 4. COND. N.I. | 2.7778 | SEM DADOS | RURAL | Ativação Necessária para o Funcionamento Integral do Sistema
7616 | 1. Litorânea + Meio Norte | MONSENHOR GIL | POÇO | POÇO 15 | SEM DADOS | COMUNIDADE BAIXA GRANDE, PRÓXIMO À ESCOLA | ATIVO | MODERADA | 2. MODERADA | 3.3333 | SEM DADOS | RURAL | Em Operação Parcial (necessita algum equipamento para operação plena)
7617 | 1. Litorânea + Meio Norte | MONSENHOR GIL | POÇO | POÇO 16 | SEM DADOS | COMUNIDADE BAIXA GRANDE, PRÓXIMO AO MERCADO | ATIVO | BOA | 1. BOA | 5.5556 | SEM DADOS | RURAL
7618 | 1. Litorânea + Meio Norte | MONSENHOR GIL | POÇO | POÇO 17 | SEM DADOS | COMUNIDADE BAIXA GRANDE, PRÓXIMO AO POINT DO CAMINHONEIRO | ATIVO | BOA | 1. BOA | 1.8056 | SEM DADOS | RURAL
7619 | 1. Litorânea + Meio Norte | MONSENHOR GIL | POÇO | POÇO 18 | SEM DADOS | COMUNIDADE BAIXA GRANDE, NO ASSENTAMENTO BASILEIA | ATIVO | BOA | 1. BOA | 2.7778 | SEM DADOS | RURAL
7620 | 1. Litorânea + Meio Norte | MONSENHOR GIL | POÇO | POÇO 19 | SEM DADOS | COMUNIDADE BAIXA GRANDE, LOCALIDADE FORNO VELHO | ATIVO | BOA | 1. BOA | 2.7778 | SEM DADOS | RURAL
7621 | 1. Litorânea + Meio Norte | MONSENHOR GIL | POÇO | POÇO 20 | SEM DADOS | COMUNIDADE VILA MARIA | ATIVO | BOA | 1. BOA | 2.7778 | SEM DADOS | RURAL
7622 | 1. Litorânea + Meio Norte | MONSENHOR GIL | POÇO | POÇO 21 | SEM DADOS | COMUNIDADE SAQUINHO | ATIVO | BOA | 1. BOA | 1.8056 | SEM DADOS | RURAL
7623 | 1. Litorânea + Meio Norte | MONSENHOR GIL | POÇO | POÇO 22 | SEM DADOS | COMUNIDADE SACO, PRÓXIMO AO CEMITÉRIO | ATIVO | BOA | 1. BOA | 1.25 | SEM DADOS | RURAL
7624 | 1. Litorânea + Meio Norte | MONSENHOR GIL | POÇO | POÇO 23 | SEM DADOS | COMUNIDADE BAIXÃO 1, PRÓXIMO À BR | ATIVO | BOA | 1. BOA | 1.3889 | SEM DADOS | RURAL
7625 | 1. Litorânea + Meio Norte | MONSENHOR GIL | POÇO | POÇO 24 | SEM DADOS | COMUNIDADE BAIXÃO, LOCALIDADE BALANÇO | ATIVO | BOA | 1. BOA | 5.5556 | SEM DADOS | RURAL
7626 | 1. Litorânea + Meio Norte | MONSENHOR GIL | POÇO | POÇO 25 | SEM DADOS | COMUNIDADE GABINETE | ATIVO | BOA | 1. BOA | 1.3889 | SEM DADOS | RURAL
7627 | 1. Litorânea + Meio Norte | MONSENHOR GIL | POÇO | POÇO 26 | SEM DADOS | COMUNIDADE SÍTIO DO COCAL | INATIVO | COND. N.I. | 4. COND. N.I. | SEM DADOS | SEM DADOS | RURAL | Obsoleto - Construção de Outros Ativos que o Substituíram
7628 | 1. Litorânea + Meio Norte | MONSENHOR GIL | POÇO | POÇO 27 | SEM DADOS | COMUNIDADE DO COCAL, PRÓXIMO À IGREJA BATISTA | ATIVO | BOA | 1. BOA | 2.7778 | SEM DADOS | RURAL
7629 | 1. Litorânea + Meio Norte | MONSENHOR GIL | POÇO | POÇO 28 | SEM DADOS | COMUNIDADE GROTÃO | ATIVO | BOA | 1. BOA | 1.3889 | SEM DADOS | RURAL
7630 | 1. Litorânea + Meio Norte | MONSENHOR GIL | POÇO | POÇO 29 | SEM DADOS | COMUNIDADE BACURI | ATIVO | BOA | 1. BOA | 1.3889 | SEM DADOS | RURAL
7631 | 1. Litorânea + Meio Norte | MONSENHOR GIL | POÇO | POÇO 30 | SEM DADOS | COMUNIDADE BOLÍVIA, LOCALIDADE ENTRE COCOS | ATIVO | BOA | 1. BOA | 2.2222 | SEM DADOS | RURAL
7632 | 1. Litorânea + Meio Norte | MONSENHOR GIL | POÇO | POÇO 31 | SEM DADOS | COMUNIDADE BOLÍVIA, NO CENTRO | ATIVO | BOA | 1. BOA | 2.2222 | SEM DADOS | RURAL
7633 | 1. Litorânea + Meio Norte | MONSENHOR GIL | POÇO | POÇO 32 | SEM DADOS | COMUNIDADE BOLÍVIA, LOCALIDADE SACO VELHO | ATIVO | BOA | 1. BOA | 1.8056 | SEM DADOS | RURAL
7634 | 1. Litorânea + Meio Norte | MONSENHOR GIL | POÇO | POÇO 33 | SEM DADOS | COMUNIDADE SAPUCAIA | ATIVO | BOA | 1. BOA | 1.8056 | SEM DADOS | RURAL
7635 | 1. Litorânea + Meio Norte | MONSENHOR GIL | POÇO | POÇO 34 | SEM DADOS | COMUNIDADE BOM LUGAR, PRÓXIMO AO ANTIGO CAMPO | ATIVO | BOA | 1. BOA | 2.7778 | SEM DADOS | RURAL
7636 | 1. Litorânea + Meio Norte | MONSENHOR GIL | POÇO | POÇO 35 | SEM DADOS | COMUNIDADE BOM LUGAR, PRÓXIMO À ASSOCIAÇÃO | ATIVO | BOA | 1. BOA | 1.8056 | SEM DADOS | RURAL
7637 | 1. Litorânea + Meio Norte | MONSENHOR GIL | POÇO | POÇO 36 | SEM DADOS | COMUNIDADE BOM LUGAR, NA ESCOLA | INATIVO | COND. N.I. | 4. COND. N.I. | 1.8056 | SEM DADOS | RURAL | Obsoleto - Construção de Outros Ativos que o Substituíram
7638 | 1. Litorânea + Meio Norte | MONSENHOR GIL | POÇO | POÇO 37 | SEM DADOS | COMUNIDADE BOM LUGAR, AO CAMPO DE FUTEBOL | INATIVO | COND. N.I. | 4. COND. N.I. | 2.7778 | SEM DADOS | RURAL | Ativação Necessária para o Funcionamento Integral do Sistema
7639 | 1. Litorânea + Meio Norte | MONSENHOR GIL | POÇO | POÇO 38 | SEM DADOS | COMUNIDADE LARANJO RIBEIRO | ATIVO | BOA | 1. BOA | 1.3889 | SEM DADOS | RURAL
7640 | 1. Litorânea + Meio Norte | MONSENHOR GIL | POÇO | POÇO 39 | SEM DADOS | COMUNIDADE LARANJO JOSÉ ROCHA | ATIVO | BOA | 1. BOA | 1.3889 | SEM DADOS | RURAL
7641 | 1. Litorânea + Meio Norte | MONSENHOR GIL | POÇO | POÇO 40 | SEM DADOS | COMUNIDADE SÍTIO DO PROJETO, PRÓXIMO AO AÇUDE | ATIVO | BOA | 1. BOA | 1.3889 | SEM DADOS | RURAL
7642 | 1. Litorânea + Meio Norte | MONSENHOR GIL | POÇO | POÇO 41 | SEM DADOS | COMUNIDADE SÍTIO DO PROJETO, PRÓXIMO À ESTRADA SENTIDO MONTE ALEGRE | ATIVO | BOA | 1. BOA | 1.3889 | SEM DADOS | RURAL
7643 | 1. Litorânea + Meio Norte | MONSENHOR GIL | POÇO | POÇO 42 | SEM DADOS | COMUNIDADE CENTRO SÃO LUÍS | ATIVO | BOA | 1. BOA | 1.1111 | SEM DADOS | RURAL
7644 | 1. Litorânea + Meio Norte | MONSENHOR GIL | POÇO | POÇO 43 | SEM DADOS | COMUNIDADE SANTA RITA | ATIVO | BOA | 1. BOA | 1.6667 | SEM DADOS | RURAL
7645 | 1. Litorânea + Meio Norte | MONSENHOR GIL | POÇO | POÇO 44 | SEM DADOS | COMUNIDADE BOA ESPERANÇA, PRÓXIMO À IGREJA | ATIVO | BOA | 1. BOA | 2.7778 | SEM DADOS | RURAL
7646 | 1. Litorânea + Meio Norte | MONSENHOR GIL | POÇO | POÇO 45 | SEM DADOS | COMUNIDADE BOA ESPERANÇA, PRÓXIMO À EMPRESA MINAPI | ATIVO | BOA | 1. BOA | 1.1111 | SEM DADOS | RURAL
7647 | 1. Litorânea + Meio Norte | MONSENHOR GIL | POÇO | POÇO 46 | SEM DADOS | COMUNIDADE MONTE ALEGRE, LOCALIDADE COCALINHO | ATIVO | BOA | 1. BOA | 4.1667 | SEM DADOS | RURAL
7648 | 1. Litorânea + Meio Norte | MONSENHOR GIL | POÇO | POÇO 47 | SEM DADOS | COMUNIDADE MONTE ALEGRE, NO CENTRO | ATIVO | BOA | 1. BOA | 1.1111 | SEM DADOS | RURAL
7649 | 1. Litorânea + Meio Norte | MONSENHOR GIL | POÇO | POÇO 48 | SEM DADOS | COMUNIDADE MONTE ALEGRE, NO CENTRO, PRÓXIMO À TORRE | INATIVO | COND. N.I. | 4. COND. N.I. | 2.7778 | SEM DADOS | RURAL | Ativação Necessária para o Funcionamento Integral do Sistema
7650 | 1. Litorânea + Meio Norte | MONSENHOR GIL | POÇO | POÇO 49 | SEM DADOS | COMUNIDADE CANAFISTULA, LOCALIDADE FLAMENGO | ATIVO | BOA | 1. BOA | 1.6667 | SEM DADOS | RURAL
7651 | 1. Litorânea + Meio Norte | MONSENHOR GIL | POÇO | POÇO 50 | SEM DADOS | COMUNIDADE CANAFISTULA, PRÓXIMO AO CAMPO DE FUTEBOL | ATIVO | BOA | 1. BOA | 1.6667 | SEM DADOS | RURAL
7652 | 1. Litorânea + Meio Norte | MONSENHOR GIL | POÇO | POÇO 51 | SEM DADOS | COMUNIDADE BREJO, PRÓXIMO AO ALGUSTINHO NETO | ATIVO | BOA | 1. BOA | 2.2222 | SEM DADOS | RURAL
7653 | 1. Litorânea + Meio Norte | MONSENHOR GIL | POÇO | POÇO 52 | SEM DADOS | COMUNIDADE BREJO, PRÓXIMO AO CHICO LAGOANO | ATIVO | BOA | 1. BOA | 2.7778 | SEM DADOS | RURAL
7654 | 1. Litorânea + Meio Norte | MONSENHOR GIL | POÇO | POÇO 53 | SEM DADOS | COMUNIDADE SANTA MARIA | ATIVO | BOA | 1. BOA | 2.2222 | SEM DADOS | RURAL
7655 | 1. Litorânea + Meio Norte | MONSENHOR GIL | POÇO | POÇO 54 | SEM DADOS | COMUNIDADE BOM JARDIM | ATIVO | BOA | 1. BOA | 1.3889 | SEM DADOS | RURAL
7656 | 2. Semiárido | MONSENHOR HIPÓLITO | POÇO | POÇO 01 | MARCA/MODELO BOMBA EBARA 4 BPS10-15 5,5 POTÊNCIA (HP) VAZÃO (M³) 8 | Saco da Rocha | SEM DADOS | COND. N.I. | 4. COND. N.I. | 0.61728 | 5.577 | URBANA
7657 | 2. Semiárido | MONSENHOR HIPÓLITO | POÇO | POÇO 02 | MARCA/MODELO BOMBA EBARA 412-9, POTÊNCIA (HP) 7 VAZÃO (M³) 8 | Saco da Rocha | SEM DADOS | COND. N.I. | 4. COND. N.I. | 0.61728 | 7.098 | URBANA
7658 | 2. Semiárido | MONSENHOR HIPÓLITO | POÇO | POÇO 03 | MODELO BOMBA EBARA 412-11, POTÊNCIA (HP) 8 VAZÃO (M³) 10 | Saco da Rocha | SEM DADOS | COND. N.I. | 4. COND. N.I. | 0.7716 | 8.112 | URBANA
7659 | 2. Semiárido | MONSENHOR HIPÓLITO | POÇO | POÇO 04 | MARCA/MODELO BOMBA LEÂO R,11-8 POTÊNCIA (HP) 8 VAZÃO (M³) 10 | Av. Manoel Bezerra | SEM DADOS | COND. N.I. | 4. COND. N.I. | 0.7716 | 8.112 | URBANA
7660 | 2. Semiárido | MONSENHOR HIPÓLITO | POÇO | POÇO 05 | MARCA/MODELO BOMBA EBARA 4 BPS, POTÊNCIA (HP) 5 VAZÃO (M³) 3 | Trav. Joaquim Rufino | SEM DADOS | COND. N.I. | 4. COND. N.I. | 0.23148 | 5.07 | URBANA
7661 | 2. Semiárido | MONSENHOR HIPÓLITO | POÇO | POÇO 06 | MARCA/MODELO BOMBA EBARA 4BPS 10-13, POTÊNCIA (HP) 5 VAZÃO (M³) 6 | Bairro Carcará | SEM DADOS | COND. N.I. | 4. COND. N.I. | 0.46296 | 5.07 | URBANA
7662 | 2. Semiárido | MONSENHOR HIPÓLITO | POÇO | POÇO 07 | DESATIVADO | Rua Inácio Gomes | INATIVO | COND. N.I. | 4. COND. N.I. | SEM DADOS | SEM DADOS | URBANA
7663 | 2. Semiárido | MONSENHOR HIPÓLITO | POÇO | POÇO 08 | MARCA/MODELO EBARA 545-3- E-3621 POTÊNCIA (HP) 5 VAZÃO (M³) 4 | Av. Antonio M. de Carvalho | SEM DADOS | COND. N.I. | 4. COND. N.I. | 0.30864 | 5.07 | URBANA
7664 | 2. Semiárido | MONSENHOR HIPÓLITO | POÇO | POÇO 09 | MARCA/MODELO EBARA 4 BPS 9i-24 POTÊNCIA (HP) 5 VAZÃO (M³) 6 | Rua Amália Gomes | SEM DADOS | COND. N.I. | 4. COND. N.I. | 0.46296 | 5.07 | URBANA
7665 | 2. Semiárido | MONSENHOR HIPÓLITO | POÇO | POÇO 10 | MARCA/MODELO BOMBA EBARA 4 BPS 5i-1924 POTÊNCIA (HP) 4 VAZÃO (M³) 5 | Caixa dagua | SEM DADOS | COND. N.I. | 4. COND. N.I. | 0.3858 | 4.056 | URBANA
7666 | 2. Semiárido | MONSENHOR HIPÓLITO | POÇO | POÇO SERRA AZUL 01 | SEM DADOS | POÇO SERRA AZUL 02 | ATIVO | BOA | 1. BOA | 0.69444 | SEM DADOS | RURAL | Em Operação Plena
7667 | 2. Semiárido | MONSENHOR HIPÓLITO | POÇO | POÇO SERRA AZUL 02 | SEM DADOS | SERRA AZUL DOS LINOS | ATIVO | BOA | 1. BOA | 0.83333 | SEM DADOS | RURAL | Em Operação Plena
7668 | 2. Semiárido | MONSENHOR HIPÓLITO | POÇO | POÇO SERRA AZUL 03 | SEM DADOS | SERRA AZUL VILA BATISTA | ATIVO | BOA | 1. BOA | 0.55556 | SEM DADOS | RURAL | Em Operação Plena
7669 | 2. Semiárido | MONSENHOR HIPÓLITO | POÇO | POÇO SERRA AZUL 04 | SEM DADOS | JACARANDÁ | ATIVO | BOA | 1. BOA | 0.55556 | SEM DADOS | RURAL | Em Operação Plena
7670 | 2. Semiárido | MONSENHOR HIPÓLITO | POÇO | POÇO SERRA AZUL 05 | SEM DADOS | SERRA AZUL, BR 020 | ATIVO | BOA | 1. BOA | 0.55556 | SEM DADOS | RURAL | Em Operação Plena
7671 | 2. Semiárido | MONSENHOR HIPÓLITO | POÇO | POÇO SERRA AZUL 06 | SEM DADOS | JACARANDÁ | ATIVO | BOA | 1. BOA | 0.55556 | SEM DADOS | RURAL | Em Operação Plena
7672 | 2. Semiárido | MONSENHOR HIPÓLITO | POÇO | POÇO SERRA AZUL 07 | SEM DADOS | SERRA AZUL, BR 020 | ATIVO | BOA | 1. BOA | 0.55556 | SEM DADOS | RURAL | Em Operação Plena
7673 | 2. Semiárido | MONSENHOR HIPÓLITO | POÇO | POÇO SERRA AZUL 08 | SEM DADOS | JACARANDÁ | ATIVO | BOA | 1. BOA | 0.69444 | SEM DADOS | RURAL | Em Operação Plena
7674 | 2. Semiárido | MONSENHOR HIPÓLITO | POÇO | POÇO SERRA AZUL 09 | SEM DADOS | SERRA AZUL, BR 020 | ATIVO | BOA | 1. BOA | 0.69444 | SEM DADOS | RURAL | Em Operação Plena
7675 | 2. Semiárido | MONSENHOR HIPÓLITO | POÇO | POÇO SERRA AZUL 10 | SEM DADOS | SERRA AZUL, BR 020 | ATIVO | BOA | 1. BOA | 0.63889 | SEM DADOS | RURAL | Em Operação Plena
7676 | 2. Semiárido | MONSENHOR HIPÓLITO | POÇO | POÇO SERRA AZUL 11 | SEM DADOS | SERRA AZUL, BR 020 | ATIVO | BOA | 1. BOA | 0.63889 | SEM DADOS | RURAL | Em Operação Plena
7677 | 2. Semiárido | MONSENHOR HIPÓLITO | POÇO | POÇO SERRA AZUL 12 | SEM DADOS | SERRA AZUL, BR 020 | ATIVO | BOA | 1. BOA | 0.55556 | SEM DADOS | RURAL | Em Operação Plena
7678 | 2. Semiárido | MONSENHOR HIPÓLITO | POÇO | POÇO SERRA AZUL 13 | SEM DADOS | SERRA AZUL, BR 020 | ATIVO | BOA | 1. BOA | 0.77778 | SEM DADOS | RURAL | Em Operação Plena
7679 | 2. Semiárido | MONSENHOR HIPÓLITO | POÇO | POÇO SERRA AZUL 14 | SEM DADOS | SERRA AZUL, BR 020 | ATIVO | BOA | 1. BOA | 0.63889 | SEM DADOS | RURAL | Em Operação Plena
7680 | 2. Semiárido | MONSENHOR HIPÓLITO | POÇO | MEARIM 01 | SEM DADOS | MEARIM 01 | ATIVO | BOA | 1. BOA | 0.69444 | SEM DADOS | RURAL | Em Operação Plena
7681 | 2. Semiárido | MONSENHOR HIPÓLITO | POÇO | MEARIM 02 | SEM DADOS | MEARIM 02 | ATIVO | BOA | 1. BOA | 0.63889 | SEM DADOS | RURAL | Em Operação Plena
7682 | 2. Semiárido | MONSENHOR HIPÓLITO | POÇO | MEARIM 03 | SEM DADOS | MEARIM | ATIVO | BOA | 1. BOA | 0.55556 | SEM DADOS | RURAL | Em Operação Plena
7683 | 2. Semiárido | MONSENHOR HIPÓLITO | POÇO | MEARIM 04 | SEM DADOS | MEARIM | ATIVO | BOA | 1. BOA | 0.55556 | SEM DADOS | RURAL | Em Operação Plena
7684 | 2. Semiárido | MONSENHOR HIPÓLITO | POÇO | MEARIM 05 | SEM DADOS | MEARIM 01 | ATIVO | BOA | 1. BOA | 0.55556 | SEM DADOS | RURAL | Em Operação Plena
7685 | 2. Semiárido | MONSENHOR HIPÓLITO | POÇO | MEARIM 06 | SEM DADOS | MEARIM 02 | ATIVO | BOA | 1. BOA | 0.63889 | SEM DADOS | RURAL | Em Operação Plena
7686 | 2. Semiárido | MONSENHOR HIPÓLITO | POÇO | MEARIM 07 | SEM DADOS | MEARIM | ATIVO | BOA | 1. BOA | 0.69444 | SEM DADOS | RURAL | Em Operação Plena
7687 | 2. Semiárido | MONSENHOR HIPÓLITO | POÇO | MEARIM 08 | SEM DADOS | MEARIM | ATIVO | BOA | 1. BOA | 0.69444 | SEM DADOS | RURAL | Em Operação Plena
7688 | 2. Semiárido | MONSENHOR HIPÓLITO | POÇO | MEARIM 09 | SEM DADOS | MEARIM 01 | ATIVO | BOA | 1. BOA | 0.69444 | SEM DADOS | RURAL | Em Operação Plena
7689 | 2. Semiárido | MONSENHOR HIPÓLITO | POÇO | PENDANGA 01 | SEM DADOS | PENDANGA | ATIVO | BOA | 1. BOA | 0.63889 | SEM DADOS | RURAL | Em Operação Plena
7690 | 2. Semiárido | MONSENHOR HIPÓLITO | POÇO | PENDANGA 02 | SEM DADOS | PENDANGA | ATIVO | BOA | 1. BOA | 0.55556 | SEM DADOS | RURAL | Em Operação Plena
7691 | 2. Semiárido | MONSENHOR HIPÓLITO | POÇO | PENDANGA 03 | SEM DADOS | PENDANGA | ATIVO | BOA | 1. BOA | 0.69444 | SEM DADOS | RURAL | Em Operação Plena
7692 | 2. Semiárido | MONSENHOR HIPÓLITO | POÇO | PENDANGA 04 | SEM DADOS | PENDANGA | ATIVO | BOA | 1. BOA | 0.77778 | SEM DADOS | RURAL | Em Operação Plena
7693 | 2. Semiárido | MONSENHOR HIPÓLITO | POÇO | PENDANGA 05 | SEM DADOS | PENDANGA | ATIVO | BOA | 1. BOA | 0.55556 | SEM DADOS | RURAL | Em Operação Plena
7694 | 2. Semiárido | MONSENHOR HIPÓLITO | POÇO | MAXIXE | SEM DADOS | MAXIXE | ATIVO | BOA | 1. BOA | 0.69444 | SEM DADOS | RURAL | Em Operação Plena
7695 | 2. Semiárido | MONSENHOR HIPÓLITO | POÇO | MORRINHOS 01 | SEM DADOS | MORRINHOS | ATIVO | BOA | 1. BOA | 0.69444 | SEM DADOS | RURAL | Em Operação Plena
7696 | 2. Semiárido | MONSENHOR HIPÓLITO | POÇO | MORRINHOS 02 | SEM DADOS | MORRINHOS | ATIVO | BOA | 1. BOA | 0.63889 | SEM DADOS | RURAL | Em Operação Plena
7697 | 2. Semiárido | MONSENHOR HIPÓLITO | POÇO | MORRINHOS 03 | SEM DADOS | MORRINHOS | ATIVO | BOA | 1. BOA | 0.63889 | SEM DADOS | RURAL | Em Operação Plena
7698 | 2. Semiárido | MONSENHOR HIPÓLITO | POÇO | AROEIRAS 01 | SEM DADOS | AROEIRAS DE DENTRO | ATIVO | BOA | 1. BOA | 0.55556 | SEM DADOS | RURAL | Em Operação Plena
7699 | 2. Semiárido | MONSENHOR HIPÓLITO | POÇO | AROEIRAS 02 | SEM DADOS | AROEIRAS | ATIVO | BOA | 1. BOA | 0.63889 | SEM DADOS | RURAL | Em Operação Plena
7700 | 2. Semiárido | MONSENHOR HIPÓLITO | POÇO | AROEIRAS 03 | SEM DADOS | AROEIRAS | ATIVO | BOA | 1. BOA | 0.55556 | SEM DADOS | RURAL | Em Operação Plena
7701 | 2. Semiárido | MONSENHOR HIPÓLITO | POÇO | AROEIRAS 04 | SEM DADOS | AROEIRAS | ATIVO | BOA | 1. BOA | 0.69444 | SEM DADOS | RURAL | Em Operação Plena
7702 | 2. Semiárido | MONSENHOR HIPÓLITO | POÇO | AROEIRAS 05 | SEM DADOS | AROEIRAS | ATIVO | BOA | 1. BOA | 0.77778 | SEM DADOS | RURAL | Em Operação Plena
7703 | 2. Semiárido | MONSENHOR HIPÓLITO | POÇO | AROEIRAS 06 | SEM DADOS | AROEIRAS | ATIVO | BOA | 1. BOA | 0.77778 | SEM DADOS | RURAL | Em Operação Plena
7704 | 2. Semiárido | MONSENHOR HIPÓLITO | POÇO | ALTO DE AREIA 01 | SEM DADOS | ALTO DE AREIA | ATIVO | BOA | 1. BOA | 0.55556 | SEM DADOS | RURAL | Em Operação Plena
7705 | 2. Semiárido | MONSENHOR HIPÓLITO | POÇO | ALTO DE AREIA 02 | SEM DADOS | ALTO DE AREIA | ATIVO | BOA | 1. BOA | 0.69444 | SEM DADOS | RURAL | Em Operação Plena
7706 | 2. Semiárido | MONSENHOR HIPÓLITO | POÇO | BAIXA GRANDE 01 | SEM DADOS | BAIXA GRANDE | ATIVO | BOA | 1. BOA | 0.63889 | SEM DADOS | RURAL | Em Operação Plena
7707 | 2. Semiárido | MONSENHOR HIPÓLITO | POÇO | BAIXA GRANDE 02 | SEM DADOS | BAIXA GRANDE | ATIVO | BOA | 1. BOA | 0.69444 | SEM DADOS | RURAL | Em Operação Plena
7708 | 2. Semiárido | MONSENHOR HIPÓLITO | POÇO | AMARELO | SEM DADOS | AMARELO | ATIVO | BOA | 1. BOA | 0.55556 | SEM DADOS | RURAL | Em Operação Plena
7709 | 2. Semiárido | MONSENHOR HIPÓLITO | POÇO | BATEDOR | SEM DADOS | BATEDOR | ATIVO | BOA | 1. BOA | 0.69444 | SEM DADOS | RURAL | Em Operação Plena
7710 | 2. Semiárido | MONSENHOR HIPÓLITO | POÇO | BAIXA DA ESQUERDA | SEM DADOS | BAIXA DA ESQUERDA | ATIVO | BOA | 1. BOA | 0.77778 | SEM DADOS | RURAL | Em Operação Plena
7711 | 2. Semiárido | MONSENHOR HIPÓLITO | POÇO | CABECEIRAS | SEM DADOS | CABECEIRAS | ATIVO | BOA | 1. BOA | 0.69444 | SEM DADOS | RURAL | Em Operação Plena
7712 | 2. Semiárido | MONSENHOR HIPÓLITO | POÇO | CONDOMÍNIO | SEM DADOS | CONDOMÍNIO | ATIVO | BOA | 1. BOA | 0.63889 | SEM DADOS | RURAL | Em Operação Plena
7713 | 2. Semiárido | MONSENHOR HIPÓLITO | POÇO | SACO DO MOCÓ | SEM DADOS | SACO DO MOCÓ | ATIVO | BOA | 1. BOA | 0.55556 | SEM DADOS | RURAL | Em Operação Plena
7714 | 2. Semiárido | MONSENHOR HIPÓLITO | POÇO | PÉ DO MORRO | SEM DADOS | PÉ DO MORRO | ATIVO | BOA | 1. BOA | 0.63889 | SEM DADOS | RURAL | Em Operação Plena
7715 | 2. Semiárido | MONSENHOR HIPÓLITO | POÇO | MANDACARU | SEM DADOS | MANDACARU | ATIVO | BOA | 1. BOA | 0.55556 | SEM DADOS | RURAL | Em Operação Plena
7716 | 2. Semiárido | MONSENHOR HIPÓLITO | POÇO | CHAPADA DO SÍTIO | SEM DADOS | CHAPADA DO SÍTIO | ATIVO | BOA | 1. BOA | 0.63889 | SEM DADOS | RURAL | Em Operação Plena
7717 | 2. Semiárido | MONSENHOR HIPÓLITO | POÇO | SERRINHA 01 | SEM DADOS | SERRINHA | ATIVO | BOA | 1. BOA | 0.55556 | SEM DADOS | RURAL | Em Operação Plena
7718 | 2. Semiárido | MONSENHOR HIPÓLITO | POÇO | SERRINHA 02 | SEM DADOS | SERRINHA | ATIVO | BOA | 1. BOA | 0.55556 | SEM DADOS | RURAL | Em Operação Plena
7719 | 2. Semiárido | MONSENHOR HIPÓLITO | POÇO | SERRINHA 03 | SEM DADOS | SERRINHA | ATIVO | BOA | 1. BOA | 0.63889 | SEM DADOS | RURAL | Em Operação Plena
7720 | 2. Semiárido | MONSENHOR HIPÓLITO | POÇO | SERRA DA PORTA | SEM DADOS | SERRA DA PORTA | ATIVO | BOA | 1. BOA | 0.69444 | SEM DADOS | RURAL | Em Operação Plena
7721 | 2. Semiárido | MONSENHOR HIPÓLITO | POÇO | LIBÓRIO | SEM DADOS | LIBÓRIO | ATIVO | BOA | 1. BOA | 0.77778 | SEM DADOS | RURAL | Em Operação Plena
7722 | 2. Semiárido | MONSENHOR HIPÓLITO | POÇO | QUARESMA | SEM DADOS | QUARESMA | ATIVO | BOA | 1. BOA | 0.63889 | SEM DADOS | RURAL | Em Operação Plena
7723 | 2. Semiárido | MONSENHOR HIPÓLITO | POÇO | SERRA DA MANDIOCA 01 | SEM DADOS | SERRA DA MANDIOCA | ATIVO | BOA | 1. BOA | 0.63889 | SEM DADOS | RURAL | Em Operação Plena
7724 | 2. Semiárido | MONSENHOR HIPÓLITO | POÇO | SERRA DA MANDIOCA 02 | SEM DADOS | SERRA DA MANDIOCA | ATIVO | BOA | 1. BOA | 0.55556 | SEM DADOS | RURAL | Em Operação Plena
7725 | 2. Semiárido | MONSENHOR HIPÓLITO | POÇO | FAVELA | SEM DADOS | FAVELA | ATIVO | BOA | 1. BOA | 0.77778 | SEM DADOS | RURAL | Em Operação Plena
7726 | 2. Semiárido | MONSENHOR HIPÓLITO | POÇO | MORRO PELADO | SEM DADOS | MORRO PELADO | ATIVO | BOA | 1. BOA | 0.55556 | SEM DADOS | RURAL | Em Operação Plena
7727 | 2. Semiárido | MONSENHOR HIPÓLITO | POÇO | GRONHON | SEM DADOS | GRONHON | ATIVO | BOA | 1. BOA | 0.83333 | SEM DADOS | RURAL | Em Operação Plena
7728 | 2. Semiárido | MONSENHOR HIPÓLITO | POÇO | BARROCAS | SEM DADOS | BARROCAS | ATIVO | BOA | 1. BOA | 0.69444 | SEM DADOS | RURAL | Em Operação Plena
7729 | 2. Semiárido | MONSENHOR HIPÓLITO | POÇO | LAGOA DANTAS 01 | SEM DADOS | LAGOA DANTAS | ATIVO | BOA | 1. BOA | 0.83333 | SEM DADOS | RURAL | Em Operação Plena
7730 | 2. Semiárido | MONSENHOR HIPÓLITO | POÇO | LAGOA DANTAS 02 | SEM DADOS | LAGOA DANTAS | ATIVO | BOA | 1. BOA | 0.77778 | SEM DADOS | RURAL | Em Operação Plena
7731 | 2. Semiárido | MONSENHOR HIPÓLITO | POÇO | LAGOA DANTAS 03 | SEM DADOS | LAGOA DANTAS | ATIVO | BOA | 1. BOA | 0.77778 | SEM DADOS | RURAL | Em Operação Plena
7732 | 2. Semiárido | MONSENHOR HIPÓLITO | POÇO | ALAZAN VELHA | SEM DADOS | ALAZAN VELHA | ATIVO | BOA | 1. BOA | 0.69444 | SEM DADOS | RURAL | Em Operação Plena
7733 | 2. Semiárido | MONSENHOR HIPÓLITO | POÇO | TRIZIDELA 01 | SEM DADOS | TRIZIDELA | ATIVO | BOA | 1. BOA | 0.63889 | SEM DADOS | RURAL | Em Operação Plena
7734 | 2. Semiárido | MONSENHOR HIPÓLITO | POÇO | TRIZIDELA 02 | SEM DADOS | TRIZIDELA | ATIVO | BOA | 1. BOA | 0.55556 | SEM DADOS | RURAL | Em Operação Plena
7735 | 2. Semiárido | MONSENHOR HIPÓLITO | POÇO | POÇO 01 - ZONA URBANA | SEM DADOS | BAIRRO SACO DA ROÇA 10 | ATIVO | BOA | 1. BOA | 0.55556 | SEM DADOS | URBANA | Em Operação Plena
7736 | 2. Semiárido | MONSENHOR HIPÓLITO | POÇO | POÇO 02 - ZONA URBANA | SEM DADOS | BAIRRO SACO DA ROÇA 02 | ATIVO | BOA | 1. BOA | 2.2222 | SEM DADOS | URBANA | Em Operação Plena
7737 | 2. Semiárido | MONSENHOR HIPÓLITO | POÇO | POÇO 03 - ZONA URBANA | SEM DADOS | BAIRRO SACO DA ROÇA 03 | ATIVO | BOA | 1. BOA | 0.55556 | SEM DADOS | URBANA | Em Operação Plena
7738 | 2. Semiárido | MONSENHOR HIPÓLITO | POÇO | POÇO 04 - ZONA URBANA | SEM DADOS | AV. MANOEL BEZERRA | ATIVO | BOA | 1. BOA | 0.83333 | SEM DADOS | URBANA | Em Operação Plena
7739 | 2. Semiárido | MONSENHOR HIPÓLITO | POÇO | POÇO 05 - ZONA URBANA | SEM DADOS | TRAVESSA JOAQUIM RUFINO | ATIVO | BOA | 1. BOA | 0.83333 | SEM DADOS | URBANA | Em Operação Plena
7740 | 2. Semiárido | MONSENHOR HIPÓLITO | POÇO | POÇO 06 - ZONA URBANA | SEM DADOS | BAIRRO CARCARÁ | ATIVO | BOA | 1. BOA | 1.1111 | SEM DADOS | URBANA | Em Operação Plena
7741 | 2. Semiárido | MONSENHOR HIPÓLITO | POÇO | POÇO 07 - ZONA URBANA | SEM DADOS | RUA INÁCIO GOMES | INATIVO | COND. N.I. | 4. COND. N.I. | 0.83333 | SEM DADOS | URBANA | Desativado (Ativação Necessária para o Funcionamento Integral do Sistema)
7742 | 2. Semiárido | MONSENHOR HIPÓLITO | POÇO | POÇO 08 - ZONA URBANA | SEM DADOS | RUA ANTÔNIO MANOEL DE CARVALHO | ATIVO | BOA | 1. BOA | 1.1111 | SEM DADOS | URBANA | Em Operação Plena
7743 | 2. Semiárido | MONSENHOR HIPÓLITO | POÇO | POÇO 09 - ZONA URBANA | SEM DADOS | AVENIDA AMÁLIA GOMES DE CARVALHO | ATIVO | BOA | 1. BOA | 2.5 | SEM DADOS | URBANA | Em Operação Plena
7814 | 2. Semiárido | MONSENHOR HIPÓLITO | POÇO | POÇO SERRA AZUL 01 | SEM DADOS | POÇO SERRA AZUL 02 | ATIVO | BOA | 1. BOA | 0.69444 | SEM DADOS | RURAL | Em Operação Plena
7815 | 2. Semiárido | MONSENHOR HIPÓLITO | POÇO | POÇO SERRA AZUL 02 | SEM DADOS | SERRA AZUL DOS LINOS | ATIVO | BOA | 1. BOA | 0.83333 | SEM DADOS | RURAL | Em Operação Plena
7816 | 2. Semiárido | MONSENHOR HIPÓLITO | POÇO | POÇO SERRA AZUL 03 | SEM DADOS | SERRA AZUL VILA BATISTA | ATIVO | BOA | 1. BOA | 0.55556 | SEM DADOS | RURAL | Em Operação Plena
7817 | 2. Semiárido | MONSENHOR HIPÓLITO | POÇO | POÇO SERRA AZUL 04 | SEM DADOS | JACARANDÁ | ATIVO | BOA | 1. BOA | 0.55556 | SEM DADOS | RURAL | Em Operação Plena
7818 | 2. Semiárido | MONSENHOR HIPÓLITO | POÇO | POÇO SERRA AZUL 05 | SEM DADOS | SERRA AZUL, BR 020 | ATIVO | BOA | 1. BOA | 0.55556 | SEM DADOS | RURAL | Em Operação Plena
7819 | 2. Semiárido | MONSENHOR HIPÓLITO | POÇO | POÇO SERRA AZUL 06 | SEM DADOS | JACARANDÁ | ATIVO | BOA | 1. BOA | 0.55556 | SEM DADOS | RURAL | Em Operação Plena
7820 | 2. Semiárido | MONSENHOR HIPÓLITO | POÇO | POÇO SERRA AZUL 07 | SEM DADOS | SERRA AZUL, BR 020 | ATIVO | BOA | 1. BOA | 0.55556 | SEM DADOS | RURAL | Em Operação Plena
7821 | 2. Semiárido | MONSENHOR HIPÓLITO | POÇO | POÇO SERRA AZUL 08 | SEM DADOS | JACARANDÁ | ATIVO | BOA | 1. BOA | 0.69444 | SEM DADOS | RURAL | Em Operação Plena
7822 | 2. Semiárido | MONSENHOR HIPÓLITO | POÇO | POÇO SERRA AZUL 09 | SEM DADOS | SERRA AZUL, BR 020 | ATIVO | BOA | 1. BOA | 0.69444 | SEM DADOS | RURAL | Em Operação Plena
7823 | 2. Semiárido | MONSENHOR HIPÓLITO | POÇO | POÇO SERRA AZUL 10 | SEM DADOS | SERRA AZUL, BR 020 | ATIVO | BOA | 1. BOA | 0.63889 | SEM DADOS | RURAL | Em Operação Plena
7824 | 2. Semiárido | MONSENHOR HIPÓLITO | POÇO | POÇO SERRA AZUL 11 | SEM DADOS | SERRA AZUL, BR 020 | ATIVO | BOA | 1. BOA | 0.63889 | SEM DADOS | RURAL | Em Operação Plena
7825 | 2. Semiárido | MONSENHOR HIPÓLITO | POÇO | POÇO SERRA AZUL 12 | SEM DADOS | SERRA AZUL, BR 020 | ATIVO | BOA | 1. BOA | 0.55556 | SEM DADOS | RURAL | Em Operação Plena
7826 | 2. Semiárido | MONSENHOR HIPÓLITO | POÇO | POÇO SERRA AZUL 13 | SEM DADOS | SERRA AZUL, BR 020 | ATIVO | BOA | 1. BOA | 0.77778 | SEM DADOS | RURAL | Em Operação Plena
7827 | 2. Semiárido | MONSENHOR HIPÓLITO | POÇO | POÇO SERRA AZUL 14 | SEM DADOS | SERRA AZUL, BR 020 | ATIVO | BOA | 1. BOA | 0.63889 | SEM DADOS | RURAL | Em Operação Plena
7828 | 2. Semiárido | MONSENHOR HIPÓLITO | POÇO | MEARIM 01 | SEM DADOS | MEARIM 01 | ATIVO | BOA | 1. BOA | 0.69444 | SEM DADOS | RURAL | Em Operação Plena
7829 | 2. Semiárido | MONSENHOR HIPÓLITO | POÇO | MEARIM 02 | SEM DADOS | MEARIM 02 | ATIVO | BOA | 1. BOA | 0.63889 | SEM DADOS | RURAL | Em Operação Plena
7830 | 2. Semiárido | MONSENHOR HIPÓLITO | POÇO | MEARIM 03 | SEM DADOS | MEARIM | ATIVO | BOA | 1. BOA | 0.55556 | SEM DADOS | RURAL | Em Operação Plena
7831 | 2. Semiárido | MONSENHOR HIPÓLITO | POÇO | MEARIM 04 | SEM DADOS | MEARIM | ATIVO | BOA | 1. BOA | 0.55556 | SEM DADOS | RURAL | Em Operação Plena
7832 | 2. Semiárido | MONSENHOR HIPÓLITO | POÇO | MEARIM 05 | SEM DADOS | MEARIM 01 | ATIVO | BOA | 1. BOA | 0.55556 | SEM DADOS | RURAL | Em Operação Plena
7833 | 2. Semiárido | MONSENHOR HIPÓLITO | POÇO | MEARIM 06 | SEM DADOS | MEARIM 02 | ATIVO | BOA | 1. BOA | 0.63889 | SEM DADOS | RURAL | Em Operação Plena
7834 | 2. Semiárido | MONSENHOR HIPÓLITO | POÇO | MEARIM 07 | SEM DADOS | MEARIM | ATIVO | BOA | 1. BOA | 0.69444 | SEM DADOS | RURAL | Em Operação Plena
7835 | 2. Semiárido | MONSENHOR HIPÓLITO | POÇO | MEARIM 08 | SEM DADOS | MEARIM | ATIVO | BOA | 1. BOA | 0.69444 | SEM DADOS | RURAL | Em Operação Plena
7836 | 2. Semiárido | MONSENHOR HIPÓLITO | POÇO | MEARIM 09 | SEM DADOS | MEARIM 01 | ATIVO | BOA | 1. BOA | 0.69444 | SEM DADOS | RURAL | Em Operação Plena
7837 | 2. Semiárido | MONSENHOR HIPÓLITO | POÇO | PENDANGA 01 | SEM DADOS | PENDANGA | ATIVO | BOA | 1. BOA | 0.63889 | SEM DADOS | RURAL | Em Operação Plena
7838 | 2. Semiárido | MONSENHOR HIPÓLITO | POÇO | PENDANGA 02 | SEM DADOS | PENDANGA | ATIVO | BOA | 1. BOA | 0.55556 | SEM DADOS | RURAL | Em Operação Plena
7839 | 2. Semiárido | MONSENHOR HIPÓLITO | POÇO | PENDANGA 03 | SEM DADOS | PENDANGA | ATIVO | BOA | 1. BOA | 0.69444 | SEM DADOS | RURAL | Em Operação Plena
7840 | 2. Semiárido | MONSENHOR HIPÓLITO | POÇO | PENDANGA 04 | SEM DADOS | PENDANGA | ATIVO | BOA | 1. BOA | 0.77778 | SEM DADOS | RURAL | Em Operação Plena
7841 | 2. Semiárido | MONSENHOR HIPÓLITO | POÇO | PENDANGA 05 | SEM DADOS | PENDANGA | ATIVO | BOA | 1. BOA | 0.55556 | SEM DADOS | RURAL | Em Operação Plena
7842 | 2. Semiárido | MONSENHOR HIPÓLITO | POÇO | MAXIXE | SEM DADOS | MAXIXE | ATIVO | BOA | 1. BOA | 0.69444 | SEM DADOS | RURAL | Em Operação Plena
7843 | 2. Semiárido | MONSENHOR HIPÓLITO | POÇO | MORRINHOS 01 | SEM DADOS | MORRINHOS | ATIVO | BOA | 1. BOA | 0.69444 | SEM DADOS | RURAL | Em Operação Plena
7844 | 2. Semiárido | MONSENHOR HIPÓLITO | POÇO | MORRINHOS 02 | SEM DADOS | MORRINHOS | ATIVO | BOA | 1. BOA | 0.63889 | SEM DADOS | RURAL | Em Operação Plena
7845 | 2. Semiárido | MONSENHOR HIPÓLITO | POÇO | MORRINHOS 03 | SEM DADOS | MORRINHOS | ATIVO | BOA | 1. BOA | 0.63889 | SEM DADOS | RURAL | Em Operação Plena
7846 | 2. Semiárido | MONSENHOR HIPÓLITO | POÇO | AROEIRAS 01 | SEM DADOS | AROEIRAS DE DENTRO | ATIVO | BOA | 1. BOA | 0.55556 | SEM DADOS | RURAL | Em Operação Plena
7847 | 2. Semiárido | MONSENHOR HIPÓLITO | POÇO | AROEIRAS 02 | SEM DADOS | AROEIRAS | ATIVO | BOA | 1. BOA | 0.63889 | SEM DADOS | RURAL | Em Operação Plena
7848 | 2. Semiárido | MONSENHOR HIPÓLITO | POÇO | AROEIRAS 03 | SEM DADOS | AROEIRAS | ATIVO | BOA | 1. BOA | 0.55556 | SEM DADOS | RURAL | Em Operação Plena
7849 | 2. Semiárido | MONSENHOR HIPÓLITO | POÇO | AROEIRAS 04 | SEM DADOS | AROEIRAS | ATIVO | BOA | 1. BOA | 0.69444 | SEM DADOS | RURAL | Em Operação Plena
7850 | 2. Semiárido | MONSENHOR HIPÓLITO | POÇO | AROEIRAS 05 | SEM DADOS | AROEIRAS | ATIVO | BOA | 1. BOA | 0.77778 | SEM DADOS | RURAL | Em Operação Plena
7851 | 2. Semiárido | MONSENHOR HIPÓLITO | POÇO | AROEIRAS 06 | SEM DADOS | AROEIRAS | ATIVO | BOA | 1. BOA | 0.77778 | SEM DADOS | RURAL | Em Operação Plena
7852 | 2. Semiárido | MONSENHOR HIPÓLITO | POÇO | ALTO DE AREIA 01 | SEM DADOS | ALTO DE AREIA | ATIVO | BOA | 1. BOA | 0.55556 | SEM DADOS | RURAL | Em Operação Plena
7853 | 2. Semiárido | MONSENHOR HIPÓLITO | POÇO | ALTO DE AREIA 02 | SEM DADOS | ALTO DE AREIA | ATIVO | BOA | 1. BOA | 0.69444 | SEM DADOS | RURAL | Em Operação Plena
7854 | 2. Semiárido | MONSENHOR HIPÓLITO | POÇO | BAIXA GRANDE 01 | SEM DADOS | BAIXA GRANDE | ATIVO | BOA | 1. BOA | 0.63889 | SEM DADOS | RURAL | Em Operação Plena
7855 | 2. Semiárido | MONSENHOR HIPÓLITO | POÇO | BAIXA GRANDE 02 | SEM DADOS | BAIXA GRANDE | ATIVO | BOA | 1. BOA | 0.69444 | SEM DADOS | RURAL | Em Operação Plena
7856 | 2. Semiárido | MONSENHOR HIPÓLITO | POÇO | AMARELO | SEM DADOS | AMARELO | ATIVO | BOA | 1. BOA | 0.55556 | SEM DADOS | RURAL | Em Operação Plena
7857 | 2. Semiárido | MONSENHOR HIPÓLITO | POÇO | BATEDOR | SEM DADOS | BATEDOR | ATIVO | BOA | 1. BOA | 0.69444 | SEM DADOS | RURAL | Em Operação Plena
7858 | 2. Semiárido | MONSENHOR HIPÓLITO | POÇO | BAIXA DA ESQUERDA | SEM DADOS | BAIXA DA ESQUERDA | ATIVO | BOA | 1. BOA | 0.77778 | SEM DADOS | RURAL | Em Operação Plena
7859 | 2. Semiárido | MONSENHOR HIPÓLITO | POÇO | CABECEIRAS | SEM DADOS | CABECEIRAS | ATIVO | BOA | 1. BOA | 0.69444 | SEM DADOS | RURAL | Em Operação Plena
7860 | 2. Semiárido | MONSENHOR HIPÓLITO | POÇO | CONDOMÍNIO | SEM DADOS | CONDOMÍNIO | ATIVO | BOA | 1. BOA | 0.63889 | SEM DADOS | RURAL | Em Operação Plena
7861 | 2. Semiárido | MONSENHOR HIPÓLITO | POÇO | SACO DO MOCÓ | SEM DADOS | SACO DO MOCÓ | ATIVO | BOA | 1. BOA | 0.55556 | SEM DADOS | RURAL | Em Operação Plena
7862 | 2. Semiárido | MONSENHOR HIPÓLITO | POÇO | PÉ DO MORRO | SEM DADOS | PÉ DO MORRO | ATIVO | BOA | 1. BOA | 0.63889 | SEM DADOS | RURAL | Em Operação Plena
7863 | 2. Semiárido | MONSENHOR HIPÓLITO | POÇO | MANDACARU | SEM DADOS | MANDACARU | ATIVO | BOA | 1. BOA | 0.55556 | SEM DADOS | RURAL | Em Operação Plena
7864 | 2. Semiárido | MONSENHOR HIPÓLITO | POÇO | CHAPADA DO SÍTIO | SEM DADOS | CHAPADA DO SÍTIO | ATIVO | BOA | 1. BOA | 0.63889 | SEM DADOS | RURAL | Em Operação Plena
7865 | 2. Semiárido | MONSENHOR HIPÓLITO | POÇO | SERRINHA 01 | SEM DADOS | SERRINHA | ATIVO | BOA | 1. BOA | 0.55556 | SEM DADOS | RURAL | Em Operação Plena
7866 | 2. Semiárido | MONSENHOR HIPÓLITO | POÇO | SERRINHA 02 | SEM DADOS | SERRINHA | ATIVO | BOA | 1. BOA | 0.55556 | SEM DADOS | RURAL | Em Operação Plena
7867 | 2. Semiárido | MONSENHOR HIPÓLITO | POÇO | SERRINHA 03 | SEM DADOS | SERRINHA | ATIVO | BOA | 1. BOA | 0.63889 | SEM DADOS | RURAL | Em Operação Plena
7868 | 2. Semiárido | MONSENHOR HIPÓLITO | POÇO | SERRA DA PORTA | SEM DADOS | SERRA DA PORTA | ATIVO | BOA | 1. BOA | 0.69444 | SEM DADOS | RURAL | Em Operação Plena
7869 | 2. Semiárido | MONSENHOR HIPÓLITO | POÇO | LIBÓRIO | SEM DADOS | LIBÓRIO | ATIVO | BOA | 1. BOA | 0.77778 | SEM DADOS | RURAL | Em Operação Plena
7870 | 2. Semiárido | MONSENHOR HIPÓLITO | POÇO | QUARESMA | SEM DADOS | QUARESMA | ATIVO | BOA | 1. BOA | 0.63889 | SEM DADOS | RURAL | Em Operação Plena
7871 | 2. Semiárido | MONSENHOR HIPÓLITO | POÇO | SERRA DA MANDIOCA 01 | SEM DADOS | SERRA DA MANDIOCA | ATIVO | BOA | 1. BOA | 0.63889 | SEM DADOS | RURAL | Em Operação Plena
7872 | 2. Semiárido | MONSENHOR HIPÓLITO | POÇO | SERRA DA MANDIOCA 02 | SEM DADOS | SERRA DA MANDIOCA | ATIVO | BOA | 1. BOA | 0.55556 | SEM DADOS | RURAL | Em Operação Plena
7873 | 2. Semiárido | MONSENHOR HIPÓLITO | POÇO | FAVELA | SEM DADOS | FAVELA | ATIVO | BOA | 1. BOA | 0.77778 | SEM DADOS | RURAL | Em Operação Plena
7874 | 2. Semiárido | MONSENHOR HIPÓLITO | POÇO | MORRO PELADO | SEM DADOS | MORRO PELADO | ATIVO | BOA | 1. BOA | 0.55556 | SEM DADOS | RURAL | Em Operação Plena
7875 | 2. Semiárido | MONSENHOR HIPÓLITO | POÇO | GRONHON | SEM DADOS | GRONHON | ATIVO | BOA | 1. BOA | 0.83333 | SEM DADOS | RURAL | Em Operação Plena
7876 | 2. Semiárido | MONSENHOR HIPÓLITO | POÇO | BARROCAS | SEM DADOS | BARROCAS | ATIVO | BOA | 1. BOA | 0.69444 | SEM DADOS | RURAL | Em Operação Plena
7877 | 2. Semiárido | MONSENHOR HIPÓLITO | POÇO | LAGOA DANTAS 01 | SEM DADOS | LAGOA DANTAS | ATIVO | BOA | 1. BOA | 0.83333 | SEM DADOS | RURAL | Em Operação Plena
7878 | 2. Semiárido | MONSENHOR HIPÓLITO | POÇO | LAGOA DANTAS 02 | SEM DADOS | LAGOA DANTAS | ATIVO | BOA | 1. BOA | 0.77778 | SEM DADOS | RURAL | Em Operação Plena
7879 | 2. Semiárido | MONSENHOR HIPÓLITO | POÇO | LAGOA DANTAS 03 | SEM DADOS | LAGOA DANTAS | ATIVO | BOA | 1. BOA | 0.77778 | SEM DADOS | RURAL | Em Operação Plena
7880 | 2. Semiárido | MONSENHOR HIPÓLITO | POÇO | ALAZAN VELHA | SEM DADOS | ALAZAN VELHA | ATIVO | BOA | 1. BOA | 0.69444 | SEM DADOS | RURAL | Em Operação Plena
7881 | 2. Semiárido | MONSENHOR HIPÓLITO | POÇO | TRIZIDELA 01 | SEM DADOS | TRIZIDELA | ATIVO | BOA | 1. BOA | 0.63889 | SEM DADOS | RURAL | Em Operação Plena
7882 | 2. Semiárido | MONSENHOR HIPÓLITO | POÇO | TRIZIDELA 02 | SEM DADOS | TRIZIDELA | ATIVO | BOA | 1. BOA | 0.55556 | SEM DADOS | RURAL | Em Operação Plena
7883 | 2. Semiárido | MONSENHOR HIPÓLITO | POÇO | POÇO 01 - ZONA URBANA | SEM DADOS | BAIRRO SACO DA ROÇA 10 | ATIVO | BOA | 1. BOA | 0.55556 | SEM DADOS | URBANA | Em Operação Plena
7884 | 2. Semiárido | MONSENHOR HIPÓLITO | POÇO | POÇO 02 - ZONA URBANA | SEM DADOS | BAIRRO SACO DA ROÇA 02 | ATIVO | BOA | 1. BOA | 2.2222 | SEM DADOS | URBANA | Em Operação Plena
7885 | 2. Semiárido | MONSENHOR HIPÓLITO | POÇO | POÇO 03 - ZONA URBANA | SEM DADOS | BAIRRO SACO DA ROÇA 03 | ATIVO | BOA | 1. BOA | 0.55556 | SEM DADOS | URBANA | Em Operação Plena
7886 | 2. Semiárido | MONSENHOR HIPÓLITO | POÇO | POÇO 04 - ZONA URBANA | SEM DADOS | AV. MANOEL BEZERRA | ATIVO | BOA | 1. BOA | 0.83333 | SEM DADOS | URBANA | Em Operação Plena
7887 | 2. Semiárido | MONSENHOR HIPÓLITO | POÇO | POÇO 05 - ZONA URBANA | SEM DADOS | TRAVESSA JOAQUIM RUFINO | ATIVO | BOA | 1. BOA | 0.83333 | SEM DADOS | URBANA | Em Operação Plena
7888 | 2. Semiárido | MONSENHOR HIPÓLITO | POÇO | POÇO 06 - ZONA URBANA | SEM DADOS | BAIRRO CARCARÁ | ATIVO | BOA | 1. BOA | 1.1111 | SEM DADOS | URBANA | Em Operação Plena
7889 | 2. Semiárido | MONSENHOR HIPÓLITO | POÇO | POÇO 07 - ZONA URBANA | SEM DADOS | RUA INÁCIO GOMES | INATIVO | COND. N.I. | 4. COND. N.I. | 0.83333 | SEM DADOS | URBANA | Desativado (Ativação Necessária para o Funcionamento Integral do Sistema)
7890 | 2. Semiárido | MONSENHOR HIPÓLITO | POÇO | POÇO 08 - ZONA URBANA | SEM DADOS | RUA ANTÔNIO MANOEL DE CARVALHO | ATIVO | BOA | 1. BOA | 1.1111 | SEM DADOS | URBANA | Em Operação Plena
7891 | 2. Semiárido | MONSENHOR HIPÓLITO | POÇO | POÇO 09 - ZONA URBANA | SEM DADOS | AVENIDA AMÁLIA GOMES DE CARVALHO | ATIVO | BOA | 1. BOA | 2.5 | SEM DADOS | URBANA | Em Operação Plena
8118 | 3. Cerrado | MONTE ALEGRE DO PIAUÍ | POÇO | n° 01 | Bomba | Rua Siqueira Campos, Centro | ATIVO | RUIM | 3. RUIM | 1.3889 | 15 | URBANA | Necessidade de adequações nas estruturas (alvenaria, hidráulica, elétrica)
8119 | 3. Cerrado | MONTE ALEGRE DO PIAUÍ | POÇO | n° 02 | Bomba | Av. Dr. Hélio de Carvalho Matos, Centro | ATIVO | RUIM | 3. RUIM | 2.0056 | 15 | URBANA | Necessidade de adequações nas estruturas (alvenaria, hidráulica, elétrica)
8120 | 3. Cerrado | MONTE ALEGRE DO PIAUÍ | POÇO | n° 03 | Bomba | Avenida Luiz Brandão, Centro | ATIVO | RUIM | 3. RUIM | 1.6194 | 10 | URBANA | Necessidade de adequações nas estruturas (alvenaria, hidráulica, elétrica)
8123 | 3. Cerrado | MONTE ALEGRE DO PIAUÍ | POÇO | n° 04 | Bomba | Povoado São Dimas | ATIVO | COND. N.I. | 4. COND. N.I. | 2.77 | 5.5 | RURAL
8124 | 3. Cerrado | MONTE ALEGRE DO PIAUÍ | POÇO | n° 05 | Bomba | Povoado São Dimas | ATIVO | COND. N.I. | 4. COND. N.I. | 1.94 | 3 | RURAL
8125 | 3. Cerrado | MONTE ALEGRE DO PIAUÍ | POÇO | n° 06 | Bomba | Povoado Regalo | ATIVO | COND. N.I. | 4. COND. N.I. | 3.33 | 5 | RURAL
8126 | 3. Cerrado | MONTE ALEGRE DO PIAUÍ | POÇO | n° 07 | Bomba | Povoado Paus | ATIVO | COND. N.I. | 4. COND. N.I. | 1.38 | 1.5 | RURAL
8127 | 3. Cerrado | MONTE ALEGRE DO PIAUÍ | POÇO | n° 08 | Bomba | Povoado Paus | ATIVO | COND. N.I. | 4. COND. N.I. | 2.77 | 5.5 | RURAL
8128 | 3. Cerrado | MONTE ALEGRE DO PIAUÍ | POÇO | n° 09 | Bomba | Povoado Paus | ATIVO | COND. N.I. | 4. COND. N.I. | 2.22 | 3 | RURAL
8129 | 3. Cerrado | MONTE ALEGRE DO PIAUÍ | POÇO | n° 10 | Bomba | Localidade Serrinha | ATIVO | COND. N.I. | 4. COND. N.I. | 1.66 | 3 | RURAL
8130 | 3. Cerrado | MONTE ALEGRE DO PIAUÍ | POÇO | n° 11 | Bomba | Localidade Serrinha | ATIVO | COND. N.I. | 4. COND. N.I. | 2.5 | 5.5 | RURAL
8131 | 3. Cerrado | MONTE ALEGRE DO PIAUÍ | POÇO | n° 12 | Bomba | Localidade Ingazeira | ATIVO | COND. N.I. | 4. COND. N.I. | 2.77 | 3 | RURAL
8132 | 3. Cerrado | MONTE ALEGRE DO PIAUÍ | POÇO | n° 13 | Bomba | Localidade Jaburu | ATIVO | COND. N.I. | 4. COND. N.I. | 2.22 | 3 | RURAL
8144 | 3. Cerrado | MORRO CABEÇA NO TEMPO | POÇO | POÇO 01 | SEM DADOS | GUAIPABA | ATIVO | BOA | 1. BOA | 0.83333 | SEM DADOS | RURAL
8145 | 3. Cerrado | MORRO CABEÇA NO TEMPO | POÇO | POÇO 02 | SEM DADOS | GUAIPABA | ATIVO | BOA | 1. BOA | 0.55556 | SEM DADOS | RURAL
8147 | 3. Cerrado | MORRO CABEÇA NO TEMPO | POÇO | POÇO 03 | SEM DADOS | ARROZ | ATIVO | BOA | 1. BOA | 0.41667 | SEM DADOS | RURAL
8148 | 3. Cerrado | MORRO CABEÇA NO TEMPO | POÇO | POÇO 04 | SEM DADOS | ARROZ | ATIVO | BOA | 1. BOA | 0.55556 | SEM DADOS | RURAL
8150 | 3. Cerrado | MORRO CABEÇA NO TEMPO | POÇO | POÇO 05 | SEM DADOS | RUA DA GLORIA - CIDADE VELHA | ATIVO | BOA | 1. BOA | 1.3889 | SEM DADOS | URBANA
8151 | 3. Cerrado | MORRO CABEÇA NO TEMPO | POÇO | POÇO 06 | SEM DADOS | RUA ABRAAO ALVES - CIDADE VELHA | ATIVO | BOA | 1. BOA | 2.2222 | SEM DADOS | URBANA
8154 | 3. Cerrado | MORRO CABEÇA NO TEMPO | POÇO | n° 01 | Bomba | Rua Abraão Lopes, Bairro Alto Santa Tereza | ATIVO | RUIM | 3. RUIM | 0.55 | SEM DADOS | URBANA | Necessidade de adequações nas estruturas (alvenaria, hidráulica, elétrica)
8155 | 3. Cerrado | MORRO CABEÇA NO TEMPO | POÇO | n° 02 | Bomba | Rua Nossa senhora da Glória, Bairro Cidade Velha, próximo a chácara do Sr. Antônio Caboco | ATIVO | RUIM | 3. RUIM | 0.55 | 1.5 | URBANA | Necessidade de adequações nas estruturas (alvenaria, hidráulica, elétrica)
8156 | 3. Cerrado | MORRO CABEÇA NO TEMPO | POÇO | n° 10 | Bomba | Rua projetada 01, Bairro Alto Santa Tereza | INATIVO | COND. N.I. | 4. COND. N.I. | 11.11 | SEM DADOS | URBANA
8160 | 3. Cerrado | MORRO CABEÇA NO TEMPO | POÇO | n° 11 | Bomba | Povoado Desejado - poço da quadra | ATIVO | COND. N.I. | 4. COND. N.I. | 0.83 | 1 | RURAL
8161 | 3. Cerrado | MORRO CABEÇA NO TEMPO | POÇO | n° 12 | Bomba | Povoado Desejado - poço joão alumínio | ATIVO | COND. N.I. | 4. COND. N.I. | 0.69 | 1 | RURAL
8162 | 3. Cerrado | MORRO CABEÇA NO TEMPO | POÇO | n° 13 | Bomba | Povoado Desejado - poço unidade escolar | ATIVO | COND. N.I. | 4. COND. N.I. | 0.27 | 1 | RURAL
8163 | 3. Cerrado | MORRO CABEÇA NO TEMPO | POÇO | n° 14 | Bomba | Povoado Baixão da Quixaba | ATIVO | COND. N.I. | 4. COND. N.I. | 0.83 | 1.5 | RURAL
8164 | 3. Cerrado | MORRO CABEÇA NO TEMPO | POÇO | n° 15 | Bomba | Povoado Cajueiro | ATIVO | COND. N.I. | 4. COND. N.I. | 0.69 | 1.5 | RURAL
8165 | 3. Cerrado | MORRO CABEÇA NO TEMPO | POÇO | n° 16 | Bomba | Povoado Cruz | ATIVO | COND. N.I. | 4. COND. N.I. | 0.83 | 1.5 | RURAL
8166 | 3. Cerrado | MORRO CABEÇA NO TEMPO | POÇO | n° 17 | Bomba | Povoado Guaipaba | INATIVO | COND. N.I. | 4. COND. N.I. | 0.55 | 1 | RURAL
8167 | 3. Cerrado | MORRO CABEÇA NO TEMPO | POÇO | n° 17 A | Bomba | Lagoa do Arroz | ATIVO | COND. N.I. | 4. COND. N.I. | 0.69 | 1 | RURAL
8168 | 3. Cerrado | MORRO CABEÇA NO TEMPO | POÇO | n° 18 | Bomba | Lagoa do Arroz | ATIVO | COND. N.I. | 4. COND. N.I. | SEM DADOS | SEM DADOS | RURAL
8169 | 3. Cerrado | MORRO CABEÇA NO TEMPO | POÇO | n° 19 | Bomba | Lagoa do Arroz | ATIVO | COND. N.I. | 4. COND. N.I. | 0.55 | 1 | RURAL
8170 | 3. Cerrado | MORRO CABEÇA NO TEMPO | POÇO | n° 20 | Bomba | Lagoa do Arroz | ATIVO | COND. N.I. | 4. COND. N.I. | 0.83 | 1 | RURAL
8183 | 1. Litorânea + Meio Norte | Morro do Chapéu | POÇO | POÇO PERTO DO SINDICATO | SEM DADOS | RUA JULIA MARIA | ATIVO | BOA | 1. BOA | 6.1111 | SEM DADOS | URBANA
8185 | 1. Litorânea + Meio Norte | Morro do Chapéu | POÇO | POÇO PERTO DA CAIXA DÀGUA | SEM DADOS | RUA JULIA MARIA | ATIVO | BOA | 1. BOA | 0.61667 | SEM DADOS | URBANA
8187 | 1. Litorânea + Meio Norte | Morro do Chapéu | POÇO | POÇO PERTO DO COLEGIO CONRADO | SEM DADOS | RUA JULIA MARIA | ATIVO | BOA | 1. BOA | 1.1111 | SEM DADOS | URBANA
8189 | 1. Litorânea + Meio Norte | Morro do Chapéu | POÇO | POÇO PERTO DA CRECHE MÂE RAINHA | SEM DADOS | AV. JOSE NOGUEIRA DE AGUIAR | ATIVO | RUIM | 3. RUIM | 2.7778 | SEM DADOS | URBANA | Em Operação Indevida (necessita de manutenção e/ou melhorias
8191 | 1. Litorânea + Meio Norte | Morro do Chapéu | POÇO | POÇO PERTO GINASIO POLIESPORTIVO | SEM DADOS | RUA FRANCISCO FERREIRA DA SILVA | ATIVO | MODERADA | 2. MODERADA | 2.5 | SEM DADOS | URBANA | Em Operação Parcial (necessita algum equipamento para operação plena)
8192 | 1. Litorânea + Meio Norte | Morro do Chapéu | POÇO | POÇO PERTO GINASIO POLIESPORTIVO | SEM DADOS | RUA FRANCISCO FERREIRA DA SILVA | ATIVO | MODERADA | 2. MODERADA | SEM DADOS | SEM DADOS | URBANA | Em Operação Parcial (necessita algum equipamento para operação plena)
8193 | 1. Litorânea + Meio Norte | Morro do Chapéu | POÇO | POÇO PERTO DO AÇUDE | SEM DADOS | AV. JOSE NOGUEIRA DE AGUIAR | ATIVO | BOA | 1. BOA | 1.1111 | SEM DADOS | URBANA
8195 | 1. Litorânea + Meio Norte | Morro do Chapéu | POÇO | POÇO DO MATADOURO | SEM DADOS | RUA MIGUEL MARCOLINO DAMSCENO | ATIVO | BOA | 1. BOA | 1.3889 | SEM DADOS | URBANA
8197 | 1. Litorânea + Meio Norte | Morro do Chapéu | POÇO | BOA VISTA | SEM DADOS | POVUADO BOA VISTA | ATIVO | BOA | 1. BOA | 1.6667 | SEM DADOS | RURAL
8199 | 1. Litorânea + Meio Norte | Morro do Chapéu | POÇO | BOA VISTA | SEM DADOS | POVUADO BOA VISTA | ATIVO | BOA | 1. BOA | 1.9444 | SEM DADOS | RURAL
8201 | 1. Litorânea + Meio Norte | Morro do Chapéu | POÇO | BOA VISTA | SEM DADOS | POVUADO BOA VISTA | ATIVO | BOA | 1. BOA | 0.61667 | SEM DADOS | RURAL
8203 | 1. Litorânea + Meio Norte | Morro do Chapéu | POÇO | PAU- FERRO | SEM DADOS | PAU-FERRO | ATIVO | BOA | 1. BOA | 1.3889 | SEM DADOS | RURAL
8205 | 1. Litorânea + Meio Norte | Morro do Chapéu | POÇO | LAJEIRO | SEM DADOS | LAJEIRO | ATIVO | BOA | 1. BOA | 1.6667 | SEM DADOS | RURAL
8207 | 1. Litorânea + Meio Norte | Morro do Chapéu | POÇO | MALHADA DE BAIXO | SEM DADOS | MALAHADA DE BAIXO | ATIVO | BOA | 1. BOA | 1.6667 | SEM DADOS | RURAL
8209 | 1. Litorânea + Meio Norte | Morro do Chapéu | POÇO | POVUADO SÃO JOSE | SEM DADOS | POVUADO SÃO JOSE | ATIVO | BOA | 1. BOA | 0.83333 | SEM DADOS | RURAL
8211 | 1. Litorânea + Meio Norte | Morro do Chapéu | POÇO | BAIXÃO DO CÔXO | SEM DADOS | BAIXÃO DO CÔXO | ATIVO | MODERADA | 2. MODERADA | 0.97222 | SEM DADOS | RURAL | Em Operação Parcial (necessita algum equipamento para operação plena)
8213 | 1. Litorânea + Meio Norte | Morro do Chapéu | POÇO | POÇO CLÉGIO VERDA NOVA | SEM DADOS | POÇO COLEGIO VEREDA NOVA | ATIVO | MODERADA | 2. MODERADA | 1.1111 | SEM DADOS | RURAL | Em Operação Parcial (necessita algum equipamento para operação plena)
8215 | 1. Litorânea + Meio Norte | Morro do Chapéu | POÇO | SAMBAIBA II | SEM DADOS | SAMBAIBA II | ATIVO | MODERADA | 2. MODERADA | 1.3889 | SEM DADOS | RURAL | Em Operação Parcial (necessita algum equipamento para operação plena)
8217 | 1. Litorânea + Meio Norte | Morro do Chapéu | POÇO | SAMBAIBA I | SEM DADOS | SAMBAIBA I | ATIVO | BOA | 1. BOA | 1.6667 | SEM DADOS | RURAL
8219 | 1. Litorânea + Meio Norte | Morro do Chapéu | POÇO | NOVA VIDA | SEM DADOS | NOVA VIDA | ATIVO | BOA | 1. BOA | 1.1111 | SEM DADOS | RURAL
8221 | 1. Litorânea + Meio Norte | Morro do Chapéu | POÇO | MATA LIMPA | SEM DADOS | MATA LIMA | ATIVO | MODERADA | 2. MODERADA | 1.3889 | SEM DADOS | RURAL | Em Operação Parcial (necessita algum equipamento para operação plena)
8223 | 1. Litorânea + Meio Norte | Morro do Chapéu | POÇO | BARRO VERMELHO | SEM DADOS | BARRO VERMELHO | ATIVO | BOA | 1. BOA | 1.3889 | SEM DADOS | RURAL
8225 | 1. Litorânea + Meio Norte | Morro do Chapéu | POÇO | TABULEIRO DE DENTRO | SEM DADOS | TABULEIRO DE DENTRO | ATIVO | BOA | 1. BOA | 1.1111 | SEM DADOS | RURAL
8227 | 1. Litorânea + Meio Norte | Morro do Chapéu | POÇO | AROEIRA | SEM DADOS | AROEIRA | ATIVO | BOA | 1. BOA | 0.83333 | SEM DADOS | RURAL
8229 | 1. Litorânea + Meio Norte | Morro do Chapéu | POÇO | MORRO VERDE | SEM DADOS | MORRO VERDE | ATIVO | BOA | 1. BOA | 1.1111 | SEM DADOS | RURAL
8231 | 1. Litorânea + Meio Norte | Morro do Chapéu | POÇO | BAIXÃO DA CANAS | SEM DADOS | BAIXÃO DAS CANAS | ATIVO | MODERADA | 2. MODERADA | 1.6667 | SEM DADOS | RURAL | Em Operação Parcial (necessita algum equipamento para operação plena)
8233 | 1. Litorânea + Meio Norte | Morro do Chapéu | POÇO | INGÁ DO CECÍLIO | SEM DADOS | INGÁ | ATIVO | BOA | 1. BOA | 1.3889 | SEM DADOS | RURAL
8235 | 1. Litorânea + Meio Norte | Morro do Chapéu | POÇO | GINGA | SEM DADOS | GINGA | ATIVO | BOA | 1. BOA | 0.69444 | SEM DADOS | RURAL
8237 | 1. Litorânea + Meio Norte | Morro do Chapéu | POÇO | POVUADO LAGOA DO MORRO | SEM DADOS | POVUADO LAGOA DO MORRO | ATIVO | BOA | 1. BOA | 1.6667 | SEM DADOS | RURAL
8239 | 1. Litorânea + Meio Norte | Morro do Chapéu | POÇO | BRAVA | SEM DADOS | BRAVA | ATIVO | BOA | 1. BOA | 1.1111 | SEM DADOS | RURAL
8241 | 1. Litorânea + Meio Norte | Morro do Chapéu | POÇO | FAZENDA NOVA | SEM DADOS | FAZENDA NOVA | ATIVO | BOA | 1. BOA | 1.1111 | SEM DADOS | RURAL
8243 | 1. Litorânea + Meio Norte | Morro do Chapéu | POÇO | GENIPAPO | SEM DADOS | GENIPAPO | ATIVO | MODERADA | 2. MODERADA | 1.3889 | SEM DADOS | RURAL | Em Operação Parcial (necessita algum equipamento para operação plena)
8245 | 1. Litorânea + Meio Norte | Morro do Chapéu | POÇO | CURRAL GRANDE | SEM DADOS | CURRAL GRANDE | ATIVO | BOA | 1. BOA | 1.25 | SEM DADOS | RURAL
8247 | 1. Litorânea + Meio Norte | Morro do Chapéu | POÇO | CURRAL GRANDE | SEM DADOS | CURRAL GRANDE COLEGIO | ATIVO | BOA | 1. BOA | 0.97222 | SEM DADOS | RURAL
8249 | 1. Litorânea + Meio Norte | Morro do Chapéu | POÇO | TRAVESSÃO | SEM DADOS | TRAVESSÃO | ATIVO | BOA | 1. BOA | 1.25 | SEM DADOS | RURAL
8251 | 1. Litorânea + Meio Norte | Morro do Chapéu | POÇO | POVUADO VILA SÃO PEDRO | SEM DADOS | POVUADO VILA SÃO PEDRO | ATIVO | MODERADA | 2. MODERADA | 1.9444 | SEM DADOS | RURAL | Em Operação Parcial (necessita algum equipamento para operação plena)
8252 | 1. Litorânea + Meio Norte | Morro do Chapéu | POÇO | ACENTAMENTO SÃO JOSE | SEM DADOS | ASSENTAMENTO SÃO JOSE | ATIVO | BOA | 1. BOA | 0.69444 | SEM DADOS | RURAL
8256 | 1. Litorânea + Meio Norte | MURICI DOS PORTELAS | POÇO | POÇO 01 | SEM DADOS | LOCALIDADE CAIÇARA | INATIVO | COND. N.I. | 4. COND. N.I. | 0.92593 | SEM DADOS | RURAL | Ativação Necessária para o Funcionamento Integral do Sistema
8257 | 1. Litorânea + Meio Norte | MURICI DOS PORTELAS | POÇO | POÇO 02 | SEM DADOS | LOCALIDADE CAIÇARA | INATIVO | COND. N.I. | 4. COND. N.I. | 0.07716 | SEM DADOS | RURAL | Ativação Necessária para o Funcionamento Integral do Sistema
8258 | 1. Litorânea + Meio Norte | MURICI DOS PORTELAS | POÇO | POÇO 03 | SEM DADOS | LOCALIDADE CAIÇARA | INATIVO | COND. N.I. | 4. COND. N.I. | 0.11574 | SEM DADOS | RURAL | Ativação Necessária para o Funcionamento Integral do Sistema
8259 | 1. Litorânea + Meio Norte | MURICI DOS PORTELAS | POÇO | POÇO 04 | SEM DADOS | LOCALIDADE CAIÇARA | INATIVO | COND. N.I. | 4. COND. N.I. | 0.61728 | SEM DADOS | RURAL | Ativação Necessária para o Funcionamento Integral do Sistema
8260 | 1. Litorânea + Meio Norte | MURICI DOS PORTELAS | POÇO | POÇO 05 | SEM DADOS | LOCALIDADE SÃO VICENTE DE BAIXO | INATIVO | COND. N.I. | 4. COND. N.I. | 0.46296 | SEM DADOS | RURAL | Ativação Necessária para o Funcionamento Integral do Sistema
8261 | 1. Litorânea + Meio Norte | MURICI DOS PORTELAS | POÇO | POÇO 06 | SEM DADOS | LOCALIDADE SÃO VICENTE | INATIVO | COND. N.I. | 4. COND. N.I. | 0.92593 | SEM DADOS | RURAL | Ativação Necessária para o Funcionamento Integral do Sistema
8262 | 1. Litorânea + Meio Norte | MURICI DOS PORTELAS | POÇO | POÇO 07 | SEM DADOS | LOCALIDADE SÃO VICENTE | ATIVO | BOA | 1. BOA | 0.30864 | SEM DADOS | RURAL
8263 | 1. Litorânea + Meio Norte | MURICI DOS PORTELAS | POÇO | POÇO 08 | SEM DADOS | LOCALIDADE CANTO GRANDE | ATIVO | BOA | 1. BOA | 0.54012 | SEM DADOS | RURAL
8264 | 1. Litorânea + Meio Norte | MURICI DOS PORTELAS | POÇO | POÇO 09 | SEM DADOS | LOCALIDADE CHAMURRO DE BAIXO | ATIVO | BOA | 1. BOA | 0.1929 | SEM DADOS | RURAL
8265 | 1. Litorânea + Meio Norte | MURICI DOS PORTELAS | POÇO | POÇO10 | SEM DADOS | LOCALIDADE CHAMURRO DE CIMA | ATIVO | BOA | 1. BOA | 0.61728 | SEM DADOS | RURAL
8266 | 1. Litorânea + Meio Norte | MURICI DOS PORTELAS | POÇO | POÇO 11 | SEM DADOS | LOCALIDADE BELA VISTA | INATIVO | COND. N.I. | 4. COND. N.I. | SEM DADOS | SEM DADOS | RURAL | EM INSTALAÇÃO
8267 | 1. Litorânea + Meio Norte | MURICI DOS PORTELAS | POÇO | POÇO 12 | SEM DADOS | LOCALIDADE SUVACO DA COTIA | ATIVO | BOA | 1. BOA | 0.92593 | SEM DADOS | RURAL
8268 | 1. Litorânea + Meio Norte | MURICI DOS PORTELAS | POÇO | POÇO 13 | SEM DADOS | LOCALIDADE BAIXA FUNDA | ATIVO | BOA | 1. BOA | 0.69444 | SEM DADOS | RURAL
8269 | 1. Litorânea + Meio Norte | MURICI DOS PORTELAS | POÇO | POÇO 14 | SEM DADOS | LOCALIDADE MATA DO MEIO | ATIVO | BOA | 1. BOA | 1.6975 | SEM DADOS | RURAL
8270 | 1. Litorânea + Meio Norte | MURICI DOS PORTELAS | POÇO | POÇO 15 | SEM DADOS | LOCALIDADE TOUROS | ATIVO | BOA | 1. BOA | 1.7747 | SEM DADOS | RURAL
8271 | 1. Litorânea + Meio Norte | MURICI DOS PORTELAS | POÇO | POÇO 16 | SEM DADOS | LOCALIDADE BAIXÃO DO ÉDEM | ATIVO | BOA | 1. BOA | 0.61728 | SEM DADOS | RURAL
8272 | 1. Litorânea + Meio Norte | MURICI DOS PORTELAS | POÇO | POÇO 17 | SEM DADOS | LOCALIDADE BAIXÃO DA NENÉM | ATIVO | BOA | 1. BOA | 0.54012 | SEM DADOS | RURAL
8273 | 1. Litorânea + Meio Norte | MURICI DOS PORTELAS | POÇO | POÇO 18 | SEM DADOS | LOCALIDADE SÃO CARLOS | ATIVO | BOA | 1. BOA | 0.69444 | SEM DADOS | RURAL
8274 | 1. Litorânea + Meio Norte | MURICI DOS PORTELAS | POÇO | POÇO 19 | SEM DADOS | LOCALIDADE COCALIM | ATIVO | BOA | 1. BOA | 0.46296 | SEM DADOS | RURAL
8275 | 1. Litorânea + Meio Norte | MURICI DOS PORTELAS | POÇO | POÇO 20 | SEM DADOS | LOCALIDADE PITOMBEIRA | ATIVO | BOA | 1. BOA | 0.46296 | SEM DADOS | RURAL
8276 | 1. Litorânea + Meio Norte | MURICI DOS PORTELAS | POÇO | POÇO 21 | SEM DADOS | LOCALIDADE PITOMBEIRA II | ATIVO | BOA | 1. BOA | 0.92593 | SEM DADOS | RURAL
8277 | 1. Litorânea + Meio Norte | MURICI DOS PORTELAS | POÇO | POÇO 22 | SEM DADOS | LOCALIDADE SÍTIO SÃO FÉLIX | ATIVO | BOA | 1. BOA | 0.54012 | SEM DADOS | RURAL
8278 | 1. Litorânea + Meio Norte | MURICI DOS PORTELAS | POÇO | POÇO 23 | SEM DADOS | LOCALIDADE CARAÚBAS | ATIVO | BOA | 1. BOA | 0.61728 | SEM DADOS | RURAL
8279 | 1. Litorânea + Meio Norte | MURICI DOS PORTELAS | POÇO | POÇO 24 | SEM DADOS | LOCALIDADE CÁGADOS | ATIVO | BOA | 1. BOA | 1.7747 | SEM DADOS | RURAL
8280 | 1. Litorânea + Meio Norte | MURICI DOS PORTELAS | POÇO | POÇO 25 | SEM DADOS | LOCALIDADE CÁGADOS | INATIVO | COND. N.I. | 4. COND. N.I. | 0.30864 | SEM DADOS | RURAL | Ativação Necessária para o Funcionamento Integral do Sistema
8281 | 1. Litorânea + Meio Norte | MURICI DOS PORTELAS | POÇO | POÇO 26 | SEM DADOS | LOCALIDADE SATIRO | ATIVO | BOA | 1. BOA | 1.8519 | SEM DADOS | RURAL
8282 | 1. Litorânea + Meio Norte | MURICI DOS PORTELAS | POÇO | POÇO 27 | SEM DADOS | LOCALIDADE PAU D´'AGUA 2 | ATIVO | BOA | 1. BOA | 0.61728 | SEM DADOS | RURAL
8283 | 1. Litorânea + Meio Norte | MURICI DOS PORTELAS | POÇO | POÇO 28 | SEM DADOS | LOCALIDADE PAU D´'AGUA 1 | ATIVO | BOA | 1. BOA | 0.23148 | SEM DADOS | RURAL
8284 | 1. Litorânea + Meio Norte | MURICI DOS PORTELAS | POÇO | POÇO 29 | SEM DADOS | LOCALIDADE QUATRO BOCAS | ATIVO | BOA | 1. BOA | 0.84877 | SEM DADOS | RURAL
8285 | 1. Litorânea + Meio Norte | MURICI DOS PORTELAS | POÇO | POÇO 30 | SEM DADOS | LOCALIDADE PRIMAVERA | INATIVO | COND. N.I. | 4. COND. N.I. | 0.11574 | SEM DADOS | RURAL | Ativação Necessária para o Funcionamento Integral do Sistema
8286 | 1. Litorânea + Meio Norte | MURICI DOS PORTELAS | POÇO | POÇO 31 | SEM DADOS | LOCALIDADE TINGUIS | ATIVO | BOA | 1. BOA | 1.2346 | SEM DADOS | RURAL
8287 | 1. Litorânea + Meio Norte | MURICI DOS PORTELAS | POÇO | POÇO 32 | SEM DADOS | LOCALIDADE LAMA | ATIVO | BOA | 1. BOA | 0.30864 | SEM DADOS | RURAL
8288 | 1. Litorânea + Meio Norte | MURICI DOS PORTELAS | POÇO | POÇO 33 | SEM DADOS | LOCALIDADE COVAS | ATIVO | BOA | 1. BOA | 0.92593 | SEM DADOS | RURAL
8289 | 1. Litorânea + Meio Norte | MURICI DOS PORTELAS | POÇO | POÇO 34 | SEM DADOS | LOCALIDADE TINGUIS | INATIVO | COND. N.I. | 4. COND. N.I. | 0.30864 | SEM DADOS | RURAL | Ativação Necessária para o Funcionamento Integral do Sistema
8290 | 1. Litorânea + Meio Norte | MURICI DOS PORTELAS | POÇO | POÇO 35 | SEM DADOS | LOCALIDADE VILA NOVA | ATIVO | BOA | 1. BOA | 0.11574 | SEM DADOS | RURAL
8291 | 1. Litorânea + Meio Norte | MURICI DOS PORTELAS | POÇO | POÇO 36 | SEM DADOS | LOCALIDADE BARREIRO DOS TINGUIS | ATIVO | BOA | 1. BOA | 0.54012 | SEM DADOS | RURAL
8292 | 1. Litorânea + Meio Norte | MURICI DOS PORTELAS | POÇO | POÇO 37 | SEM DADOS | LOCALIDADE TRAPIÁ | SEM DADOS | COND. N.I. | 4. COND. N.I. | SEM DADOS | SEM DADOS | RURAL
8293 | 1. Litorânea + Meio Norte | MURICI DOS PORTELAS | POÇO | POÇO 38 | SEM DADOS | LOCALIDADE BOA SORTE | ATIVO | BOA | 1. BOA | 1.2346 | SEM DADOS | RURAL
8294 | 1. Litorânea + Meio Norte | MURICI DOS PORTELAS | POÇO | POÇO 39 | SEM DADOS | LOCALIDADE BAIXÃO DO CAPIM | ATIVO | BOA | 1. BOA | 0.30864 | SEM DADOS | RURAL
8295 | 1. Litorânea + Meio Norte | MURICI DOS PORTELAS | POÇO | POÇO 40 | SEM DADOS | LOCALIDADE BAIXÃO DO CAPIM | INATIVO | COND. N.I. | 4. COND. N.I. | 0.1929 | SEM DADOS | RURAL | Ativação Necessária para o Funcionamento Integral do Sistema
8296 | 1. Litorânea + Meio Norte | MURICI DOS PORTELAS | POÇO | POÇO 41 | SEM DADOS | LOCALIDADE NOVO HORIZONTE | ATIVO | BOA | 1. BOA | 0.46296 | SEM DADOS | RURAL
8297 | 1. Litorânea + Meio Norte | MURICI DOS PORTELAS | POÇO | POÇO 42 | SEM DADOS | LOCALIDADE PAU DO HONÓRIO | ATIVO | BOA | 1. BOA | 0.11574 | SEM DADOS | RURAL
8298 | 1. Litorânea + Meio Norte | MURICI DOS PORTELAS | POÇO | POÇO 43 | SEM DADOS | LOCALIDADE PAU DO HONÓRIO | ATIVO | BOA | 1. BOA | 0.61728 | SEM DADOS | RURAL
8299 | 1. Litorânea + Meio Norte | MURICI DOS PORTELAS | POÇO | POÇO 44 | SEM DADOS | LOCALIDADE ASS BARREIRO DOS RIBEIROS | ATIVO | BOA | 1. BOA | 0.46296 | SEM DADOS | RURAL
8300 | 1. Litorânea + Meio Norte | MURICI DOS PORTELAS | POÇO | POÇO 45 | SEM DADOS | LOCALIDADE ASS BARREIRO DOS RIBEIROS | ATIVO | BOA | 1. BOA | 0.30864 | SEM DADOS | RURAL
8301 | 1. Litorânea + Meio Norte | MURICI DOS PORTELAS | POÇO | POÇO 46 | SEM DADOS | LOCALIDADE BAIXÃO | INATIVO | COND. N.I. | 4. COND. N.I. | 0.11574 | SEM DADOS | RURAL | Ativação Necessária para o Funcionamento Integral do Sistema
8302 | 1. Litorânea + Meio Norte | MURICI DOS PORTELAS | POÇO | POÇO 47 | SEM DADOS | LOCALIDADE PORCOS 1 | ATIVO | BOA | 1. BOA | 5.4012 | SEM DADOS | RURAL
8303 | 1. Litorânea + Meio Norte | MURICI DOS PORTELAS | POÇO | POÇO 48 | SEM DADOS | LOCALIDADE PORCOS 2 | ATIVO | BOA | 1. BOA | 0.30864 | SEM DADOS | RURAL
8304 | 1. Litorânea + Meio Norte | MURICI DOS PORTELAS | POÇO | POÇO 49 | SEM DADOS | LOCALIDADE PORCOS 3 | ATIVO | BOA | 1. BOA | 0.3858 | SEM DADOS | RURAL
8305 | 1. Litorânea + Meio Norte | MURICI DOS PORTELAS | POÇO | POÇO 50 | SEM DADOS | LOCALIDADE PORCOS 4 | ATIVO | BOA | 1. BOA | 0.3858 | SEM DADOS | RURAL
8306 | 1. Litorânea + Meio Norte | MURICI DOS PORTELAS | POÇO | POÇO 51 | SEM DADOS | LOCALIDADE TUCUNS 1 | INATIVO | COND. N.I. | 4. COND. N.I. | 0.15432 | SEM DADOS | RURAL | Ativação Necessária para o Funcionamento Integral do Sistema
8307 | 1. Litorânea + Meio Norte | MURICI DOS PORTELAS | POÇO | POÇO 52 | SEM DADOS | LOCALIDADE TUCUNS 2 | ATIVO | BOA | 1. BOA | 0.7716 | SEM DADOS | RURAL
8308 | 1. Litorânea + Meio Norte | MURICI DOS PORTELAS | POÇO | POÇO 53 | SEM DADOS | LOCALIDADE TUCUNS 3 | ATIVO | BOA | 1. BOA | 0.69444 | SEM DADOS | RURAL
8309 | 1. Litorânea + Meio Norte | MURICI DOS PORTELAS | POÇO | POÇO 54 | SEM DADOS | ASS NOVA TERRA | ATIVO | BOA | 1. BOA | 0.46296 | SEM DADOS | RURAL
8310 | 1. Litorânea + Meio Norte | MURICI DOS PORTELAS | POÇO | POÇO 55 | SEM DADOS | LOCALIDADE SERRAGEM | ATIVO | BOA | 1. BOA | 0.30864 | SEM DADOS | RURAL
8311 | 1. Litorânea + Meio Norte | MURICI DOS PORTELAS | POÇO | POÇO 56 | SEM DADOS | LOCALIDADE ALTAMIRA 1 | ATIVO | BOA | 1. BOA | 0.3858 | SEM DADOS | RURAL
8312 | 1. Litorânea + Meio Norte | MURICI DOS PORTELAS | POÇO | POÇO 57 | SEM DADOS | LOCALIDADE ALTAMIRA 2 | INATIVO | COND. N.I. | 4. COND. N.I. | 0.07716 | SEM DADOS | RURAL | Ativação Necessária para o Funcionamento Integral do Sistema
8313 | 1. Litorânea + Meio Norte | MURICI DOS PORTELAS | POÇO | POÇO 58 | SEM DADOS | LOCALIDADE ALTAMIRA 3 | ATIVO | BOA | 1. BOA | 0.69444 | SEM DADOS | RURAL
8314 | 1. Litorânea + Meio Norte | MURICI DOS PORTELAS | POÇO | POÇO 59 | SEM DADOS | LOCALIDADE BAIXA DOS CURRAIS 1 | ATIVO | BOA | 1. BOA | 1.2346 | SEM DADOS | RURAL
8315 | 1. Litorânea + Meio Norte | MURICI DOS PORTELAS | POÇO | POÇO 60 | SEM DADOS | LOCALIDADE BAIXA DOS CURRAIS 2 | INATIVO | COND. N.I. | 4. COND. N.I. | 0.30864 | SEM DADOS | RURAL | Ativação Necessária para o Funcionamento Integral do Sistema
8316 | 1. Litorânea + Meio Norte | MURICI DOS PORTELAS | POÇO | POÇO 62 | SEM DADOS | LOCALIDADE CHORADOR | ATIVO | BOA | 1. BOA | 0.92593 | SEM DADOS | RURAL
8317 | 1. Litorânea + Meio Norte | MURICI DOS PORTELAS | POÇO | POÇO 63 | SEM DADOS | LOCALIDADE CURIMATÁ | ATIVO | BOA | 1. BOA | 1.2346 | SEM DADOS | RURAL
8318 | 1. Litorânea + Meio Norte | MURICI DOS PORTELAS | POÇO | POÇO 64 | SEM DADOS | LOCALIDADE CURIMATÁ | INATIVO | COND. N.I. | 4. COND. N.I. | 0.61728 | SEM DADOS | RURAL | Ativação Necessária para o Funcionamento Integral do Sistema
8322 | 1. Litorânea + Meio Norte | MURICI DOS PORTELAS | POÇO | SEM DADOS | Bomba | Localidade Assentamento Barreiro dos Ribeiros | ATIVO | BOA | 1. BOA | SEM DADOS | SEM DADOS | RURAL
8323 | 1. Litorânea + Meio Norte | MURICI DOS PORTELAS | POÇO | SEM DADOS | Bomba | Localidade Baixa do Jacaré | ATIVO | COND. N.I. | 4. COND. N.I. | SEM DADOS | SEM DADOS | RURAL
8324 | 1. Litorânea + Meio Norte | MURICI DOS PORTELAS | POÇO | SEM DADOS | Bomba | Localidade Baixa dos Currais | ATIVO | COND. N.I. | 4. COND. N.I. | SEM DADOS | SEM DADOS | RURAL
8325 | 1. Litorânea + Meio Norte | MURICI DOS PORTELAS | POÇO | SEM DADOS | Bomba | Localidade Barreiro dos Tinguis | ATIVO | COND. N.I. | 4. COND. N.I. | SEM DADOS | SEM DADOS | RURAL
8326 | 1. Litorânea + Meio Norte | MURICI DOS PORTELAS | POÇO | SEM DADOS | Bomba | Localidade Cágado | ATIVO | COND. N.I. | 4. COND. N.I. | SEM DADOS | SEM DADOS | RURAL
8328 | 1. Litorânea + Meio Norte | MURICI DOS PORTELAS | POÇO | SEM DADOS | Bomba | Localidade Caraúbas | ATIVO | COND. N.I. | 4. COND. N.I. | 2.22 | SEM DADOS | RURAL
8329 | 1. Litorânea + Meio Norte | MURICI DOS PORTELAS | POÇO | SEM DADOS | Bomba | Localidade Chamorro de Baixo | ATIVO | COND. N.I. | 4. COND. N.I. | SEM DADOS | SEM DADOS | RURAL
8330 | 1. Litorânea + Meio Norte | MURICI DOS PORTELAS | POÇO | SEM DADOS | Bomba | Localidade Chamorro de Cima | ATIVO | COND. N.I. | 4. COND. N.I. | 0.97 | SEM DADOS | RURAL
8331 | 1. Litorânea + Meio Norte | MURICI DOS PORTELAS | POÇO | SEM DADOS | Bomba | Localidade Cocalinho | ATIVO | COND. N.I. | 4. COND. N.I. | SEM DADOS | SEM DADOS | RURAL
8332 | 1. Litorânea + Meio Norte | MURICI DOS PORTELAS | POÇO | SEM DADOS | Bomba | Localidade Covas | ATIVO | COND. N.I. | 4. COND. N.I. | SEM DADOS | SEM DADOS | RURAL
8333 | 1. Litorânea + Meio Norte | MURICI DOS PORTELAS | POÇO | SEM DADOS | Bomba | Localidade Jenipapeiro | ATIVO | RUIM | 3. RUIM | SEM DADOS | SEM DADOS | RURAL | Poço em área não cercada, sem tampa e sem laje de proteção sanitária. Abrigo da casa de bombas em péssimo estado de conservação. A água não é tratada
8334 | 1. Litorânea + Meio Norte | MURICI DOS PORTELAS | POÇO | SEM DADOS | Bomba | Localidade Mata do Meio | ATIVO | COND. N.I. | 4. COND. N.I. | SEM DADOS | SEM DADOS | RURAL
8335 | 1. Litorânea + Meio Norte | MURICI DOS PORTELAS | POÇO | SEM DADOS | Bomba | Localidade Novo Horizonte | ATIVO | COND. N.I. | 4. COND. N.I. | SEM DADOS | SEM DADOS | RURAL
8336 | 1. Litorânea + Meio Norte | MURICI DOS PORTELAS | POÇO | SEM DADOS | Bomba | Localidade Pau D'Água | ATIVO | COND. N.I. | 4. COND. N.I. | SEM DADOS | SEM DADOS | RURAL
8337 | 1. Litorânea + Meio Norte | MURICI DOS PORTELAS | POÇO | SEM DADOS | Bomba | Localidade Pau do Honório | ATIVO | MODERADA | 2. MODERADA | SEM DADOS | SEM DADOS | RURAL | Poço funcionando em área cercada e sem laje de proteção sanitária. O poço apresenta vazamento
8338 | 1. Litorânea + Meio Norte | MURICI DOS PORTELAS | POÇO | SEM DADOS | Bomba | Localidade Pitombeira | ATIVO | COND. N.I. | 4. COND. N.I. | SEM DADOS | SEM DADOS | RURAL
8339 | 1. Litorânea + Meio Norte | MURICI DOS PORTELAS | POÇO | SEM DADOS | Bomba | Localidade Porcos 1 | ATIVO | RUIM | 3. RUIM | 1.39 | SEM DADOS | RURAL | Poço funcionando em área não cercada e sem laje de proteção sanitária
8340 | 1. Litorânea + Meio Norte | MURICI DOS PORTELAS | POÇO | SEM DADOS | Bomba | Localidade Porcos 2 | ATIVO | MODERADA | 2. MODERADA | SEM DADOS | SEM DADOS | RURAL | Poço funcionando em área cercada e com laje de proteção sanitária danificada
8341 | 1. Litorânea + Meio Norte | MURICI DOS PORTELAS | POÇO | SEM DADOS | Bomba | Localidade São Carlos | ATIVO | COND. N.I. | 4. COND. N.I. | 0.97 | SEM DADOS | RURAL
8342 | 1. Litorânea + Meio Norte | MURICI DOS PORTELAS | POÇO | SEM DADOS | Bomba | localidade São Félix | ATIVO | COND. N.I. | 4. COND. N.I. | SEM DADOS | SEM DADOS | RURAL
8343 | 1. Litorânea + Meio Norte | MURICI DOS PORTELAS | POÇO | SEM DADOS | Bomba | Localidade São Vicente | ATIVO | COND. N.I. | 4. COND. N.I. | 2.22 | SEM DADOS | RURAL
8344 | 1. Litorânea + Meio Norte | MURICI DOS PORTELAS | POÇO | SEM DADOS | Bomba | Localidade Touros | ATIVO | MODERADA | 2. MODERADA | 2.75 | 1.5 | RURAL | Poço funcionando em área não cercada e com laje de proteção sanitária
8345 | 1. Litorânea + Meio Norte | MURICI DOS PORTELAS | POÇO | SEM DADOS | Bomba | Localidade Tucuns | INATIVO | RUIM | 3. RUIM | SEM DADOS | SEM DADOS | RURAL | O poço encontra-se em área não cercada, sem tampa e sem laje de proteção sanitária
8346 | 1. Litorânea + Meio Norte | MURICI DOS PORTELAS | POÇO | SEM DADOS | Bomba | Localidade Tucuns | ATIVO | RUIM | 3. RUIM | SEM DADOS | SEM DADOS | RURAL | O poço encontra-se em área não cercada, sem tampa e sem laje de proteção sanitária
8347 | 1. Litorânea + Meio Norte | MURICI DOS PORTELAS | POÇO | SEM DADOS | Bomba | Localidade Vila Nova | ATIVO | COND. N.I. | 4. COND. N.I. | SEM DADOS | SEM DADOS | RURAL
8358 | 3. Cerrado | Nazaré do Piauí | POÇO | n° 02 | Bomba | SAA Centro | ATIVO | MODERADA | 2. MODERADA | 0.46389 | SEM DADOS | URBANA | A área dos poços e reservatórios encontram-se tomadas por vegetação dificultando a entrada para inspeção e manutenção do sistema
8359 | 3. Cerrado | Nazaré do Piauí | POÇO | n° 03 | Bomba | SAA Centro | ATIVO | MODERADA | 2. MODERADA | 0.925 | SEM DADOS | URBANA | A área dos poços e reservatórios encontram-se tomadas por vegetação dificultando a entrada para inspeção e manutenção do sistema
8360 | 3. Cerrado | Nazaré do Piauí | POÇO | n° 04 | Bomba | SAA Centro | ATIVO | MODERADA | 2. MODERADA | 0.925 | SEM DADOS | URBANA | A área dos poços e reservatórios encontram-se tomadas por vegetação dificultando a entrada para inspeção e manutenção do sistema
8361 | 3. Cerrado | Nazaré do Piauí | POÇO | n° 05 | Bomba | SAA Centro | ATIVO | MODERADA | 2. MODERADA | 0.925 | SEM DADOS | URBANA | A área dos poços e reservatórios encontram-se tomadas por vegetação dificultando a entrada para inspeção e manutenção do sistema
8362 | 3. Cerrado | Nazaré do Piauí | POÇO | n° 06 | Bomba | SAA Centro | ATIVO | MODERADA | 2. MODERADA | 0.925 | SEM DADOS | URBANA | A área dos poços encontram-se tomadas por vegetação dificultando a entrada para inspeção e manutenção do sistema
8365 | 3. Cerrado | Nazaré do Piauí | POÇO | SEM DADOS | Bomba | Bairro BR - I | ATIVO | MODERADA | 2. MODERADA | 1.36 | 2.5 | URBANA | Local aberto sem qualquer tipo de proteção contra a entrada de estranhos e animais
8366 | 3. Cerrado | Nazaré do Piauí | POÇO | SEM DADOS | Bomba | Bairro BR - II | ATIVO | MODERADA | 2. MODERADA | SEM DADOS | SEM DADOS | URBANA | Local cercado, mas com vegetação alta
8367 | 3. Cerrado | Nazaré do Piauí | POÇO | SEM DADOS | Bomba | Rua N. S. Nazaré | ATIVO | MODERADA | 2. MODERADA | SEM DADOS | SEM DADOS | URBANA | Área aberta sem proteção (cercas) com acesso a pessoas estranhas e animais
8368 | 3. Cerrado | Nazaré do Piauí | POÇO | n° 01 | Bomba | Bairro Vaquejada - Buriti 3 | ATIVO | MODERADA | 2. MODERADA | SEM DADOS | SEM DADOS | URBANA | As áreas dos poços 1 e 2 estão abertas, permitindo o acesso a pessoas estranhas e animais
8369 | 3. Cerrado | Nazaré do Piauí | POÇO | n° 02 | Bomba | Bairro Vaquejada - Buriti 3 | ATIVO | MODERADA | 2. MODERADA | SEM DADOS | 1.5 | URBANA | As áreas dos poços 1 e 2 estão abertas, permitindo o acesso a pessoas estranhas e animais
8370 | 3. Cerrado | Nazaré do Piauí | POÇO | SEM DADOS | Bomba | Bairro Cipaúba | ATIVO | MODERADA | 2. MODERADA | SEM DADOS | 2 | URBANA | Área do poço está aberta, permitindo o acesso a pessoas estranhas e animais
8371 | 3. Cerrado | Nazaré do Piauí | POÇO | SEM DADOS | Bomba | Bairro Permissão | ATIVO | MODERADA | 2. MODERADA | SEM DADOS | 2 | URBANA | Área do poço está aberta, permitindo o acesso a pessoas estranhas e animais
8379 | 3. Cerrado | Nazaré do Piauí | POÇO | SEM DADOS | Bomba | Assentamento Vila Marques | ATIVO | MODERADA | 2. MODERADA | SEM DADOS | 1.5 | RURAL | Local aberto sem qualquer tipo de proteção contra a entrada de estranhos e animais
8381 | 1. Litorânea + Meio Norte | Nazária | POÇO | POÇO 1 | EBARA BHS 511-9 | Av. Francisco Alves de Carvalho S/N - ESCRITORIO | SEM DADOS | COND. N.I. | 4. COND. N.I. | 1.3117 | 10 | URBANA
8382 | 1. Litorânea + Meio Norte | Nazária | POÇO | POÇO 2 | EBARA BHS 511-10 | Rua Beca Vasconcelos S/N | SEM DADOS | COND. N.I. | 4. COND. N.I. | 1.2346 | 11 | URBANA
8383 | 1. Litorânea + Meio Norte | Nazária | POÇO | POÇO 3 | EBARA BHS 511-6 | Rua Projetada - Bairro Morada Nova (proximo a o centro comunitario) | SEM DADOS | COND. N.I. | 4. COND. N.I. | 1.6204 | 6 | URBANA
8384 | 1. Litorânea + Meio Norte | Nazária | POÇO | POÇO 4 | EBARA 511-9 | R Projetada S/N - Prox. PI 130 - Prox. Subestagao Nazaria - Parque Julia | SEM DADOS | COND. N.I. | 4. COND. N.I. | 1.3889 | 10 | URBANA
8437 | 1. Litorânea + Meio Norte | NOSSA SENHORA DOS REMÉDIOS | POÇO | n° 01 | Bomba | Bairro São sebastião | ATIVO | MODERADA | 2. MODERADA | 4.17 | 8.1 | URBANA | Ausência de laje de proteção
8438 | 1. Litorânea + Meio Norte | NOSSA SENHORA DOS REMÉDIOS | POÇO | n° 02 | Bomba | Bairro São sebastião | ATIVO | MODERADA | 2. MODERADA | 2.22 | 4 | URBANA | Ausência de laje de proteção
8439 | 1. Litorânea + Meio Norte | NOSSA SENHORA DOS REMÉDIOS | POÇO | n° 04 | Bomba | Bairro São Jacó | ATIVO | MODERADA | 2. MODERADA | 8.33 | 7.6 | URBANA | Ausência de laje de proteção
8440 | 1. Litorânea + Meio Norte | NOSSA SENHORA DOS REMÉDIOS | POÇO | n° 05 | Bomba | Bairro São Jacó | ATIVO | MODERADA | 2. MODERADA | 2.78 | 10.1 | URBANA | Ausência de laje de proteção
8441 | 1. Litorânea + Meio Norte | NOSSA SENHORA DOS REMÉDIOS | POÇO | n° 06 | Bomba | Bairro São sebastião | ATIVO | MODERADA | 2. MODERADA | 2.77 | 7.6 | URBANA | Ausência de laje de proteção
8442 | 1. Litorânea + Meio Norte | NOSSA SENHORA DOS REMÉDIOS | POÇO | SEM DADOS | Bomba | Bairro São sebastião | ATIVO | MODERADA | 2. MODERADA | 1.11 | 5 | URBANA | Ausência de laje de proteção
8443 | 1. Litorânea + Meio Norte | NOSSA SENHORA DOS REMÉDIOS | POÇO | SEM DADOS | Bomba | Bairro Lourival | ATIVO | BOA | 1. BOA | 5 | 5 | URBANA | Apenas Limpeza
8444 | 1. Litorânea + Meio Norte | NOSSA SENHORA DOS REMÉDIOS | POÇO | n° 03 | Bomba | Bairro São Jacó | ATIVO | MODERADA | 2. MODERADA | 1.11 | 2 | URBANA | Ausência de laje de proteção
8445 | 1. Litorânea + Meio Norte | NOSSA SENHORA DOS REMÉDIOS | POÇO | n° 04 | Bomba | Bairro São Jacó | ATIVO | RUIM | 3. RUIM | 0.55 | 5 | URBANA | Encontra-se em situação ruim de conservação
8446 | 1. Litorânea + Meio Norte | NOSSA SENHORA DOS REMÉDIOS | POÇO | SEM DADOS | Bomba | Povoado Piquizeiro | ATIVO | MODERADA | 2. MODERADA | 1.67 | 3 | URBANA | Não possui cerca. Poço com laje de proteção
8447 | 1. Litorânea + Meio Norte | NOSSA SENHORA DOS REMÉDIOS | POÇO | SEM DADOS | Bomba | Povoado Estádio Novo | ATIVO | MODERADA | 2. MODERADA | SEM DADOS | SEM DADOS | URBANA
8454 | 1. Litorânea + Meio Norte | NOSSA SENHORA DOS REMÉDIOS | POÇO | SEM DADOS | Bomba | Chapada do Manoel Oliveira I | ATIVO | MODERADA | 2. MODERADA | SEM DADOS | SEM DADOS | RURAL | Possui cerca e laje de proteção no poço fora dos padrões
8455 | 1. Litorânea + Meio Norte | NOSSA SENHORA DOS REMÉDIOS | POÇO | SEM DADOS | Bomba | Chapada do Manoel Oliveira II | ATIVO | BOA | 1. BOA | SEM DADOS | SEM DADOS | RURAL | Apenas Limpeza
8458 | 1. Litorânea + Meio Norte | NOSSA SENHORA DOS REMÉDIOS | POÇO | SEM DADOS | Bomba | Localidade Baixão | ATIVO | COND. N.I. | 4. COND. N.I. | SEM DADOS | SEM DADOS | RURAL
8459 | 1. Litorânea + Meio Norte | NOSSA SENHORA DOS REMÉDIOS | POÇO | SEM DADOS | Bomba | Localidade Barriguda | ATIVO | COND. N.I. | 4. COND. N.I. | 0.55 | SEM DADOS | RURAL
8460 | 1. Litorânea + Meio Norte | NOSSA SENHORA DOS REMÉDIOS | POÇO | SEM DADOS | SEM DADOS | Localidade Barro Branco | ATIVO | COND. N.I. | 4. COND. N.I. | SEM DADOS | SEM DADOS | RURAL
8461 | 1. Litorânea + Meio Norte | NOSSA SENHORA DOS REMÉDIOS | POÇO | SEM DADOS | Bomba | Localidade Boca da Mata | ATIVO | COND. N.I. | 4. COND. N.I. | SEM DADOS | SEM DADOS | RURAL
8462 | 1. Litorânea + Meio Norte | NOSSA SENHORA DOS REMÉDIOS | POÇO | CISTERNA | Bomba | Localidade Boca da Mata | ATIVO | COND. N.I. | 4. COND. N.I. | SEM DADOS | SEM DADOS | RURAL
8463 | 1. Litorânea + Meio Norte | NOSSA SENHORA DOS REMÉDIOS | POÇO | SEM DADOS | Bomba | Localidade Bom Jesus | ATIVO | COND. N.I. | 4. COND. N.I. | SEM DADOS | SEM DADOS | RURAL
8464 | 1. Litorânea + Meio Norte | NOSSA SENHORA DOS REMÉDIOS | POÇO | SEM DADOS | Bomba | Localidade Bom Jesus | INATIVO | COND. N.I. | 4. COND. N.I. | SEM DADOS | SEM DADOS | RURAL
8465 | 1. Litorânea + Meio Norte | NOSSA SENHORA DOS REMÉDIOS | POÇO | SEM DADOS | Bomba | Localidade Capim Grosso | ATIVO | COND. N.I. | 4. COND. N.I. | 1.37 | SEM DADOS | RURAL
8466 | 1. Litorânea + Meio Norte | NOSSA SENHORA DOS REMÉDIOS | POÇO | SEM DADOS | Bomba | Localidade Contendas | ATIVO | COND. N.I. | 4. COND. N.I. | SEM DADOS | SEM DADOS | RURAL
8467 | 1. Litorânea + Meio Norte | NOSSA SENHORA DOS REMÉDIOS | POÇO | SEM DADOS | Bomba | Localidade Descuido | INATIVO | COND. N.I. | 4. COND. N.I. | SEM DADOS | SEM DADOS | RURAL
8468 | 1. Litorânea + Meio Norte | NOSSA SENHORA DOS REMÉDIOS | POÇO | SEM DADOS | Bomba | Localidade Flores | ATIVO | COND. N.I. | 4. COND. N.I. | 1.4 | SEM DADOS | RURAL
8469 | 1. Litorânea + Meio Norte | NOSSA SENHORA DOS REMÉDIOS | POÇO | SEM DADOS | Bomba | Localidade Jabuti | ATIVO | COND. N.I. | 4. COND. N.I. | SEM DADOS | SEM DADOS | RURAL
8470 | 1. Litorânea + Meio Norte | NOSSA SENHORA DOS REMÉDIOS | POÇO | SEM DADOS | Bomba | Localidade Lagoa das Titaras | ATIVO | COND. N.I. | 4. COND. N.I. | SEM DADOS | SEM DADOS | RURAL
8471 | 1. Litorânea + Meio Norte | NOSSA SENHORA DOS REMÉDIOS | POÇO | SEM DADOS | Bomba | Localidade Lagoa das Titaras | INATIVO | COND. N.I. | 4. COND. N.I. | SEM DADOS | SEM DADOS | RURAL
8472 | 1. Litorânea + Meio Norte | NOSSA SENHORA DOS REMÉDIOS | POÇO | SEM DADOS | Bomba | Localidade Lagoa de Fora | ATIVO | COND. N.I. | 4. COND. N.I. | 0.14 | 1.5 | RURAL
8473 | 1. Litorânea + Meio Norte | NOSSA SENHORA DOS REMÉDIOS | POÇO | SEM DADOS | Bomba | Localidade Mandacaru | ATIVO | COND. N.I. | 4. COND. N.I. | SEM DADOS | SEM DADOS | RURAL
8474 | 1. Litorânea + Meio Norte | NOSSA SENHORA DOS REMÉDIOS | POÇO | SEM DADOS | Bomba | Localidade Mata Alta | ATIVO | COND. N.I. | 4. COND. N.I. | 1.11 | 1 | RURAL
8475 | 1. Litorânea + Meio Norte | NOSSA SENHORA DOS REMÉDIOS | POÇO | SEM DADOS | Bomba | Localidade Matinha | ATIVO | COND. N.I. | 4. COND. N.I. | SEM DADOS | SEM DADOS | RURAL
8476 | 1. Litorânea + Meio Norte | NOSSA SENHORA DOS REMÉDIOS | POÇO | SEM DADOS | Bomba | Localidade Matinha | INATIVO | COND. N.I. | 4. COND. N.I. | SEM DADOS | SEM DADOS | RURAL
8477 | 1. Litorânea + Meio Norte | NOSSA SENHORA DOS REMÉDIOS | POÇO | SEM DADOS | Bomba | Localidade Mato Grande | ATIVO | COND. N.I. | 4. COND. N.I. | 1.67 | SEM DADOS | RURAL
8478 | 1. Litorânea + Meio Norte | NOSSA SENHORA DOS REMÉDIOS | POÇO | SEM DADOS | Bomba | Localidade Mato Grande | ATIVO | COND. N.I. | 4. COND. N.I. | SEM DADOS | SEM DADOS | RURAL
8479 | 1. Litorânea + Meio Norte | NOSSA SENHORA DOS REMÉDIOS | POÇO | SEM DADOS | Bomba | Localidade Mocambo | ATIVO | COND. N.I. | 4. COND. N.I. | 9.72 | 1.5 | RURAL
8480 | 1. Litorânea + Meio Norte | NOSSA SENHORA DOS REMÉDIOS | POÇO | SEM DADOS | Bomba | Localidade Morrins | ATIVO | COND. N.I. | 4. COND. N.I. | 1.11 | 3 | RURAL
8481 | 1. Litorânea + Meio Norte | NOSSA SENHORA DOS REMÉDIOS | POÇO | SEM DADOS | Bomba | Localidade Papagaio | ATIVO | COND. N.I. | 4. COND. N.I. | 1.67 | 5 | RURAL
8482 | 1. Litorânea + Meio Norte | NOSSA SENHORA DOS REMÉDIOS | POÇO | SEM DADOS | Bomba | Localidade Piador | ATIVO | COND. N.I. | 4. COND. N.I. | 0.83 | 1.5 | RURAL
8483 | 1. Litorânea + Meio Norte | NOSSA SENHORA DOS REMÉDIOS | POÇO | SEM DADOS | Bomba | Localidade Raposa | ATIVO | COND. N.I. | 4. COND. N.I. | 1.11 | SEM DADOS | RURAL
8484 | 1. Litorânea + Meio Norte | NOSSA SENHORA DOS REMÉDIOS | POÇO | SEM DADOS | Bomba | Localidade Retiro do Cazé | ATIVO | COND. N.I. | 4. COND. N.I. | 2.22 | 1 | RURAL
8485 | 1. Litorânea + Meio Norte | NOSSA SENHORA DOS REMÉDIOS | POÇO | SEM DADOS | Bomba | Localidade Retiro Velho | ATIVO | COND. N.I. | 4. COND. N.I. | 0.083 | SEM DADOS | RURAL
8486 | 1. Litorânea + Meio Norte | NOSSA SENHORA DOS REMÉDIOS | POÇO | SEM DADOS | Bomba | Localidade Riacho da Mata | ATIVO | COND. N.I. | 4. COND. N.I. | 1.67 | 1 | RURAL
8487 | 1. Litorânea + Meio Norte | NOSSA SENHORA DOS REMÉDIOS | POÇO | SEM DADOS | Bomba | Localidade Riacho do Zezinho | ATIVO | COND. N.I. | 4. COND. N.I. | 3.33 | 1.5 | RURAL
8488 | 1. Litorânea + Meio Norte | NOSSA SENHORA DOS REMÉDIOS | POÇO | SEM DADOS | Bomba | Localidade Riacho do Zezinho | ATIVO | COND. N.I. | 4. COND. N.I. | 2.78 | 1.5 | RURAL
8489 | 1. Litorânea + Meio Norte | NOSSA SENHORA DOS REMÉDIOS | POÇO | SEM DADOS | Bomba | Localidade Santa Luzia | ATIVO | COND. N.I. | 4. COND. N.I. | SEM DADOS | SEM DADOS | RURAL
8490 | 1. Litorânea + Meio Norte | NOSSA SENHORA DOS REMÉDIOS | POÇO | SEM DADOS | Bomba | Localidade Santarém | ATIVO | COND. N.I. | 4. COND. N.I. | SEM DADOS | SEM DADOS | RURAL
8491 | 1. Litorânea + Meio Norte | NOSSA SENHORA DOS REMÉDIOS | POÇO | SEM DADOS | Bomba | Localidade Santarém | INATIVO | COND. N.I. | 4. COND. N.I. | SEM DADOS | SEM DADOS | RURAL
8492 | 1. Litorânea + Meio Norte | NOSSA SENHORA DOS REMÉDIOS | POÇO | SEM DADOS | Bomba | Localidade Santo Antônio | ATIVO | COND. N.I. | 4. COND. N.I. | SEM DADOS | SEM DADOS | RURAL
8493 | 1. Litorânea + Meio Norte | NOSSA SENHORA DOS REMÉDIOS | POÇO | SEM DADOS | Bomba | Localidade Santo Antônio | ATIVO | COND. N.I. | 4. COND. N.I. | SEM DADOS | SEM DADOS | RURAL
8494 | 1. Litorânea + Meio Norte | NOSSA SENHORA DOS REMÉDIOS | POÇO | SEM DADOS | Bomba | Localidade Santo Antônio | INATIVO | COND. N.I. | 4. COND. N.I. | SEM DADOS | SEM DADOS | RURAL
8495 | 1. Litorânea + Meio Norte | NOSSA SENHORA DOS REMÉDIOS | POÇO | SEM DADOS | Bomba | Localidade Santo Antônio | INATIVO | COND. N.I. | 4. COND. N.I. | SEM DADOS | SEM DADOS | RURAL
8496 | 1. Litorânea + Meio Norte | NOSSA SENHORA DOS REMÉDIOS | POÇO | SEM DADOS | Bomba | Localidade Taboleiro | ATIVO | COND. N.I. | 4. COND. N.I. | SEM DADOS | SEM DADOS | RURAL
8497 | 1. Litorânea + Meio Norte | NOSSA SENHORA DOS REMÉDIOS | POÇO | SEM DADOS | Bomba | Localidade Taboleiro I | ATIVO | COND. N.I. | 4. COND. N.I. | SEM DADOS | SEM DADOS | RURAL
8498 | 1. Litorânea + Meio Norte | NOSSA SENHORA DOS REMÉDIOS | POÇO | SEM DADOS | Bomba | Localidade Taboquinha | ATIVO | COND. N.I. | 4. COND. N.I. | SEM DADOS | SEM DADOS | RURAL
8499 | 1. Litorânea + Meio Norte | NOSSA SENHORA DOS REMÉDIOS | POÇO | SEM DADOS | Bomba | Localidade Vargem | ATIVO | COND. N.I. | 4. COND. N.I. | 0.69 | SEM DADOS | RURAL
8532 | 3. Cerrado | NOVA SANTA RITA | POÇO | POÇO 1 | EBARA BHS 412-08 06HP | Reservatório | SEM DADOS | COND. N.I. | 4. COND. N.I. | 0.7716 | SEM DADOS | URBANA
8533 | 3. Cerrado | NOVA SANTA RITA | POÇO | POÇO 2 | SEM DADOS | DESATIVADO | INATIVO | COND. N.I. | 4. COND. N.I. | SEM DADOS | SEM DADOS | URBANA
8534 | 3. Cerrado | NOVA SANTA RITA | POÇO | POÇO 3 | EBARA BHS 412- 08HP | R Ludugero B. de Moura | SEM DADOS | COND. N.I. | 4. COND. N.I. | 0.7716 | SEM DADOS | URBANA
8539 | 2. Semiárido | Novo Oriente do Piauí | POÇO | POÇO 1 | EBARA BHS 512-10 15 HP | R. São José S/N | SEM DADOS | COND. N.I. | 4. COND. N.I. | 2.0062 | SEM DADOS | URBANA
8540 | 2. Semiárido | Novo Oriente do Piauí | POÇO | POÇO 2 | EBARA BHS 511-7 8HP | R. Rui Barbosa s/n | SEM DADOS | COND. N.I. | 4. COND. N.I. | 0.92593 | SEM DADOS | URBANA
8541 | 2. Semiárido | Novo Oriente do Piauí | POÇO | POÇO 3 | LEÃO R 11-14 9 HP | R. 15 de Novembro S/N | SEM DADOS | COND. N.I. | 4. COND. N.I. | 1.0802 | SEM DADOS | URBANA
8542 | 2. Semiárido | Novo Oriente do Piauí | POÇO | POÇO 4 | EBARA BHS 412-10 8HP | Bairro Gil Marques | SEM DADOS | COND. N.I. | 4. COND. N.I. | 0.7716 | SEM DADOS | URBANA
8543 | 2. Semiárido | Novo Oriente do Piauí | POÇO | Poço Primavera | SEM DADOS | Pv. Primavera | ATIVO | BOA | 1. BOA | 1.3889 | SEM DADOS | RURAL
8544 | 2. Semiárido | Novo Oriente do Piauí | POÇO | Poço Serrote | SEM DADOS | Pv. Serrote | ATIVO | BOA | 1. BOA | 2.7778 | SEM DADOS | RURAL
8545 | 2. Semiárido | Novo Oriente do Piauí | POÇO | Poço Capão I P1 | SEM DADOS | Pv. Capão I | ATIVO | BOA | 1. BOA | 0.55556 | SEM DADOS | RURAL
8546 | 2. Semiárido | Novo Oriente do Piauí | POÇO | Poço Capão I P2 | SEM DADOS | Pv. Capão I | ATIVO | BOA | 1. BOA | 1.1111 | SEM DADOS | RURAL
8547 | 2. Semiárido | Novo Oriente do Piauí | POÇO | Poço Capão II | SEM DADOS | Pv. Capão II | ATIVO | BOA | 1. BOA | 0.83333 | SEM DADOS | RURAL
8548 | 2. Semiárido | Novo Oriente do Piauí | POÇO | Poço Rodrigues | SEM DADOS | Pv. Caraíbas dos Rodrigues | ATIVO | BOA | 1. BOA | 0.69444 | SEM DADOS | RURAL
8549 | 2. Semiárido | Novo Oriente do Piauí | POÇO | Poço Caraíbas | SEM DADOS | Pv. Caraíbas | ATIVO | BOA | 1. BOA | 2.2222 | SEM DADOS | RURAL
8550 | 2. Semiárido | Novo Oriente do Piauí | POÇO | Poço Pereiros | SEM DADOS | Pv. Pereiras | ATIVO | BOA | 1. BOA | 0.22222 | SEM DADOS | RURAL
8551 | 2. Semiárido | Novo Oriente do Piauí | POÇO | Poço Tabuleirão | SEM DADOS | Pv. Tabuleirão | ATIVO | BOA | 1. BOA | 0.41667 | SEM DADOS | RURAL
8552 | 2. Semiárido | Novo Oriente do Piauí | POÇO | Poço Areias dos Silva | SEM DADOS | Pv. Areias | ATIVO | BOA | 1. BOA | 0.83333 | SEM DADOS | RURAL
8553 | 2. Semiárido | Novo Oriente do Piauí | POÇO | Poço Areias Galdino | SEM DADOS | Pv. Areias | ATIVO | BOA | 1. BOA | 0.83333 | SEM DADOS | RURAL
8554 | 2. Semiárido | Novo Oriente do Piauí | POÇO | Poço Areias | SEM DADOS | Pv. Areias | ATIVO | BOA | 1. BOA | 1.3889 | SEM DADOS | RURAL
8555 | 2. Semiárido | Novo Oriente do Piauí | POÇO | Poço Aprazível I | SEM DADOS | Pv. Aprazível | ATIVO | BOA | 1. BOA | 1.9444 | SEM DADOS | RURAL
8556 | 2. Semiárido | Novo Oriente do Piauí | POÇO | Poço Aprazível II | SEM DADOS | Pv. Aprazível | ATIVO | BOA | 1. BOA | 1.3889 | SEM DADOS | RURAL
8557 | 2. Semiárido | Novo Oriente do Piauí | POÇO | Poço Brejinho I | SEM DADOS | Pv. Brejinho | ATIVO | BOA | 1. BOA | 0.83333 | SEM DADOS | RURAL
8558 | 2. Semiárido | Novo Oriente do Piauí | POÇO | Poço Recanto | SEM DADOS | Pv. Recanto | ATIVO | BOA | 1. BOA | 0.27778 | SEM DADOS | RURAL
8559 | 2. Semiárido | Novo Oriente do Piauí | POÇO | Poço Brejinho II | SEM DADOS | Loc. Brejinho | ATIVO | BOA | 1. BOA | 0.41667 | SEM DADOS | RURAL
8560 | 2. Semiárido | Novo Oriente do Piauí | POÇO | Poço São Benedito | SEM DADOS | Pv. São Benedito | ATIVO | BOA | 1. BOA | 0.55556 | SEM DADOS | RURAL
8561 | 2. Semiárido | Novo Oriente do Piauí | POÇO | Poço Santana | SEM DADOS | Pv. Santana | ATIVO | BOA | 1. BOA | 0.41667 | SEM DADOS | RURAL
8562 | 2. Semiárido | Novo Oriente do Piauí | POÇO | Poço Banto Gonçalves | SEM DADOS | Pv. Bento Gonçalves | ATIVO | BOA | 1. BOA | 1.9444 | SEM DADOS | RURAL
8563 | 2. Semiárido | Novo Oriente do Piauí | POÇO | Poço Grotão | SEM DADOS | Pv. Grotão | ATIVO | BOA | 1. BOA | 0.27778 | SEM DADOS | RURAL
8564 | 2. Semiárido | Novo Oriente do Piauí | POÇO | Poço Tucuns | SEM DADOS | Pv. Tucuns | ATIVO | BOA | 1. BOA | 0.55556 | SEM DADOS | RURAL
8565 | 2. Semiárido | Novo Oriente do Piauí | POÇO | Poço Fazenda Velha | SEM DADOS | Pv. Fazenda Velha | ATIVO | BOA | 1. BOA | 0.27778 | SEM DADOS | RURAL
8566 | 2. Semiárido | Novo Oriente do Piauí | POÇO | Poço Recanto | SEM DADOS | Pv. Recanto | ATIVO | BOA | 1. BOA | 0.27778 | SEM DADOS | RURAL
8567 | 2. Semiárido | Novo Oriente do Piauí | POÇO | Poço Pintadas | SEM DADOS | Pv. Pintadas | ATIVO | BOA | 1. BOA | 0.55556 | SEM DADOS | RURAL
8568 | 2. Semiárido | Novo Oriente do Piauí | POÇO | Poço Baixão dos Meios | SEM DADOS | Pv. Baixão dos Meios | ATIVO | BOA | 1. BOA | 0.83333 | SEM DADOS | RURAL
8569 | 2. Semiárido | Novo Oriente do Piauí | POÇO | Poço Xique Xique | SEM DADOS | Pv. Xique Xique | ATIVO | BOA | 1. BOA | 0.27778 | SEM DADOS | RURAL
8570 | 2. Semiárido | Novo Oriente do Piauí | POÇO | Poço Baixão da Impueira | SEM DADOS | Pv. Baixão da Impueira | ATIVO | BOA | 1. BOA | 0.41667 | SEM DADOS | RURAL
8571 | 2. Semiárido | Novo Oriente do Piauí | POÇO | Poço NovaMorada | SEM DADOS | Pv. Nova Morada | ATIVO | BOA | 1. BOA | 0.55556 | SEM DADOS | RURAL
8572 | 2. Semiárido | Novo Oriente do Piauí | POÇO | Poço Chapadinha | SEM DADOS | Pv. Chapadinha | ATIVO | BOA | 1. BOA | 0.55556 | SEM DADOS | RURAL
8573 | 2. Semiárido | Novo Oriente do Piauí | POÇO | Poço Chapada dos Neres | SEM DADOS | Pv. Chapada dos Neres | ATIVO | BOA | 1. BOA | 0.27778 | SEM DADOS | RURAL
8574 | 2. Semiárido | Novo Oriente do Piauí | POÇO | Poço Pé da Serra I | SEM DADOS | Pv.Pé da Serrra | ATIVO | BOA | 1. BOA | 1.3889 | SEM DADOS | RURAL
8575 | 2. Semiárido | Novo Oriente do Piauí | POÇO | Poço Pé da Serra II | SEM DADOS | Pv.Pé da Serrra | ATIVO | BOA | 1. BOA | 1.3889 | SEM DADOS | RURAL
8576 | 2. Semiárido | Novo Oriente do Piauí | POÇO | Poço Pé da Serra III | SEM DADOS | Pv.Pé da Serrra | ATIVO | BOA | 1. BOA | 1.3889 | SEM DADOS | RURAL
8577 | 2. Semiárido | Novo Oriente do Piauí | POÇO | Poço Fundo da Roça | SEM DADOS | Loc. Fundo da Roça | ATIVO | BOA | 1. BOA | 1.1111 | SEM DADOS | RURAL
8578 | 2. Semiárido | Novo Oriente do Piauí | POÇO | Poço Chapada da Inhuma | SEM DADOS | Loc. Chapada da Inhuma | ATIVO | BOA | 1. BOA | 0.55556 | SEM DADOS | RURAL
8579 | 2. Semiárido | Novo Oriente do Piauí | POÇO | Poço Fazenda Grande | SEM DADOS | Loc. Fazenda Grande | ATIVO | BOA | 1. BOA | 0.55556 | SEM DADOS | RURAL
8580 | 2. Semiárido | Novo Oriente do Piauí | POÇO | Poço Soinho | SEM DADOS | Loc. Soinho | ATIVO | BOA | 1. BOA | 1.3889 | SEM DADOS | RURAL
8581 | 2. Semiárido | Novo Oriente do Piauí | POÇO | Poço Matadouro | SEM DADOS | Matadouro Municipal | SEM DADOS | COND. N.I. | 4. COND. N.I. | SEM DADOS | SEM DADOS | RURAL | Falta Energia Trifásica
8595 | 2. Semiárido | Novo Oriente do Piauí | POÇO | n° 01 | Bomba | Rua São José | ATIVO | RUIM | 3. RUIM | 4.16 | 12.5 | URBANA | Necessidade de adequações nas estruturas (alvenaria, hidráulica, elétrica)
8596 | 2. Semiárido | Novo Oriente do Piauí | POÇO | n° 02 | Bomba | Rua Rui Barbosa | ATIVO | RUIM | 3. RUIM | 2.77 | 10 | URBANA | Necessidade de adequações nas estruturas (alvenaria, hidráulica, elétrica)
8597 | 2. Semiárido | Novo Oriente do Piauí | POÇO | n° 03 | Bomba | Rua 15 de Novembro | ATIVO | RUIM | 3. RUIM | 4.16 | 12.5 | URBANA | Necessidade de adequações nas estruturas (alvenaria, hidráulica, elétrica)
8598 | 2. Semiárido | Novo Oriente do Piauí | POÇO | n° 04 | Bomba | Av. João Rufino | ATIVO | RUIM | 3. RUIM | SEM DADOS | 10 | URBANA | Necessidade de adequações nas estruturas (alvenaria, hidráulica, elétrica)
8599 | 2. Semiárido | Novo Oriente do Piauí | POÇO | n° 05 | Bomba | Av. João Rufino, Bairro Gil Marques | INATIVO | RUIM | 3. RUIM | SEM DADOS | SEM DADOS | URBANA | Necessidade de adequações nas estruturas (alvenaria, hidráulica, elétrica)
8600 | 2. Semiárido | Novo Oriente do Piauí | POÇO | n° 06 | Bomba | Av. Santo Amaro, bairro Alto do Cruzeiro | INATIVO | RUIM | 3. RUIM | SEM DADOS | SEM DADOS | URBANA | Necessidade de adequações nas estruturas (alvenaria, hidráulica, elétrica)
8601 | 1. Litorânea + Meio Norte | NOVO SANTO ANTÔNIO | POÇO | POÇO MONTE AZUL | SEM DADOS | PV MONTE AZUL | ATIVO | COND. N.I. | 4. COND. N.I. | SEM DADOS | SEM DADOS | RURAL | Em Operação Parcial (necessita algum equipamento para operação plena)
8602 | 1. Litorânea + Meio Norte | NOVO SANTO ANTÔNIO | POÇO | POÇO SÃO FRANCISCO | SEM DADOS | PV SÃO FRANCISCO | ATIVO | COND. N.I. | 4. COND. N.I. | SEM DADOS | SEM DADOS | RURAL | Em Operação Parcial (necessita algum equipamento para operação plena)
8603 | 1. Litorânea + Meio Norte | NOVO SANTO ANTÔNIO | POÇO | POÇO ANGICO BRANCO | SEM DADOS | PV ANGICO BRANCO | ATIVO | COND. N.I. | 4. COND. N.I. | SEM DADOS | SEM DADOS | RURAL | Em Operação Parcial (necessita algum equipamento para operação plena)
8604 | 1. Litorânea + Meio Norte | NOVO SANTO ANTÔNIO | POÇO | POÇO GOIABEIRA | SEM DADOS | PV GOIABEIRA | ATIVO | COND. N.I. | 4. COND. N.I. | SEM DADOS | SEM DADOS | RURAL | Em Operação Plena
8605 | 1. Litorânea + Meio Norte | NOVO SANTO ANTÔNIO | POÇO | POÇO QUEIMADAS | SEM DADOS | PV QUEIMADAS | ATIVO | COND. N.I. | 4. COND. N.I. | SEM DADOS | SEM DADOS | RURAL | Em Operação Indevida (necessita de manutenção e/ou melhorias)
8606 | 1. Litorânea + Meio Norte | NOVO SANTO ANTÔNIO | POÇO | POÇO MULUNGU | SEM DADOS | PV MULUNGU | ATIVO | COND. N.I. | 4. COND. N.I. | SEM DADOS | SEM DADOS | RURAL | Em Operação Indevida (necessita de manutenção e/ou melhorias)
8607 | 1. Litorânea + Meio Norte | NOVO SANTO ANTÔNIO | POÇO | POÇO TORRÕES | SEM DADOS | PV TORRÕES | ATIVO | COND. N.I. | 4. COND. N.I. | SEM DADOS | SEM DADOS | RURAL | Em Operação Plena
8608 | 1. Litorânea + Meio Norte | NOVO SANTO ANTÔNIO | POÇO | POÇO LAGOA DAS ALMAS | SEM DADOS | PV LAGOA DAS ALMAS | ATIVO | COND. N.I. | 4. COND. N.I. | SEM DADOS | SEM DADOS | RURAL | Em Operação Indevida (necessita de manutenção e/ou melhorias)
8609 | 1. Litorânea + Meio Norte | NOVO SANTO ANTÔNIO | POÇO | POÇO CACHOEIRINHA | SEM DADOS | PV CACHOEIRINHA | ATIVO | COND. N.I. | 4. COND. N.I. | SEM DADOS | SEM DADOS | RURAL | Em Operação Parcial (necessita algum equipamento para operação plena)
8610 | 1. Litorânea + Meio Norte | NOVO SANTO ANTÔNIO | POÇO | POÇO SÃO JOSE DOS MATOS | SEM DADOS | PV SÃO JOSE DOS MATOS | ATIVO | COND. N.I. | 4. COND. N.I. | SEM DADOS | SEM DADOS | RURAL | Em Operação Indevida (necessita de manutenção e/ou melhorias)
8611 | 1. Litorânea + Meio Norte | NOVO SANTO ANTÔNIO | POÇO | POÇO AGROVILA | SEM DADOS | PV AGROVILA | ATIVO | COND. N.I. | 4. COND. N.I. | SEM DADOS | SEM DADOS | RURAL | Em Operação Indevida (necessita de manutenção e/ou melhorias)
8612 | 1. Litorânea + Meio Norte | NOVO SANTO ANTÔNIO | POÇO | POÇO BARROCA | SEM DADOS | PV BARROCA | ATIVO | COND. N.I. | 4. COND. N.I. | SEM DADOS | SEM DADOS | RURAL | Em Operação Parcial (necessita algum equipamento para operação plena)
8613 | 1. Litorânea + Meio Norte | NOVO SANTO ANTÔNIO | POÇO | POÇO CAJUEIRO | SEM DADOS | PV CAJUEIRO | ATIVO | COND. N.I. | 4. COND. N.I. | SEM DADOS | SEM DADOS | RURAL | Em Operação Indevida (necessita de manutenção e/ou melhorias)
8614 | 1. Litorânea + Meio Norte | NOVO SANTO ANTÔNIO | POÇO | POÇO PAU DE CHAPADA | SEM DADOS | PV PAU DE CHAPADA | INATIVO | COND. N.I. | 4. COND. N.I. | SEM DADOS | SEM DADOS | RURAL | Desativado (Ativação Necessária para o Funcionamento Integral do Sistema)
8615 | 1. Litorânea + Meio Norte | NOVO SANTO ANTÔNIO | POÇO | POÇO BELO AIRES | SEM DADOS | PV BELO AIRES | ATIVO | COND. N.I. | 4. COND. N.I. | SEM DADOS | SEM DADOS | RURAL | Em Operação Plena
8616 | 1. Litorânea + Meio Norte | NOVO SANTO ANTÔNIO | POÇO | POÇO LAGOAS | SEM DADOS | PV LAGOAS DAS ALMAS | ATIVO | COND. N.I. | 4. COND. N.I. | SEM DADOS | SEM DADOS | RURAL | Em Operação Indevida (necessita de manutenção e/ou melhorias)
8617 | 1. Litorânea + Meio Norte | NOVO SANTO ANTÔNIO | POÇO | POÇO BOA VISTA | SEM DADOS | PV BOA VISTA | ATIVO | COND. N.I. | 4. COND. N.I. | SEM DADOS | SEM DADOS | RURAL | Em Operação Plena
8618 | 1. Litorânea + Meio Norte | NOVO SANTO ANTÔNIO | POÇO | POÇO NAZARÉ | SEM DADOS | PV NAZARÉ | ATIVO | COND. N.I. | 4. COND. N.I. | SEM DADOS | SEM DADOS | RURAL | Em Operação Indevida (necessita de manutenção e/ou melhorias)
8619 | 1. Litorânea + Meio Norte | NOVO SANTO ANTÔNIO | POÇO | POÇO DA CÂMARA | SEM DADOS | RUA SAPATEIRO RUFINO | ATIVO | COND. N.I. | 4. COND. N.I. | SEM DADOS | SEM DADOS | URBANA | Em Operação Indevida (necessita de manutenção e/ou melhorias)
8620 | 1. Litorânea + Meio Norte | NOVO SANTO ANTÔNIO | POÇO | POÇO DO VALCIR | SEM DADOS | RUA CAP JOSE MANOEL DA CRUZ | ATIVO | COND. N.I. | 4. COND. N.I. | SEM DADOS | SEM DADOS | URBANA | Em Operação Parcial (necessita algum equipamento para operação plena)
8621 | 1. Litorânea + Meio Norte | NOVO SANTO ANTÔNIO | POÇO | POÇO DO JENIPAPEIRO | SEM DADOS | BAIRRO JENIPAPEIRO | ATIVO | COND. N.I. | 4. COND. N.I. | SEM DADOS | SEM DADOS | URBANA | Em Operação Indevida (necessita de manutenção e/ou melhorias)
8622 | 1. Litorânea + Meio Norte | NOVO SANTO ANTÔNIO | POÇO | POÇO DO TAMANDUÁ | SEM DADOS | BAIRRO TAMANDUÁ | ATIVO | COND. N.I. | 4. COND. N.I. | SEM DADOS | SEM DADOS | URBANA | Em Operação Plena
8623 | 1. Litorânea + Meio Norte | NOVO SANTO ANTÔNIO | POÇO | POÇO DO SALÉ | SEM DADOS | ASSENTAMENTO SALE | ATIVO | COND. N.I. | 4. COND. N.I. | SEM DADOS | SEM DADOS | RURAL | Em Operação Parcial (necessita algum equipamento para operação plena)
8624 | 1. Litorânea + Meio Norte | NOVO SANTO ANTÔNIO | POÇO | OLHO DGUA DAS POMBAS | SEM DADOS | LC OLHO DGUA DAS POMBAS | ATIVO | COND. N.I. | 4. COND. N.I. | SEM DADOS | SEM DADOS | RURAL | Em Operação Indevida (necessita de manutenção e/ou melhorias)
8639 | 1. Litorânea + Meio Norte | NOVO SANTO ANTÔNIO | POÇO | n° 01 | Bomba | Rua Sapateiro Rufino, Centro | ATIVO | RUIM | 3. RUIM | 5.56 | 6 | URBANA | Necessidade de adequações nas estruturas (alvenaria, hidráulica, elétrica)
8640 | 1. Litorânea + Meio Norte | NOVO SANTO ANTÔNIO | POÇO | n° 02 | Bomba | Rua Capitão José Manoel da Cruz, Centro | ATIVO | RUIM | 3. RUIM | 2.22 | 4 | URBANA | Necessidade de adequações nas estruturas (alvenaria, hidráulica, elétrica)
8641 | 1. Litorânea + Meio Norte | NOVO SANTO ANTÔNIO | POÇO | n° 03 | Bomba | Bairro Jenipapeiro | ATIVO | MODERADA | 2. MODERADA | 0.83 | 2 | URBANA | Controle precário de acesso a estranhos e animais, sem sinalização adequada
8642 | 1. Litorânea + Meio Norte | NOVO SANTO ANTÔNIO | POÇO | n° 04 | Bomba | Rua Projetada, Bairro Tamanduá | ATIVO | RUIM | 3. RUIM | 1.66 | 2 | URBANA | Necessidade de adequações nas estruturas (alvenaria, hidráulica, elétrica)
8643 | 1. Litorânea + Meio Norte | NOVO SANTO ANTÔNIO | POÇO | n° 05 | Bomba | Localidade Boa Vista | ATIVO | RUIM | 3. RUIM | 1.38 | 1.5 | URBANA | Necessidade de adequações nas estruturas (alvenaria, hidráulica, elétrica)
8644 | 1. Litorânea + Meio Norte | NOVO SANTO ANTÔNIO | POÇO | n° 06 | Bomba | Localidade São José dos Matos | ATIVO | COND. N.I. | 4. COND. N.I. | 3.33 | 2 | RURAL
8645 | 1. Litorânea + Meio Norte | NOVO SANTO ANTÔNIO | POÇO | n° 07 | Bomba | Localidade Agrovila | ATIVO | COND. N.I. | 4. COND. N.I. | 0.83 | 1 | RURAL
8646 | 1. Litorânea + Meio Norte | NOVO SANTO ANTÔNIO | POÇO | n° 08 | Bomba | Localidade Agrovila | ATIVO | COND. N.I. | 4. COND. N.I. | 0.83 | 2 | RURAL
8647 | 1. Litorânea + Meio Norte | NOVO SANTO ANTÔNIO | POÇO | n° 09 | Bomba | Localidade Nazaré | ATIVO | COND. N.I. | 4. COND. N.I. | 0.55 | 2 | RURAL
8648 | 1. Litorânea + Meio Norte | NOVO SANTO ANTÔNIO | POÇO | n° 10 | Bomba | Localidade Nazaré | ATIVO | COND. N.I. | 4. COND. N.I. | 0.83 | 1 | RURAL
8649 | 1. Litorânea + Meio Norte | NOVO SANTO ANTÔNIO | POÇO | n° 11 | Bomba | Localidade Nazaré | ATIVO | COND. N.I. | 4. COND. N.I. | 0.5 | 1.5 | RURAL
8672 | 2. Semiárido | Oeiras | POÇO | POÇO URB. 01 | SEM DADOS | AV.TOTONHO FREITAS | ATIVO | BOA | 1. BOA | 6.67 | SEM DADOS | URBANA
8673 | 2. Semiárido | Oeiras | POÇO | POÇO URB. 02 | SEM DADOS | AV.TOTONHO FREITAS | ATIVO | BOA | 1. BOA | 5.56 | SEM DADOS | URBANA
8674 | 2. Semiárido | Oeiras | POÇO | POÇO URB. 03 | SEM DADOS | AV.TOTONHO FREITAS | ATIVO | BOA | 1. BOA | 13.89 | SEM DADOS | URBANA
8675 | 2. Semiárido | Oeiras | POÇO | POÇO URB. 04 | SEM DADOS | RUA MAJOR DOCA NUNES | ATIVO | BOA | 1. BOA | 6.67 | SEM DADOS | URBANA
8676 | 2. Semiárido | Oeiras | POÇO | POÇO URB. 05 | SEM DADOS | PRAÇA 24 DE JANEIRO | ATIVO | BOA | 1. BOA | 25 | SEM DADOS | URBANA
8677 | 2. Semiárido | Oeiras | POÇO | POÇO URB. 06 | SEM DADOS | AV.TOTONHO FREITAS | ATIVO | BOA | 1. BOA | 12.5 | SEM DADOS | URBANA
8678 | 2. Semiárido | Oeiras | POÇO | POÇO URB. 07 | SEM DADOS | ANEL VIÁRIO | ATIVO | BOA | 1. BOA | 4.44 | SEM DADOS | URBANA
8679 | 2. Semiárido | Oeiras | POÇO | POÇO URB. 08 | SEM DADOS | AVENIDA TERESINA | ATIVO | BOA | 1. BOA | 2.22 | SEM DADOS | URBANA
8680 | 2. Semiárido | Oeiras | POÇO | POÇO URB. 09 | SEM DADOS | ANEL VIÁRIO | ATIVO | BOA | 1. BOA | 6.94 | SEM DADOS | URBANA
8681 | 2. Semiárido | Oeiras | POÇO | POÇO URB. 10 | SEM DADOS | RUA ZACARIAS DE GOÉS | ATIVO | BOA | 1. BOA | 13.89 | SEM DADOS | URBANA
8682 | 2. Semiárido | Oeiras | POÇO | POÇO URB. 11 | SEM DADOS | RUA PROJETADA UBERABA I | ATIVO | BOA | 1. BOA | 5.28 | SEM DADOS | URBANA
8683 | 2. Semiárido | Oeiras | POÇO | POÇO URB. 12 | SEM DADOS | AV. TERESINA - VILA ST TERESA | ATIVO | BOA | 1. BOA | 4.44 | SEM DADOS | URBANA
8684 | 2. Semiárido | Oeiras | POÇO | POÇO URB. 13 | SEM DADOS | LAGEIRO DO SAMBA | ATIVO | BOA | 1. BOA | 10 | SEM DADOS | URBANA
8685 | 2. Semiárido | Oeiras | POÇO | POÇO URB. 14 | SEM DADOS | CONJ. BARROÇÃO | ATIVO | BOA | 1. BOA | 3.89 | SEM DADOS | URBANA
8686 | 2. Semiárido | Oeiras | POÇO | POÇO URB. 15 | SEM DADOS | BODELÂNDIA | ATIVO | BOA | 1. BOA | 6.94 | SEM DADOS | URBANA
8687 | 2. Semiárido | Oeiras | POÇO | POÇO URB. 16 | SEM DADOS | VILA ST TERES. (CEMITÉRIO) | ATIVO | BOA | 1. BOA | 6.94 | SEM DADOS | URBANA
8688 | 2. Semiárido | Oeiras | POÇO | POÇO URB. 17 | SEM DADOS | ZÉ MOURA | ATIVO | BOA | 1. BOA | 4.44 | SEM DADOS | URBANA
8689 | 2. Semiárido | Oeiras | POÇO | POÇO URB. 18 | SEM DADOS | PÇA ZÉ DE HELENA | ATIVO | BOA | 1. BOA | SEM DADOS | SEM DADOS | URBANA
8690 | 2. Semiárido | Oeiras | POÇO | POÇO URB. 19 | SEM DADOS | POÇO NOVO VÁRZEA | ATIVO | BOA | 1. BOA | 4.44 | SEM DADOS | URBANA
8691 | 2. Semiárido | Oeiras | POÇO | POÇO URB. 20 | SEM DADOS | CRUZ DAS ALMAS | ATIVO | BOA | 1. BOA | 1.39 | SEM DADOS | URBANA
8692 | 2. Semiárido | Oeiras | POÇO | POÇO URB. 21 | SEM DADOS | PIMENTEL | ATIVO | BOA | 1. BOA | 3.89 | SEM DADOS | URBANA
8693 | 2. Semiárido | Oeiras | POÇO | POÇO URB. 22 | SEM DADOS | EVARISTO SOUSA | ATIVO | BOA | 1. BOA | 1.94 | SEM DADOS | URBANA
8694 | 2. Semiárido | Oeiras | POÇO | POÇO URB. 23 | SEM DADOS | ROSARÃO | ATIVO | BOA | 1. BOA | 1.94 | SEM DADOS | URBANA
8695 | 2. Semiárido | Oeiras | POÇO | POÇO URB. 24 | SEM DADOS | POÇO DO AEROPORTO | ATIVO | BOA | 1. BOA | 1.39 | SEM DADOS | URBANA
8696 | 2. Semiárido | Oeiras | POÇO | POÇO URB. 25 | SEM DADOS | POÇO BARROCÃO | ATIVO | BOA | 1. BOA | 1.67 | SEM DADOS | URBANA
8697 | 2. Semiárido | Oeiras | POÇO | POÇO URB. 26 | SEM DADOS | POÇO MORRO DA CRUZ | ATIVO | BOA | 1. BOA | 2.78 | SEM DADOS | URBANA
8698 | 2. Semiárido | Oeiras | POÇO | POÇO URB. 27 | SEM DADOS | POÇO MORRO DO URUBU | ATIVO | BOA | 1. BOA | 1.94 | SEM DADOS | URBANA
8699 | 2. Semiárido | Oeiras | POÇO | POÇO URB. 28 | SEM DADOS | VÁRZEA (Prox. AABB) | ATIVO | BOA | 1. BOA | 1.94 | SEM DADOS | URBANA
8700 | 2. Semiárido | Oeiras | POÇO | POÇO URB. 29 | SEM DADOS | VÁRZEA (Lavanderia) | ATIVO | BOA | 1. BOA | 1.67 | SEM DADOS | URBANA
8701 | 2. Semiárido | Oeiras | POÇO | POÇO URB. 30 | SEM DADOS | VÁRZEA (Conj. Jr. De Doutor) | ATIVO | BOA | 1. BOA | 1.67 | SEM DADOS | URBANA
8702 | 2. Semiárido | Oeiras | POÇO | POÇO URB. 31 | SEM DADOS | VÁRZEA (Ramalhete) | ATIVO | BOA | 1. BOA | 1.39 | SEM DADOS | URBANA
8703 | 2. Semiárido | Oeiras | POÇO | POÇO URB. 32 | SEM DADOS | VILA SÃO JOSÉ | ATIVO | BOA | 1. BOA | 1.67 | SEM DADOS | URBANA
8704 | 2. Semiárido | Oeiras | POÇO | POÇO URB. 33 | SEM DADOS | EVARISTO SOUSA | ATIVO | BOA | 1. BOA | 2.22 | SEM DADOS | URBANA
8705 | 2. Semiárido | Oeiras | POÇO | POÇO URB. 34 | SEM DADOS | SALTO DA PEDRA (Pimentel) | ATIVO | BOA | 1. BOA | 1.67 | SEM DADOS | URBANA
8706 | 2. Semiárido | Oeiras | POÇO | POÇO URB. 35 | SEM DADOS | UBERABA I | ATIVO | BOA | 1. BOA | 1.39 | SEM DADOS | URBANA
8707 | 2. Semiárido | Oeiras | POÇO | POÇO URB. 36 | SEM DADOS | UBERABA II | ATIVO | BOA | 1. BOA | 1.67 | SEM DADOS | URBANA
8708 | 2. Semiárido | Oeiras | POÇO | POÇO URB. 37 | SEM DADOS | VILA STA TERESA (CEMITÉRIO) | ATIVO | BOA | 1. BOA | 1.67 | SEM DADOS | URBANA
8709 | 2. Semiárido | Oeiras | POÇO | POÇO URB. 38 | SEM DADOS | MORRO DO LEME (LAVANDERIA) | ATIVO | BOA | 1. BOA | 2.22 | SEM DADOS | URBANA
8710 | 2. Semiárido | Oeiras | POÇO | POÇO URB. 39 | SEM DADOS | LAGEIRO DO SAMBA | ATIVO | BOA | 1. BOA | 2.22 | SEM DADOS | URBANA
8711 | 2. Semiárido | Oeiras | POÇO | POÇO URB. 40 | SEM DADOS | PEDREIRA | ATIVO | BOA | 1. BOA | 1.94 | SEM DADOS | URBANA
8712 | 2. Semiárido | Oeiras | POÇO | POÇO URB. 41 | SEM DADOS | MATADOURO | ATIVO | BOA | 1. BOA | 1.39 | SEM DADOS | URBANA
8713 | 2. Semiárido | Oeiras | POÇO | POÇO URB. 42 | SEM DADOS | POÇO ROSARÃO | ATIVO | BOA | 1. BOA | 1.67 | SEM DADOS | URBANA
8714 | 2. Semiárido | Oeiras | POÇO | POÇO URB. 43 | SEM DADOS | CONJ. CAJUEIRO | ATIVO | BOA | 1. BOA | 2.78 | SEM DADOS | URBANA
8715 | 2. Semiárido | Oeiras | POÇO | POÇO URB. 44 | SEM DADOS | POÇO LOT. ZÉ CLEMENTINO | ATIVO | BOA | 1. BOA | 1.67 | SEM DADOS | URBANA
8716 | 2. Semiárido | Oeiras | POÇO | POÇO URB. 45 | SEM DADOS | POÇO DO OEITEIRO | ATIVO | BOA | 1. BOA | 1.94 | SEM DADOS | URBANA
8717 | 2. Semiárido | Oeiras | POÇO | POÇO URB. 46 | SEM DADOS | POSTO CENTRO (Castelo) | ATIVO | BOA | 1. BOA | 1.67 | SEM DADOS | URBANA
8718 | 2. Semiárido | Oeiras | POÇO | POÇO URB. 47 | SEM DADOS | POÇO DO ESTÁDIO | ATIVO | BOA | 1. BOA | 3.89 | SEM DADOS | URBANA
8719 | 2. Semiárido | Oeiras | POÇO | POÇO URB. 48 | SEM DADOS | POÇO DA SOCIEDADE | ATIVO | BOA | 1. BOA | 1.94 | SEM DADOS | URBANA
8720 | 2. Semiárido | Oeiras | POÇO | POÇO URB. 49 | SEM DADOS | ESCOLA AGRICOLA | ATIVO | BOA | 1. BOA | 1.67 | SEM DADOS | URBANA
8721 | 2. Semiárido | Oeiras | POÇO | POÇO URB. 50 | SEM DADOS | ESC. SANTINHA NUNES | ATIVO | BOA | 1. BOA | 1.67 | SEM DADOS | URBANA
8722 | 2. Semiárido | Oeiras | POÇO | POÇO URB. 51 | SEM DADOS | CRECHE MÊRCES ROMÃO | ATIVO | BOA | 1. BOA | 1.67 | SEM DADOS | URBANA
8723 | 2. Semiárido | Oeiras | POÇO | POÇO URB. 52 | SEM DADOS | ESC. FRANC. QUIRINO | ATIVO | BOA | 1. BOA | 1.67 | SEM DADOS | URBANA
8724 | 2. Semiárido | Oeiras | POÇO | POÇO URB. 53 | SEM DADOS | VILA SANTA TERESA - POÇO NOVO | ATIVO | BOA | 1. BOA | 1.67 | SEM DADOS | URBANA
8725 | 2. Semiárido | Oeiras | POÇO | POÇO RURAL 01 | SEM DADOS | PV MORRO REDONDO , S/N (sede) | ATIVO | BOA | 1. BOA | 2.2222 | SEM DADOS | RURAL
8726 | 2. Semiárido | Oeiras | POÇO | POÇO RURAL 02 | SEM DADOS | PV MORRO REDONDO , S/N (Ubs) | ATIVO | BOA | 1. BOA | 1.3889 | SEM DADOS | RURAL
8727 | 2. Semiárido | Oeiras | POÇO | POÇO RURAL 03 | SEM DADOS | PV MORRO REDONDO , S/N (sueta) | ATIVO | BOA | 1. BOA | 1.3889 | SEM DADOS | RURAL
8728 | 2. Semiárido | Oeiras | POÇO | POÇO RURAL 04 | SEM DADOS | PV CURRAL VELHO , S/N | ATIVO | BOA | 1. BOA | 1.3889 | SEM DADOS | RURAL
8729 | 2. Semiárido | Oeiras | POÇO | POÇO RURAL 05 | SEM DADOS | LC MALHADA COMPRIDA , S/N | INATIVO | COND. N.I. | 4. COND. N.I. | 1.3889 | SEM DADOS | RURAL | Obsoleto - Construção de Outros Ativos que o Substituíram
8730 | 2. Semiárido | Oeiras | POÇO | POÇO RURAL 06 | SEM DADOS | PV CURRAL VELHO , S/N ( cariasco) | ATIVO | BOA | 1. BOA | 1.3889 | SEM DADOS | RURAL
8731 | 2. Semiárido | Oeiras | POÇO | POÇO RURAL 07 | SEM DADOS | PV CURRAL VELHO , S/N (baixo) | ATIVO | BOA | 1. BOA | 1.3889 | SEM DADOS | RURAL
8732 | 2. Semiárido | Oeiras | POÇO | POÇO RURAL 08 | SEM DADOS | PV CURRAL VELHO , S/N CHAFARIZ | ATIVO | BOA | 1. BOA | 1.3889 | SEM DADOS | RURAL
8733 | 2. Semiárido | Oeiras | POÇO | POÇO RURAL 09 | SEM DADOS | FZ SABIA , S/N | ATIVO | BOA | 1. BOA | 1.3889 | SEM DADOS | RURAL
8734 | 2. Semiárido | Oeiras | POÇO | POÇO RURAL 10 | SEM DADOS | LC VEREDA , S/N | ATIVO | BOA | 1. BOA | 1.3889 | SEM DADOS | RURAL
8735 | 2. Semiárido | Oeiras | POÇO | POÇO RURAL 11 | SEM DADOS | LC MACHADO , S/N | ATIVO | BOA | 1. BOA | 1.3889 | SEM DADOS | RURAL
8736 | 2. Semiárido | Oeiras | POÇO | POÇO RURAL 12 | SEM DADOS | LC VEREDA , S/N | ATIVO | BOA | 1. BOA | 1.3889 | SEM DADOS | RURAL
8737 | 2. Semiárido | Oeiras | POÇO | POÇO RURAL 13 | SEM DADOS | LC ALTO DOS CURRAIS , S/N | ATIVO | BOA | 1. BOA | 1.3889 | SEM DADOS | RURAL
8738 | 2. Semiárido | Oeiras | POÇO | POÇO RURAL 14 | SEM DADOS | LC VELAME , S/N | ATIVO | BOA | 1. BOA | 1.3889 | SEM DADOS | RURAL
8739 | 2. Semiárido | Oeiras | POÇO | POÇO RURAL 15 | SEM DADOS | LC BOCAINA , S/N POCO | ATIVO | BOA | 1. BOA | 1.3889 | SEM DADOS | RURAL
8740 | 2. Semiárido | Oeiras | POÇO | POÇO RURAL 16 | SEM DADOS | PV BOA NOVA , S/N | ATIVO | BOA | 1. BOA | 1.3889 | SEM DADOS | RURAL
8741 | 2. Semiárido | Oeiras | POÇO | POÇO RURAL 17 | SEM DADOS | LC NOVA FAZENDA , S/N | ATIVO | BOA | 1. BOA | 1.3889 | SEM DADOS | RURAL
8742 | 2. Semiárido | Oeiras | POÇO | POÇO RURAL 18 | SEM DADOS | LC MALHADINHA DO MEIO , S/N | ATIVO | BOA | 1. BOA | 1.3889 | SEM DADOS | RURAL
8743 | 2. Semiárido | Oeiras | POÇO | POÇO RURAL 19 | SEM DADOS | LC NOVA FAZENDA , S/N | ATIVO | BOA | 1. BOA | 1.6667 | SEM DADOS | RURAL
8744 | 2. Semiárido | Oeiras | POÇO | POÇO RURAL 20 | SEM DADOS | LC MARMELEIRO , S/N | ATIVO | BOA | 1. BOA | 1.3889 | SEM DADOS | RURAL
8745 | 2. Semiárido | Oeiras | POÇO | POÇO RURAL 21 | SEM DADOS | LC MALHADINHA DO MEIO , S/N BOA NOVA | ATIVO | BOA | 1. BOA | 1.3889 | SEM DADOS | RURAL
8746 | 2. Semiárido | Oeiras | POÇO | POÇO RURAL 22 | SEM DADOS | LC MALHADINHA DO MEIO , S/N | ATIVO | BOA | 1. BOA | 1.3889 | SEM DADOS | RURAL
8747 | 2. Semiárido | Oeiras | POÇO | POÇO RURAL 23 | SEM DADOS | LC CORRENTE , S/N BURITI DO CANTO | ATIVO | BOA | 1. BOA | 1.3889 | SEM DADOS | RURAL
8748 | 2. Semiárido | Oeiras | POÇO | POÇO RURAL 24 | SEM DADOS | PV CANTO FAZENDA FRADE , S/N POCO | ATIVO | BOA | 1. BOA | 1.3889 | SEM DADOS | RURAL
8749 | 2. Semiárido | Oeiras | POÇO | POÇO RURAL 25 | SEM DADOS | LC BELO MONTE , S/N POCO | ATIVO | BOA | 1. BOA | 1.3889 | SEM DADOS | RURAL
8750 | 2. Semiárido | Oeiras | POÇO | POÇO RURAL 26 | SEM DADOS | PV BURITI DO CANTO , S/N POCO (major) | INATIVO | COND. N.I. | 4. COND. N.I. | 1.3889 | SEM DADOS | RURAL | Obsoleto - Construção de Outros Ativos que o Substituíram
8751 | 2. Semiárido | Oeiras | POÇO | POÇO RURAL 27 | SEM DADOS | LC ATRAS DA SERRA , S/N | ATIVO | BOA | 1. BOA | 1.3889 | SEM DADOS | RURAL
8752 | 2. Semiárido | Oeiras | POÇO | POÇO RURAL 28 | SEM DADOS | PV CANTO FAZENDA FRADE , S/N (ubs) | ATIVO | BOA | 1. BOA | 1.3889 | SEM DADOS | RURAL
8753 | 2. Semiárido | Oeiras | POÇO | POÇO RURAL 29 | SEM DADOS | LC CANTINHO , S/N | ATIVO | BOA | 1. BOA | 1.3889 | SEM DADOS | RURAL
8754 | 2. Semiárido | Oeiras | POÇO | POÇO RURAL 30 | SEM DADOS | LC MOROROS , S/N | ATIVO | BOA | 1. BOA | 1.3889 | SEM DADOS | RURAL
8755 | 2. Semiárido | Oeiras | POÇO | POÇO RURAL 31 | SEM DADOS | PV CANTO FAZENDA FRADE , S/N (escola) | ATIVO | BOA | 1. BOA | 1.3889 | SEM DADOS | RURAL
8756 | 2. Semiárido | Oeiras | POÇO | POÇO RURAL 32 | SEM DADOS | LC BOCA DA VEREDA , S/N POCO | ATIVO | BOA | 1. BOA | 1.3889 | SEM DADOS | RURAL
8757 | 2. Semiárido | Oeiras | POÇO | POÇO RURAL 33 | SEM DADOS | PV BURITI DO CANTO , S/N (escola) | ATIVO | BOA | 1. BOA | 1.3889 | SEM DADOS | RURAL
8758 | 2. Semiárido | Oeiras | POÇO | POÇO RURAL 34 | SEM DADOS | LC CAJUEIRO , S/N | ATIVO | BOA | 1. BOA | 1.3889 | SEM DADOS | RURAL
8759 | 2. Semiárido | Oeiras | POÇO | POÇO RURAL 35 | SEM DADOS | PV CANTO FAZENDA FRADE , S/N | ATIVO | BOA | 1. BOA | 1.3889 | SEM DADOS | RURAL
8760 | 2. Semiárido | Oeiras | POÇO | POÇO RURAL 36 | SEM DADOS | LC BOCA DA VEREDA , S/N POÇO | ATIVO | BOA | 1. BOA | 1.3889 | SEM DADOS | RURAL
8761 | 2. Semiárido | Oeiras | POÇO | POÇO RURAL 37 | SEM DADOS | PV CARNAUBAL , S/N | ATIVO | BOA | 1. BOA | 1.3889 | SEM DADOS | RURAL
8762 | 2. Semiárido | Oeiras | POÇO | POÇO RURAL 38 | SEM DADOS | LC ALTO DA PORTA , S/N | ATIVO | BOA | 1. BOA | 1.3889 | SEM DADOS | RURAL
8763 | 2. Semiárido | Oeiras | POÇO | POÇO RURAL 39 | SEM DADOS | LC BOCA DA VEREDA , S/N | ATIVO | BOA | 1. BOA | 1.3889 | SEM DADOS | RURAL
8764 | 2. Semiárido | Oeiras | POÇO | POÇO RURAL 40 | SEM DADOS | LC ATRAS DA SERRA , S/N POCO | ATIVO | BOA | 1. BOA | 1.3889 | SEM DADOS | RURAL
8765 | 2. Semiárido | Oeiras | POÇO | POÇO RURAL 41 | SEM DADOS | LC CABECA CHATO , S/N | INATIVO | COND. N.I. | 4. COND. N.I. | 1.3889 | SEM DADOS | RURAL | Obsoleto - Construção de Outros Ativos que o Substituíram
8766 | 2. Semiárido | Oeiras | POÇO | POÇO RURAL 42 | SEM DADOS | LC IMPUEIRA , S/N POCO (escola) | INATIVO | COND. N.I. | 4. COND. N.I. | 1.3889 | SEM DADOS | RURAL | Obsoleto - Construção de Outros Ativos que o Substituíram
8767 | 2. Semiárido | Oeiras | POÇO | POÇO RURAL 43 | SEM DADOS | LC BRIONA , S/N (escola) | ATIVO | BOA | 1. BOA | 1.3889 | SEM DADOS | RURAL
8768 | 2. Semiárido | Oeiras | POÇO | POÇO RURAL 44 | SEM DADOS | LC IMPUEIRA , S/N (Eduardo) | ATIVO | BOA | 1. BOA | 1.3889 | SEM DADOS | RURAL
8769 | 2. Semiárido | Oeiras | POÇO | POÇO RURAL 45 | SEM DADOS | LC SAMBAIBA , S/N | INATIVO | COND. N.I. | 4. COND. N.I. | 1.3889 | SEM DADOS | RURAL | Obsoleto - Construção de Outros Ativos que o Substituíram
8770 | 2. Semiárido | Oeiras | POÇO | POÇO RURAL 46 | SEM DADOS | LC JATOBAZINHO , S/N | INATIVO | COND. N.I. | 4. COND. N.I. | 1.3889 | SEM DADOS | RURAL | Obsoleto - Construção de Outros Ativos que o Substituíram
8771 | 2. Semiárido | Oeiras | POÇO | POÇO RURAL 47 | SEM DADOS | LC COQUEIRO , S/N | ATIVO | BOA | 1. BOA | 1.3889 | SEM DADOS | RURAL
8772 | 2. Semiárido | Oeiras | POÇO | POÇO RURAL 48 | SEM DADOS | LC ZUMBI , S/N | ATIVO | BOA | 1. BOA | 1.3889 | SEM DADOS | RURAL
8773 | 2. Semiárido | Oeiras | POÇO | POÇO RURAL 49 | SEM DADOS | LC BOA VISTA , S/N | ATIVO | BOA | 1. BOA | 1.3889 | SEM DADOS | RURAL
8774 | 2. Semiárido | Oeiras | POÇO | POÇO RURAL 50 | SEM DADOS | LC CAPIVARA , S/N | INATIVO | COND. N.I. | 4. COND. N.I. | 1.3889 | SEM DADOS | RURAL | Obsoleto - Construção de Outros Ativos que o Substituíram
8775 | 2. Semiárido | Oeiras | POÇO | POÇO RURAL 51 | SEM DADOS | LC CORRENTE , S/N | ATIVO | BOA | 1. BOA | 1.3889 | SEM DADOS | RURAL
8776 | 2. Semiárido | Oeiras | POÇO | POÇO RURAL 52 | SEM DADOS | LC RIACHO DA AREIA , S/N | ATIVO | BOA | 1. BOA | 1.3889 | SEM DADOS | RURAL
8777 | 2. Semiárido | Oeiras | POÇO | POÇO RURAL 53 | SEM DADOS | LC PANELA DE FEIJÃO , S/N | INATIVO | COND. N.I. | 4. COND. N.I. | 1.6667 | SEM DADOS | RURAL | Obsoleto - Construção de Outros Ativos que o Substituíram
8778 | 2. Semiárido | Oeiras | POÇO | POÇO RURAL 54 | SEM DADOS | LC PALESTINA , S/N POCO | ATIVO | BOA | 1. BOA | 1.3887 | SEM DADOS | RURAL
8779 | 2. Semiárido | Oeiras | POÇO | POÇO RURAL 55 | SEM DADOS | LC BELO MONTE , S/N (Daniel) | ATIVO | BOA | 1. BOA | 1.3887 | SEM DADOS | RURAL
8780 | 2. Semiárido | Oeiras | POÇO | POÇO RURAL 56 | SEM DADOS | LC SANTA LUZIA , S/N | ATIVO | BOA | 1. BOA | 1.3887 | SEM DADOS | RURAL
8781 | 2. Semiárido | Oeiras | POÇO | POÇO RURAL 57 | SEM DADOS | LC MALHADINHA , S/N | INATIVO | COND. N.I. | 4. COND. N.I. | 1.3887 | SEM DADOS | RURAL | Obsoleto - Construção de Outros Ativos que o Substituíram
8782 | 2. Semiárido | Oeiras | POÇO | POÇO RURAL 58 | SEM DADOS | LC BOA VISTA , S/N POCO | INATIVO | COND. N.I. | 4. COND. N.I. | 1.3887 | SEM DADOS | RURAL | Obsoleto - Construção de Outros Ativos que o Substituíram
8783 | 2. Semiárido | Oeiras | POÇO | POÇO RURAL 59 | SEM DADOS | LC COCOS II , S/N | INATIVO | COND. N.I. | 4. COND. N.I. | 1.3887 | SEM DADOS | RURAL | Obsoleto - Construção de Outros Ativos que o Substituíram
8784 | 2. Semiárido | Oeiras | POÇO | POÇO RURAL 60 | SEM DADOS | LC MALHADA VERMELHA , S/N | INATIVO | COND. N.I. | 4. COND. N.I. | 1.3887 | SEM DADOS | RURAL | Obsoleto - Construção de Outros Ativos que o Substituíram
8785 | 2. Semiárido | Oeiras | POÇO | POÇO RURAL 61 | SEM DADOS | FZ PARAISO , S/N | INATIVO | COND. N.I. | 4. COND. N.I. | 1.3887 | SEM DADOS | RURAL | Obsoleto - Construção de Outros Ativos que o Substituíram
8786 | 2. Semiárido | Oeiras | POÇO | POÇO RURAL 62 | SEM DADOS | LC COCOS II , S/N | ATIVO | BOA | 1. BOA | 1.3887 | SEM DADOS | RURAL
8787 | 2. Semiárido | Oeiras | POÇO | POÇO RURAL 63 | SEM DADOS | LC BELO MONTE , S/N | ATIVO | BOA | 1. BOA | 1.3887 | SEM DADOS | RURAL
8788 | 2. Semiárido | Oeiras | POÇO | POÇO RURAL 64 | SEM DADOS | LC LAGOA SECA , S/N | ATIVO | BOA | 1. BOA | 1.3887 | SEM DADOS | RURAL
8789 | 2. Semiárido | Oeiras | POÇO | POÇO RURAL 65 | SEM DADOS | C CORRENTE , S/N | ATIVO | BOA | 1. BOA | 1.3887 | SEM DADOS | RURAL
8790 | 2. Semiárido | Oeiras | POÇO | POÇO RURAL 66 | SEM DADOS | LC MALHADINHA DO TANQUE, S/N FZ CACHIMBO | ATIVO | BOA | 1. BOA | 1.3887 | SEM DADOS | RURAL
8791 | 2. Semiárido | Oeiras | POÇO | POÇO RURAL 67 | SEM DADOS | LC FEITORIA , S/N | ATIVO | BOA | 1. BOA | 1.3887 | SEM DADOS | RURAL
8792 | 2. Semiárido | Oeiras | POÇO | POÇO RURAL 68 | SEM DADOS | LC MUCAMBO GRANDE , S/N | ATIVO | BOA | 1. BOA | 1.3887 | SEM DADOS | RURAL
8793 | 2. Semiárido | Oeiras | POÇO | POÇO RURAL 69 | SEM DADOS | LC BROCO , S/N | ATIVO | BOA | 1. BOA | 1.3887 | SEM DADOS | RURAL
8794 | 2. Semiárido | Oeiras | POÇO | POÇO RURAL 70 | SEM DADOS | LC CAMUXI , S/N | ATIVO | BOA | 1. BOA | 1.3887 | SEM DADOS | RURAL
8795 | 2. Semiárido | Oeiras | POÇO | POÇO RURAL 71 | SEM DADOS | LC COCOS I , S/N | ATIVO | BOA | 1. BOA | 1.3887 | SEM DADOS | RURAL
8796 | 2. Semiárido | Oeiras | POÇO | POÇO RURAL 72 | SEM DADOS | LC BUQUEIRAO , S/N | ATIVO | BOA | 1. BOA | 1.3887 | SEM DADOS | RURAL
8797 | 2. Semiárido | Oeiras | POÇO | POÇO RURAL 73 | SEM DADOS | LC CANTO DA VEREDA , S/N | ATIVO | BOA | 1. BOA | 1.3887 | SEM DADOS | RURAL
8798 | 2. Semiárido | Oeiras | POÇO | POÇO RURAL 74 | SEM DADOS | ST SALOBRO , S/N | ATIVO | BOA | 1. BOA | 1.3887 | SEM DADOS | RURAL
8799 | 2. Semiárido | Oeiras | POÇO | POÇO RURAL 75 | SEM DADOS | LC FEITORIA , S/N POÇO | ATIVO | BOA | 1. BOA | 1.3887 | SEM DADOS | RURAL
8800 | 2. Semiárido | Oeiras | POÇO | POÇO RURAL 76 | SEM DADOS | LC GONCALAVES , S/N | ATIVO | BOA | 1. BOA | 1.3887 | SEM DADOS | RURAL
8801 | 2. Semiárido | Oeiras | POÇO | POÇO RURAL 77 | SEM DADOS | LC TOCOS , S/N | ATIVO | BOA | 1. BOA | 1.3887 | SEM DADOS | RURAL
8802 | 2. Semiárido | Oeiras | POÇO | POÇO RURAL 78 | SEM DADOS | LC FEITORIA , S/N | ATIVO | BOA | 1. BOA | 1.3887 | SEM DADOS | RURAL
8803 | 2. Semiárido | Oeiras | POÇO | POÇO RURAL 79 | SEM DADOS | LC VEREDA DOS CAVALOS , S/N | ATIVO | BOA | 1. BOA | 1.3887 | SEM DADOS | RURAL
8804 | 2. Semiárido | Oeiras | POÇO | POÇO RURAL 80 | SEM DADOS | PV BURITI DO REI , S/N | ATIVO | BOA | 1. BOA | 1.3887 | SEM DADOS | RURAL
8805 | 2. Semiárido | Oeiras | POÇO | POÇO RURAL 81 | SEM DADOS | PV EXU , S/N POCO | ATIVO | BOA | 1. BOA | 1.3887 | SEM DADOS | RURAL
8806 | 2. Semiárido | Oeiras | POÇO | POÇO RURAL 82 | SEM DADOS | LC VEREDA DOS CAVALOS , S/N | ATIVO | BOA | 1. BOA | 1.3887 | SEM DADOS | RURAL
8807 | 2. Semiárido | Oeiras | POÇO | POÇO RURAL 83 | SEM DADOS | LC CASA NOVA , S/N | ATIVO | BOA | 1. BOA | 1.3887 | SEM DADOS | RURAL
8808 | 2. Semiárido | Oeiras | POÇO | POÇO RURAL 84 | SEM DADOS | LC CORRENTINHO , S/N (I) | ATIVO | BOA | 1. BOA | 1.9444 | SEM DADOS | RURAL
8809 | 2. Semiárido | Oeiras | POÇO | POÇO RURAL 85 | SEM DADOS | LC ESTREMAS , S/N | ATIVO | BOA | 1. BOA | 1.3887 | SEM DADOS | RURAL
8810 | 2. Semiárido | Oeiras | POÇO | POÇO RURAL 86 | SEM DADOS | PV EXU , 75 | ATIVO | BOA | 1. BOA | 1.3887 | SEM DADOS | RURAL
8811 | 2. Semiárido | Oeiras | POÇO | POÇO RURAL 87 | SEM DADOS | LC ALTA VISTA , S/N | ATIVO | BOA | 1. BOA | 1.3887 | SEM DADOS | RURAL
8812 | 2. Semiárido | Oeiras | POÇO | POÇO RURAL 88 | SEM DADOS | LC VARZEA TRANQUEIRA , S/N (escola) | ATIVO | BOA | 1. BOA | 1.3887 | SEM DADOS | RURAL
8813 | 2. Semiárido | Oeiras | POÇO | POÇO RURAL 89 | SEM DADOS | LC SOARES , S/N | ATIVO | BOA | 1. BOA | 1.3887 | SEM DADOS | RURAL
8814 | 2. Semiárido | Oeiras | POÇO | POÇO RURAL 90 | SEM DADOS | LC TANQUE VELHO , S/N | ATIVO | BOA | 1. BOA | 1.3887 | SEM DADOS | RURAL
8815 | 2. Semiárido | Oeiras | POÇO | POÇO RURAL 91 | SEM DADOS | LC CUNHA , S/N | ATIVO | BOA | 1. BOA | 1.3887 | SEM DADOS | RURAL
8816 | 2. Semiárido | Oeiras | POÇO | POÇO RURAL 92 | SEM DADOS | LC SOARES , S/N | ATIVO | BOA | 1. BOA | 1.3887 | SEM DADOS | RURAL
8817 | 2. Semiárido | Oeiras | POÇO | POÇO RURAL 93 | SEM DADOS | LC LAJEIRO , S/N | ATIVO | BOA | 1. BOA | 1.3887 | SEM DADOS | RURAL
8818 | 2. Semiárido | Oeiras | POÇO | POÇO RURAL 94 | SEM DADOS | LC VARZEA TRANQUEIRA , S/N (urbano) | ATIVO | BOA | 1. BOA | 1.3887 | SEM DADOS | RURAL
8819 | 2. Semiárido | Oeiras | POÇO | POÇO RURAL 95 | SEM DADOS | PV EXU , 36 POCO | ATIVO | BOA | 1. BOA | 1.3887 | SEM DADOS | RURAL
8820 | 2. Semiárido | Oeiras | POÇO | POÇO RURAL 96 | SEM DADOS | LC RETIRO , S/N | ATIVO | BOA | 1. BOA | 1.3887 | SEM DADOS | RURAL
8821 | 2. Semiárido | Oeiras | POÇO | POÇO RURAL 97 | SEM DADOS | ST PINTADA , S/N | ATIVO | BOA | 1. BOA | 1.3887 | SEM DADOS | RURAL
8822 | 2. Semiárido | Oeiras | POÇO | POÇO RURAL 98 | SEM DADOS | PV EXU , 61 POCO | ATIVO | BOA | 1. BOA | 1.3887 | SEM DADOS | RURAL
8823 | 2. Semiárido | Oeiras | POÇO | POÇO RURAL 99 | SEM DADOS | LC CAPIVARA , S/N OEIRAS PIAUI | ATIVO | BOA | 1. BOA | 1.3887 | SEM DADOS | RURAL
8824 | 2. Semiárido | Oeiras | POÇO | POÇO RURAL 100 | SEM DADOS | LC ESTREITO , S/N POCO DA COMUNIDADE | ATIVO | BOA | 1. BOA | 1.3887 | SEM DADOS | RURAL
8825 | 2. Semiárido | Oeiras | POÇO | POÇO RURAL 101 | SEM DADOS | LC CORRENTINHO , S/N (II) | ATIVO | BOA | 1. BOA | 1.3887 | SEM DADOS | RURAL
8826 | 2. Semiárido | Oeiras | POÇO | POÇO RURAL 102 | SEM DADOS | LC SITIO 2 , S/N POCO | ATIVO | BOA | 1. BOA | 1.3887 | SEM DADOS | RURAL
8827 | 2. Semiárido | Oeiras | POÇO | POÇO RURAL 103 | SEM DADOS | LC POMBINHO , S/N | ATIVO | BOA | 1. BOA | 1.3887 | SEM DADOS | RURAL
8828 | 2. Semiárido | Oeiras | POÇO | POÇO RURAL 104 | SEM DADOS | LC JENIPAPEIRO DA TRANQUEIRA , S/N | ATIVO | BOA | 1. BOA | 1.3887 | SEM DADOS | RURAL
8829 | 2. Semiárido | Oeiras | POÇO | POÇO RURAL 105 | SEM DADOS | LC SITIO 2 , S/N POCO TUBULAR | ATIVO | BOA | 1. BOA | 1.3887 | SEM DADOS | RURAL
8830 | 2. Semiárido | Oeiras | POÇO | POÇO RURAL 106 | SEM DADOS | PV BARRA DO MUCAMBO , S/N | ATIVO | BOA | 1. BOA | 1.3887 | SEM DADOS | RURAL
8831 | 2. Semiárido | Oeiras | POÇO | POÇO RURAL 107 | SEM DADOS | LC TRANQUEIRA , S/N | ATIVO | BOA | 1. BOA | 1.3887 | SEM DADOS | RURAL
8832 | 2. Semiárido | Oeiras | POÇO | POÇO RURAL 108 | SEM DADOS | LC MALHADA DO BONITO , S/N | ATIVO | BOA | 1. BOA | 1.3887 | SEM DADOS | RURAL
8833 | 2. Semiárido | Oeiras | POÇO | POÇO RURAL 109 | SEM DADOS | PV MORRO REDONDO , S/N | ATIVO | BOA | 1. BOA | 1.3887 | SEM DADOS | RURAL
8834 | 2. Semiárido | Oeiras | POÇO | POÇO RURAL 110 | SEM DADOS | LC PONTA DO MORRO , S/N | ATIVO | BOA | 1. BOA | 1.3887 | SEM DADOS | RURAL
8835 | 2. Semiárido | Oeiras | POÇO | POÇO RURAL 111 | SEM DADOS | LC BRIONA , S/N (novo) | ATIVO | BOA | 1. BOA | 1.3887 | SEM DADOS | RURAL
8836 | 2. Semiárido | Oeiras | POÇO | POÇO RURAL 112 | SEM DADOS | LC VARZANTE , S/N | ATIVO | BOA | 1. BOA | 1.3887 | SEM DADOS | RURAL
8837 | 2. Semiárido | Oeiras | POÇO | POÇO RURAL 113 | SEM DADOS | LC MOCHA , S/N | ATIVO | BOA | 1. BOA | 1.3887 | SEM DADOS | RURAL
8838 | 2. Semiárido | Oeiras | POÇO | POÇO RURAL 114 | SEM DADOS | LC BRIONA , 1 | ATIVO | BOA | 1. BOA | 1.3887 | SEM DADOS | RURAL
8839 | 2. Semiárido | Oeiras | POÇO | POÇO RURAL 115 | SEM DADOS | LC INHARE , S/N POCO TUBULAR | ATIVO | BOA | 1. BOA | 1.3887 | SEM DADOS | RURAL
8840 | 2. Semiárido | Oeiras | POÇO | POÇO RURAL 116 | SEM DADOS | PV BARRA DO MUCAMBO , S/N | ATIVO | BOA | 1. BOA | 1.3887 | SEM DADOS | RURAL
8841 | 2. Semiárido | Oeiras | POÇO | POÇO RURAL 117 | SEM DADOS | LC TANQUINHO , S/N POCO | ATIVO | BOA | 1. BOA | 1.3887 | SEM DADOS | RURAL
8842 | 2. Semiárido | Oeiras | POÇO | POÇO RURAL 118 | SEM DADOS | LC SAMBAIBA , S/N | ATIVO | BOA | 1. BOA | 1.3887 | SEM DADOS | RURAL
8843 | 2. Semiárido | Oeiras | POÇO | POÇO RURAL 119 | SEM DADOS | PV MORRO REDONDO , S/N II CHAFARIZ | ATIVO | BOA | 1. BOA | 1.3887 | SEM DADOS | RURAL
8844 | 2. Semiárido | Oeiras | POÇO | POÇO RURAL 120 | SEM DADOS | ST RIACHAO , S/N (BAIXO) | ATIVO | BOA | 1. BOA | 1.3887 | SEM DADOS | RURAL
8845 | 2. Semiárido | Oeiras | POÇO | POÇO RURAL 121 | SEM DADOS | LC TALHADA , S/N POÇO BOMBA | ATIVO | BOA | 1. BOA | 1.3887 | SEM DADOS | RURAL
8846 | 2. Semiárido | Oeiras | POÇO | POÇO RURAL 122 | SEM DADOS | ST RIACHAO , S/N (MEIO) | ATIVO | BOA | 1. BOA | 1.3887 | SEM DADOS | RURAL
8847 | 2. Semiárido | Oeiras | POÇO | POÇO RURAL 123 | SEM DADOS | ST RIACHO PEQUENO , S/N | ATIVO | BOA | 1. BOA | 1.3887 | SEM DADOS | RURAL
8848 | 2. Semiárido | Oeiras | POÇO | POÇO RURAL 124 | SEM DADOS | PV FOMENTO , S/N | ATIVO | BOA | 1. BOA | 1.3887 | SEM DADOS | RURAL
8849 | 2. Semiárido | Oeiras | POÇO | POÇO RURAL 125 | SEM DADOS | LC SAO BENEDITO , S/N ESC SAO BENEDIT | ATIVO | BOA | 1. BOA | 1.3887 | SEM DADOS | RURAL
8850 | 2. Semiárido | Oeiras | POÇO | POÇO RURAL 126 | SEM DADOS | PV CONTENTAMENTO , S/N POÇO | ATIVO | BOA | 1. BOA | 1.3887 | SEM DADOS | RURAL
8851 | 2. Semiárido | Oeiras | POÇO | POÇO RURAL 127 | SEM DADOS | LC PIQUIZEIRO , S/N POCO | ATIVO | BOA | 1. BOA | 1.3887 | SEM DADOS | RURAL
8852 | 2. Semiárido | Oeiras | POÇO | POÇO RURAL 128 | SEM DADOS | PV CONTENTAMENTO , S/N POCO | ATIVO | BOA | 1. BOA | 1.3887 | SEM DADOS | RURAL
8853 | 2. Semiárido | Oeiras | POÇO | POÇO RURAL 129 | SEM DADOS | LC CANTINHO , S/N | ATIVO | BOA | 1. BOA | 1.3887 | SEM DADOS | RURAL
8854 | 2. Semiárido | Oeiras | POÇO | POÇO RURAL 130 | SEM DADOS | ST SACO DO URUCU , S/N | ATIVO | BOA | 1. BOA | 1.3887 | SEM DADOS | RURAL
8855 | 2. Semiárido | Oeiras | POÇO | POÇO RURAL 131 | SEM DADOS | LC JOAO RODRIGUES , S/N | ATIVO | BOA | 1. BOA | 1.3887 | SEM DADOS | RURAL
8856 | 2. Semiárido | Oeiras | POÇO | POÇO RURAL 132 | SEM DADOS | LC CASA DA PEDRA , S/N | ATIVO | BOA | 1. BOA | 1.3887 | SEM DADOS | RURAL
8857 | 2. Semiárido | Oeiras | POÇO | POÇO RURAL 133 | SEM DADOS | LC MELANCIAS , S/N | ATIVO | BOA | 1. BOA | 1.3887 | SEM DADOS | RURAL
8858 | 2. Semiárido | Oeiras | POÇO | POÇO RURAL 134 | SEM DADOS | PV TIUBA , S/N POÇO (II) | ATIVO | BOA | 1. BOA | 1.3887 | SEM DADOS | RURAL
8859 | 2. Semiárido | Oeiras | POÇO | POÇO RURAL 135 | SEM DADOS | LC TALHADA SAO LUIS , S/N | ATIVO | BOA | 1. BOA | 1.3887 | SEM DADOS | RURAL
8860 | 2. Semiárido | Oeiras | POÇO | POÇO RURAL 136 | SEM DADOS | LC TABOCAS , S/N | ATIVO | BOA | 1. BOA | 1.3887 | SEM DADOS | RURAL
8861 | 2. Semiárido | Oeiras | POÇO | POÇO RURAL 137 | SEM DADOS | PV QUEIROZ , 200 | ATIVO | BOA | 1. BOA | 1.3887 | SEM DADOS | RURAL
8862 | 2. Semiárido | Oeiras | POÇO | POÇO RURAL 138 | SEM DADOS | PV TIUBA , S/N POÇO (III) | ATIVO | BOA | 1. BOA | 1.3887 | SEM DADOS | RURAL
8863 | 2. Semiárido | Oeiras | POÇO | POÇO RURAL 139 | SEM DADOS | LC TALHADA SAO LUIS , S/N | ATIVO | BOA | 1. BOA | 1.3887 | SEM DADOS | RURAL
8864 | 2. Semiárido | Oeiras | POÇO | POÇO RURAL 140 | SEM DADOS | PV TIUBA , S/N POÇO PV TIUBA (I) | ATIVO | BOA | 1. BOA | 1.3887 | SEM DADOS | RURAL
8865 | 2. Semiárido | Oeiras | POÇO | POÇO RURAL 141 | SEM DADOS | PV FORMOSA , S/N CORRENTE | ATIVO | BOA | 1. BOA | 1.3887 | SEM DADOS | RURAL
8866 | 2. Semiárido | Oeiras | POÇO | POÇO RURAL 142 | SEM DADOS | LC TAPERA DOS TUNICOS , S/N | ATIVO | BOA | 1. BOA | 1.3887 | SEM DADOS | RURAL
8867 | 2. Semiárido | Oeiras | POÇO | POÇO RURAL 143 | SEM DADOS | LC RIACHO DA AREIA , S/N | ATIVO | BOA | 1. BOA | 1.3887 | SEM DADOS | RURAL
8868 | 2. Semiárido | Oeiras | POÇO | POÇO RURAL 144 | SEM DADOS | LC ARAUJO SALINA , S/N POÇO | ATIVO | BOA | 1. BOA | 1.3887 | SEM DADOS | RURAL
8869 | 2. Semiárido | Oeiras | POÇO | POÇO RURAL 145 | SEM DADOS | LC CARRO QUEBRADO , S/N | ATIVO | BOA | 1. BOA | 1.3887 | SEM DADOS | RURAL
8870 | 2. Semiárido | Oeiras | POÇO | POÇO RURAL 146 | SEM DADOS | FZ CARNAIBA , S/N POCO | ATIVO | BOA | 1. BOA | 1.3887 | SEM DADOS | RURAL
8871 | 2. Semiárido | Oeiras | POÇO | POÇO RURAL 147 | SEM DADOS | LC RAPOZINHA , S/N | ATIVO | BOA | 1. BOA | 1.3887 | SEM DADOS | RURAL
8872 | 2. Semiárido | Oeiras | POÇO | POÇO RURAL 148 | SEM DADOS | LC COQUEIRO SALINA , S/N POÇO | ATIVO | BOA | 1. BOA | 1.3887 | SEM DADOS | RURAL
8873 | 2. Semiárido | Oeiras | POÇO | POÇO RURAL 149 | SEM DADOS | PV CAPAO , S/N POÇO POVOADO CAPÃO | ATIVO | BOA | 1. BOA | 1.3887 | SEM DADOS | RURAL
8874 | 2. Semiárido | Oeiras | POÇO | POÇO RURAL 150 | SEM DADOS | LC COQUEIRO , S/N | ATIVO | BOA | 1. BOA | 1.3887 | SEM DADOS | RURAL
8875 | 2. Semiárido | Oeiras | POÇO | POÇO RURAL 151 | SEM DADOS | LC OLHO DAGUA GRANDE , S/N | ATIVO | BOA | 1. BOA | 1.3887 | SEM DADOS | RURAL
8876 | 2. Semiárido | Oeiras | POÇO | POÇO RURAL 152 | SEM DADOS | LC SAPE , S/N (Manoel) | ATIVO | BOA | 1. BOA | 1.3887 | SEM DADOS | RURAL
8877 | 2. Semiárido | Oeiras | POÇO | POÇO RURAL 153 | SEM DADOS | LC PORTEIRAS , S/N | ATIVO | BOA | 1. BOA | 1.3887 | SEM DADOS | RURAL
8878 | 2. Semiárido | Oeiras | POÇO | POÇO RURAL 154 | SEM DADOS | LC BREJINHO , S/N | ATIVO | BOA | 1. BOA | 1.3887 | SEM DADOS | RURAL
8879 | 2. Semiárido | Oeiras | POÇO | POÇO RURAL 155 | SEM DADOS | LC CRUZ , S/N | ATIVO | BOA | 1. BOA | 1.3887 | SEM DADOS | RURAL
8880 | 2. Semiárido | Oeiras | POÇO | POÇO RURAL 156 | SEM DADOS | LC CIGANO , S/N | ATIVO | BOA | 1. BOA | 1.3887 | SEM DADOS | RURAL
8881 | 2. Semiárido | Oeiras | POÇO | POÇO RURAL 157 | SEM DADOS | PV MASSAPE , S/N POÇO | ATIVO | BOA | 1. BOA | 1.3887 | SEM DADOS | RURAL
8882 | 2. Semiárido | Oeiras | POÇO | POÇO RURAL 158 | SEM DADOS | PV CAPADEIRA , S/N POÇO | ATIVO | BOA | 1. BOA | 1.3887 | SEM DADOS | RURAL
8883 | 2. Semiárido | Oeiras | POÇO | POÇO RURAL 159 | SEM DADOS | LC CAJAZEIRAS , S/N | ATIVO | BOA | 1. BOA | 1.3887 | SEM DADOS | RURAL
8884 | 2. Semiárido | Oeiras | POÇO | POÇO RURAL 160 | SEM DADOS | LC CHAPADA DAS CONTENDAS , S/N | ATIVO | BOA | 1. BOA | 1.3887 | SEM DADOS | RURAL
8885 | 2. Semiárido | Oeiras | POÇO | POÇO RURAL 161 | SEM DADOS | LC SAPE , S/N (Albertina) | ATIVO | BOA | 1. BOA | 1.3887 | SEM DADOS | RURAL
8886 | 2. Semiárido | Oeiras | POÇO | POÇO RURAL 162 | SEM DADOS | PV MATA FRIA , S/N POÇO PV MATA FRIA | ATIVO | BOA | 1. BOA | 1.3887 | SEM DADOS | RURAL
8887 | 2. Semiárido | Oeiras | POÇO | POÇO RURAL 163 | SEM DADOS | LC SAPE , S/N (Chico Lizandro) | ATIVO | BOA | 1. BOA | 1.3887 | SEM DADOS | RURAL
8888 | 2. Semiárido | Oeiras | POÇO | POÇO RURAL 164 | SEM DADOS | LC CANTO DO SOBRADO , S/N | ATIVO | BOA | 1. BOA | 1.3887 | SEM DADOS | RURAL
8889 | 2. Semiárido | Oeiras | POÇO | POÇO RURAL 165 | SEM DADOS | PV MUCAMBO , S/N (novo) | ATIVO | BOA | 1. BOA | 1.3887 | SEM DADOS | RURAL
8890 | 2. Semiárido | Oeiras | POÇO | POÇO RURAL 166 | SEM DADOS | PV ALTO SERENO , S/N | ATIVO | BOA | 1. BOA | 1.3887 | SEM DADOS | RURAL
8891 | 2. Semiárido | Oeiras | POÇO | POÇO RURAL 167 | SEM DADOS | PV ALTO SERENO , S/N POCO ( virgilio) | ATIVO | BOA | 1. BOA | 2.2222 | SEM DADOS | RURAL
8892 | 2. Semiárido | Oeiras | POÇO | POÇO RURAL 168 | SEM DADOS | LC CARAIBAS , S/N | ATIVO | BOA | 1. BOA | 1.3887 | SEM DADOS | RURAL
8893 | 2. Semiárido | Oeiras | POÇO | POÇO RURAL 169 | SEM DADOS | PV MUCAMBO , S/N | ATIVO | BOA | 1. BOA | 1.3887 | SEM DADOS | RURAL
8894 | 2. Semiárido | Oeiras | POÇO | POÇO RURAL 170 | SEM DADOS | PV MUCAMBO , S/N | ATIVO | BOA | 1. BOA | 1.3887 | SEM DADOS | RURAL
8895 | 2. Semiárido | Oeiras | POÇO | POÇO RURAL 171 | SEM DADOS | LC JUNCO , S/N POÇO | ATIVO | BOA | 1. BOA | 1.3887 | SEM DADOS | RURAL
8896 | 2. Semiárido | Oeiras | POÇO | POÇO RURAL 172 | SEM DADOS | LC CAROLINA , S/N | ATIVO | BOA | 1. BOA | 0.83333 | SEM DADOS | RURAL
8897 | 2. Semiárido | Oeiras | POÇO | POÇO RURAL 173 | SEM DADOS | LC GREBA SOLTA , S/N | ATIVO | BOA | 1. BOA | 1.3887 | SEM DADOS | RURAL
8898 | 2. Semiárido | Oeiras | POÇO | POÇO RURAL 174 | SEM DADOS | LC OLHO DAGUA GRANDE , S/N | ATIVO | BOA | 1. BOA | 1.3887 | SEM DADOS | RURAL
8899 | 2. Semiárido | Oeiras | POÇO | POÇO RURAL 175 | SEM DADOS | LC MALHADA DA ONCA , S/N POCO | ATIVO | BOA | 1. BOA | 1.3887 | SEM DADOS | RURAL
8900 | 2. Semiárido | Oeiras | POÇO | POÇO RURAL 176 | SEM DADOS | LC JUNCO , S/N POÇO | ATIVO | BOA | 1. BOA | 1.3887 | SEM DADOS | RURAL
8901 | 2. Semiárido | Oeiras | POÇO | POÇO RURAL 177 | SEM DADOS | LC JORDAO , S/N POCO | ATIVO | BOA | 1. BOA | 1.3887 | SEM DADOS | RURAL
8902 | 2. Semiárido | Oeiras | POÇO | POÇO RURAL 178 | SEM DADOS | PV ALAGOINHA , 36 | ATIVO | BOA | 1. BOA | 1.6667 | SEM DADOS | RURAL
8903 | 2. Semiárido | Oeiras | POÇO | POÇO RURAL 179 | SEM DADOS | LC LAGOA DO ARROZ , S/N | ATIVO | BOA | 1. BOA | 1.3887 | SEM DADOS | RURAL
8904 | 2. Semiárido | Oeiras | POÇO | POÇO RURAL 180 | SEM DADOS | LC VARZEA BRANCA , S/N | ATIVO | BOA | 1. BOA | 1.6667 | SEM DADOS | RURAL
8905 | 2. Semiárido | Oeiras | POÇO | POÇO RURAL 181 | SEM DADOS | LC VARZEA BRANCA , S/N (novo) | ATIVO | BOA | 1. BOA | 1.3887 | SEM DADOS | RURAL
8906 | 2. Semiárido | Oeiras | POÇO | POÇO RURAL 182 | SEM DADOS | LC LAGOA DO MEIO , S/N | ATIVO | BOA | 1. BOA | 1.3887 | SEM DADOS | RURAL
8907 | 2. Semiárido | Oeiras | POÇO | POÇO RURAL 183 | SEM DADOS | LC SAMBAIBA | ATIVO | BOA | 1. BOA | 1.3887 | SEM DADOS | RURAL
8908 | 2. Semiárido | Oeiras | POÇO | POÇO RURAL 184 | SEM DADOS | ALAGOINHA, S/N | ATIVO | BOA | 1. BOA | 1.3887 | SEM DADOS | RURAL
8909 | 2. Semiárido | Oeiras | POÇO | POÇO RURAL 185 | SEM DADOS | TAPERA, S/N | ATIVO | BOA | 1. BOA | 1.3887 | SEM DADOS | RURAL
8910 | 2. Semiárido | Oeiras | POÇO | POÇO RURAL 186 | SEM DADOS | VEREDA, S/N | ATIVO | BOA | 1. BOA | 1.3887 | SEM DADOS | RURAL
8911 | 2. Semiárido | Oeiras | POÇO | POÇO RURAL 187 | SEM DADOS | MUCAMBINHO, S/N | ATIVO | BOA | 1. BOA | 1.3887 | SEM DADOS | RURAL
8912 | 2. Semiárido | Oeiras | POÇO | POÇO RURAL 188 | SEM DADOS | PAU D'ARCO, S/N | ATIVO | BOA | 1. BOA | 1.3887 | SEM DADOS | RURAL
8913 | 2. Semiárido | Oeiras | POÇO | POÇO RURAL 189 | SEM DADOS | JATOBARZINHO, S/N | ATIVO | BOA | 1. BOA | 1.3887 | SEM DADOS | RURAL
8914 | 2. Semiárido | Oeiras | POÇO | POÇO RURAL 190 | SEM DADOS | PANELA DE FEIJÃO, S/N | ATIVO | BOA | 1. BOA | 1.3887 | SEM DADOS | RURAL
8915 | 2. Semiárido | Oeiras | POÇO | POÇO RURAL 191 | SEM DADOS | PÉ DA PEDRA, S/N | ATIVO | BOA | 1. BOA | 1.6667 | SEM DADOS | RURAL
8916 | 2. Semiárido | Oeiras | POÇO | POÇO RURAL 192 | SEM DADOS | EXU, S/N (escola) | ATIVO | BOA | 1. BOA | 1.3887 | SEM DADOS | RURAL
8917 | 2. Semiárido | Oeiras | POÇO | POÇO RURAL 193 | SEM DADOS | MUCAMBO, S/N | ATIVO | BOA | 1. BOA | 1.3887 | SEM DADOS | RURAL
8918 | 2. Semiárido | Oeiras | POÇO | POÇO RURAL 194 | SEM DADOS | VARZEA TRANQUEIRA, S/N | ATIVO | BOA | 1. BOA | 1.3887 | SEM DADOS | RURAL
8919 | 2. Semiárido | Oeiras | POÇO | POÇO RURAL 195 | SEM DADOS | GONÇALAVES, S/N | ATIVO | BOA | 1. BOA | 1.3887 | SEM DADOS | RURAL
8920 | 2. Semiárido | Oeiras | POÇO | POÇO RURAL 196 | SEM DADOS | PANELA DE FEIJÃO, S/N | ATIVO | BOA | 1. BOA | 1.3887 | SEM DADOS | RURAL
8921 | 2. Semiárido | Oeiras | POÇO | POÇO RURAL 197 | SEM DADOS | TABOCAS, S/N | ATIVO | BOA | 1. BOA | 1.3887 | SEM DADOS | RURAL
8922 | 2. Semiárido | Oeiras | POÇO | POÇO RURAL 198 | SEM DADOS | SANTA MARIA, S/N | ATIVO | BOA | 1. BOA | 1.3887 | SEM DADOS | RURAL
8923 | 2. Semiárido | Oeiras | POÇO | POÇO RURAL 199 | SEM DADOS | CAPIVARA, S/N | ATIVO | BOA | 1. BOA | 1.3887 | SEM DADOS | RURAL
8924 | 2. Semiárido | Oeiras | POÇO | POÇO RURAL 200 | SEM DADOS | BREJINHO, S/N | ATIVO | BOA | 1. BOA | 1.3887 | SEM DADOS | RURAL
8925 | 2. Semiárido | Oeiras | POÇO | POÇO RURAL 201 | SEM DADOS | LC BELO MONTE, S/N | ATIVO | BOA | 1. BOA | 1.3887 | SEM DADOS | RURAL
8926 | 2. Semiárido | Oeiras | POÇO | POÇO RURAL 202 | SEM DADOS | LC PAU DARCO | ATIVO | BOA | 1. BOA | 1.3887 | SEM DADOS | RURAL
9129 | 1. Litorânea + Meio Norte | OLHO D’ÁGUA DO PIAUÍ | POÇO | n° 01 | Bomba | Av. Nossa Senhora das Dores, Centro | ATIVO | RUIM | 3. RUIM | 2.77 | 7 | URBANA | Necessidade de adequações nas estruturas (alvenaria, hidráulica, elétrica)
9130 | 1. Litorânea + Meio Norte | OLHO D’ÁGUA DO PIAUÍ | POÇO | n° 02 | Bomba | Próximo ao Estádio Municipal, Centro | ATIVO | RUIM | 3. RUIM | 5 | 10 | URBANA | Necessidade de adequações nas estruturas (alvenaria, hidráulica, elétrica)
9131 | 1. Litorânea + Meio Norte | OLHO D’ÁGUA DO PIAUÍ | POÇO | n° 03 | Bomba | Av. Nossa Senhora das Dores, Bairro Lajes | ATIVO | RUIM | 3. RUIM | 4.16 | 14 | URBANA | Necessidade de adequações nas estruturas (alvenaria, hidráulica, elétrica)
9132 | 1. Litorânea + Meio Norte | OLHO D’ÁGUA DO PIAUÍ | POÇO | n° 04 | Bomba | Av. Agostinho José Leal, Centro | ATIVO | RUIM | 3. RUIM | 3.61 | 14 | URBANA | Necessidade de adequações nas estruturas (alvenaria, hidráulica, elétrica)
9133 | 1. Litorânea + Meio Norte | OLHO D’ÁGUA DO PIAUÍ | POÇO | n° 05 | Bomba | Bairro Soledade | ATIVO | RUIM | 3. RUIM | 1.38 | 3 | URBANA | Necessidade de adequações nas estruturas (alvenaria, hidráulica, elétrica)
9140 | 1. Litorânea + Meio Norte | OLHO D’ÁGUA DO PIAUÍ | POÇO | n° 11 | Bomba | Povoado Lagoa D’Água | ATIVO | COND. N.I. | 4. COND. N.I. | 1.39 | 3 | RURAL
9143 | 1. Litorânea + Meio Norte | OLHO D’ÁGUA DO PIAUÍ | POÇO | n° 06 | Bomba | Comunidade Jacarandá | ATIVO | COND. N.I. | 4. COND. N.I. | 2.22 | 7 | RURAL
9144 | 1. Litorânea + Meio Norte | OLHO D’ÁGUA DO PIAUÍ | POÇO | n° 07 | Bomba | Assentamento Tamboril | ATIVO | COND. N.I. | 4. COND. N.I. | 3.88 | 10 | RURAL
9145 | 1. Litorânea + Meio Norte | OLHO D’ÁGUA DO PIAUÍ | POÇO | n° 08 | Bomba | Povoado São João | ATIVO | COND. N.I. | 4. COND. N.I. | 1.66 | 7 | RURAL
9146 | 1. Litorânea + Meio Norte | OLHO D’ÁGUA DO PIAUÍ | POÇO | n° 09 | Bomba | Povoado São João | ATIVO | COND. N.I. | 4. COND. N.I. | 0.83 | 2 | RURAL
9147 | 1. Litorânea + Meio Norte | OLHO D’ÁGUA DO PIAUÍ | POÇO | n° 10 | Bomba | Povoado Bom Jesus | ATIVO | COND. N.I. | 4. COND. N.I. | 1.66 | 7 | RURAL
9148 | 1. Litorânea + Meio Norte | OLHO D’ÁGUA DO PIAUÍ | POÇO | n° 12 | Bomba | Povoado Carretão | ATIVO | COND. N.I. | 4. COND. N.I. | 1.38 | 3 | RURAL
9149 | 1. Litorânea + Meio Norte | OLHO D’ÁGUA DO PIAUÍ | POÇO | n° 13 | Bomba | Povoado Buriti | ATIVO | COND. N.I. | 4. COND. N.I. | 1.11 | 3 | RURAL
9150 | 1. Litorânea + Meio Norte | OLHO D’ÁGUA DO PIAUÍ | POÇO | n° 14 | Bomba | Povoado Buriti | ATIVO | COND. N.I. | 4. COND. N.I. | SEM DADOS | SEM DADOS | RURAL
9151 | 1. Litorânea + Meio Norte | OLHO D’ÁGUA DO PIAUÍ | POÇO | n° 15 | Bomba | Povoado Carrasco | ATIVO | COND. N.I. | 4. COND. N.I. | 1.38 | 3 | RURAL
9162 | 2. Semiárido | PADRE MARCOS | POÇO | POÇO 01 | MARCA/MODELO BOMBA EBARA BHS 516-5 POTÊNCIA (HP)12,5 VAZÃO (M³)40 | bairro – Bela vista | SEM DADOS | COND. N.I. | 4. COND. N.I. | 3.0864 | 12.675 | URBANA
9163 | 2. Semiárido | PADRE MARCOS | POÇO | POÇO 02 | MARCA/MODELO BOMBA LEAO S40-2 POTÊNCIA (HP)5 VAZÃO (M³)35 | bairro – Bela vista | SEM DADOS | COND. N.I. | 4. COND. N.I. | 2.7778 | 5.07 | URBANA
9164 | 2. Semiárido | PADRE MARCOS | POÇO | POÇO 02 | MARCA/MODELO BOMBA KING/WEG C 9R8/100LPOTÊNCIA (HP) 5 VAZÃO (M³)30 | Barragem Estreito-BR 243 km | SEM DADOS | COND. N.I. | 4. COND. N.I. | 2.3148 | 5.07 | URBANA
9165 | 3. Cerrado | PAES LANDIM | POÇO | POÇO 1 | EBARA BHS 512-10 15HP | R. São João | SEM DADOS | COND. N.I. | 4. COND. N.I. | SEM DADOS | SEM DADOS | URBANA
9166 | 3. Cerrado | PAES LANDIM | POÇO | POÇO 2 | SEM DADOS | DESATIVADO | INATIVO | COND. N.I. | 4. COND. N.I. | SEM DADOS | SEM DADOS | URBANA
9167 | 3. Cerrado | PAES LANDIM | POÇO | POÇO 3 | EBARA BHS 511-10 12HP | Rua Piauí | SEM DADOS | COND. N.I. | 4. COND. N.I. | 1.6975 | SEM DADOS | URBANA
9168 | 3. Cerrado | PAES LANDIM | POÇO | POÇO 4 | EBARA BHS 512-10 15HP | AV Alcebíades de Araujo Dias | SEM DADOS | COND. N.I. | 4. COND. N.I. | 0.92593 | SEM DADOS | URBANA
9169 | 3. Cerrado | PAES LANDIM | POÇO | n° 01 | Bomba | Trav. Fonte de Fátima | ATIVO | COND. N.I. | 4. COND. N.I. | SEM DADOS | 5 | URBANA
9170 | 3. Cerrado | PAES LANDIM | POÇO | n° 02 | Bomba | Rua São João | ATIVO | MODERADA | 2. MODERADA | SEM DADOS | 10 | URBANA | Área não cercada
9171 | 3. Cerrado | PAES LANDIM | POÇO | n° 03 | Bomba | Rua Piauí | ATIVO | COND. N.I. | 4. COND. N.I. | 3.61 | 10 | URBANA
9172 | 3. Cerrado | PAES LANDIM | POÇO | n° 05 | Bomba | Av. Araújo Dias, próximo ao posto de gasolina | ATIVO | MODERADA | 2. MODERADA | SEM DADOS | SEM DADOS | URBANA | Área não cercada
9175 | 3. Cerrado | PAES LANDIM | POÇO | n° 05 | Bomba | Povoado Caiçara | ATIVO | COND. N.I. | 4. COND. N.I. | SEM DADOS | SEM DADOS | RURAL
9177 | 3. Cerrado | PAJEÚ DO PIAUÍ | POÇO | POÇO 01 URBANO | SEM DADOS | CENTRO | ATIVO | BOA | 1. BOA | 6.9444 | SEM DADOS | URBANA
9178 | 3. Cerrado | PAJEÚ DO PIAUÍ | POÇO | POÇO 02 URBANO | SEM DADOS | VILA NOVA I | ATIVO | BOA | 1. BOA | 5 | SEM DADOS | URBANA
9179 | 3. Cerrado | PAJEÚ DO PIAUÍ | POÇO | POÇO 03 URBANO | SEM DADOS | VILA NOVA II | ATIVO | BOA | 1. BOA | 6.9444 | SEM DADOS | URBANA
9180 | 3. Cerrado | PAJEÚ DO PIAUÍ | POÇO | POÇO RURAL 1 | SEM DADOS | ZONA RURAL | ATIVO | BOA | 1. BOA | 5 | SEM DADOS | RURAL
9181 | 3. Cerrado | PAJEÚ DO PIAUÍ | POÇO | POÇO RURAL 2 | SEM DADOS | ZONA RURAL | ATIVO | BOA | 1. BOA | 5 | SEM DADOS | RURAL
9182 | 3. Cerrado | PAJEÚ DO PIAUÍ | POÇO | POÇO RURAL 3 | SEM DADOS | ZONA RURAL | ATIVO | BOA | 1. BOA | 5 | SEM DADOS | RURAL
9183 | 3. Cerrado | PAJEÚ DO PIAUÍ | POÇO | POÇO RURAL 4 | SEM DADOS | ZONA RURAL | ATIVO | BOA | 1. BOA | 4.1667 | SEM DADOS | RURAL
9184 | 3. Cerrado | PAJEÚ DO PIAUÍ | POÇO | POÇO RURAL 5 | SEM DADOS | ZONA RURAL | ATIVO | BOA | 1. BOA | 5 | SEM DADOS | RURAL
9185 | 3. Cerrado | PAJEÚ DO PIAUÍ | POÇO | POÇO RURAL 6 | SEM DADOS | ZONA RURAL | ATIVO | BOA | 1. BOA | 5 | SEM DADOS | RURAL
9186 | 3. Cerrado | PAJEÚ DO PIAUÍ | POÇO | POÇO RURAL 7 | SEM DADOS | ZONA RURAL | ATIVO | BOA | 1. BOA | 5 | SEM DADOS | RURAL
9187 | 3. Cerrado | PAJEÚ DO PIAUÍ | POÇO | POÇO RURAL 8 | SEM DADOS | ZONA RURAL | ATIVO | BOA | 1. BOA | 4.1667 | SEM DADOS | RURAL
9188 | 3. Cerrado | PAJEÚ DO PIAUÍ | POÇO | POÇO RURAL 9 | SEM DADOS | ZONA RURAL | ATIVO | BOA | 1. BOA | 4.1667 | SEM DADOS | RURAL
9189 | 3. Cerrado | PAJEÚ DO PIAUÍ | POÇO | POÇO RURAL 10 | SEM DADOS | ZONA RURAL | ATIVO | BOA | 1. BOA | 4.1667 | SEM DADOS | RURAL
9190 | 3. Cerrado | PAJEÚ DO PIAUÍ | POÇO | POÇO RURAL 11 | SEM DADOS | ZONA RURAL | ATIVO | BOA | 1. BOA | 4.1667 | SEM DADOS | RURAL
9191 | 3. Cerrado | PAJEÚ DO PIAUÍ | POÇO | POÇO RURAL 12 | SEM DADOS | ZONA RURAL | ATIVO | BOA | 1. BOA | 4.1667 | SEM DADOS | RURAL
9192 | 3. Cerrado | PAJEÚ DO PIAUÍ | POÇO | POÇO RURAL 13 | SEM DADOS | ZONA RURAL | ATIVO | BOA | 1. BOA | 4.1667 | SEM DADOS | RURAL
9193 | 3. Cerrado | PAJEÚ DO PIAUÍ | POÇO | POÇO RURAL 14 | SEM DADOS | ZONA RURAL | ATIVO | BOA | 1. BOA | 4.1667 | SEM DADOS | RURAL
9194 | 3. Cerrado | PAJEÚ DO PIAUÍ | POÇO | POÇO RURAL 15 | SEM DADOS | ZONA RURAL | ATIVO | BOA | 1. BOA | 4.1667 | SEM DADOS | RURAL
9195 | 3. Cerrado | PAJEÚ DO PIAUÍ | POÇO | POÇO RURAL 16 | SEM DADOS | ZONA RURAL | ATIVO | BOA | 1. BOA | 5 | SEM DADOS | RURAL
9196 | 3. Cerrado | PAJEÚ DO PIAUÍ | POÇO | POÇO RURAL 17 | SEM DADOS | ZONA RURAL | ATIVO | BOA | 1. BOA | 5 | SEM DADOS | RURAL
9197 | 3. Cerrado | PAJEÚ DO PIAUÍ | POÇO | POÇO RURAL 18 | SEM DADOS | ZONA RURAL | ATIVO | BOA | 1. BOA | 5 | SEM DADOS | RURAL
9198 | 3. Cerrado | PAJEÚ DO PIAUÍ | POÇO | POÇO RURAL 19 | SEM DADOS | ZONA RURAL | ATIVO | BOA | 1. BOA | 5 | SEM DADOS | RURAL
9199 | 3. Cerrado | PAJEÚ DO PIAUÍ | POÇO | POÇO RURAL 20 | SEM DADOS | ZONA RURAL | ATIVO | BOA | 1. BOA | 5 | SEM DADOS | RURAL
9200 | 3. Cerrado | PAJEÚ DO PIAUÍ | POÇO | POÇO RURAL 21 | SEM DADOS | ZONA RURAL | ATIVO | BOA | 1. BOA | 5 | SEM DADOS | RURAL
9201 | 3. Cerrado | PAJEÚ DO PIAUÍ | POÇO | POÇO RURAL 22 | SEM DADOS | ZONA RURAL | ATIVO | BOA | 1. BOA | 5 | SEM DADOS | RURAL
9202 | 3. Cerrado | PAJEÚ DO PIAUÍ | POÇO | POÇO RURAL 23 | SEM DADOS | ZONA RURAL | ATIVO | BOA | 1. BOA | 5 | SEM DADOS | RURAL
9203 | 3. Cerrado | PAJEÚ DO PIAUÍ | POÇO | POÇO RURAL 24 | SEM DADOS | ZONA RURAL | ATIVO | BOA | 1. BOA | 5 | SEM DADOS | RURAL
9204 | 3. Cerrado | PAJEÚ DO PIAUÍ | POÇO | POÇO RURAL 25 | SEM DADOS | ZONA RURAL | ATIVO | BOA | 1. BOA | 5 | SEM DADOS | RURAL
9205 | 3. Cerrado | PAJEÚ DO PIAUÍ | POÇO | POÇO RURAL 26 | SEM DADOS | ZONA RURAL | ATIVO | BOA | 1. BOA | 5 | SEM DADOS | RURAL
9206 | 3. Cerrado | PAJEÚ DO PIAUÍ | POÇO | POÇO RURAL 27 | SEM DADOS | ZONA RURAL | ATIVO | BOA | 1. BOA | 5 | SEM DADOS | RURAL
9207 | 3. Cerrado | PAJEÚ DO PIAUÍ | POÇO | POÇO RURAL 28 | SEM DADOS | ZONA RURAL | ATIVO | BOA | 1. BOA | 5 | SEM DADOS | RURAL
9208 | 3. Cerrado | PAJEÚ DO PIAUÍ | POÇO | POÇO RURAL 29 | SEM DADOS | ZONA RURAL | ATIVO | BOA | 1. BOA | 4.1667 | SEM DADOS | RURAL
9209 | 3. Cerrado | PAJEÚ DO PIAUÍ | POÇO | POÇO RURAL 30 | SEM DADOS | ZONA RURAL | ATIVO | BOA | 1. BOA | 4.1667 | SEM DADOS | RURAL
9210 | 3. Cerrado | PAJEÚ DO PIAUÍ | POÇO | POÇO RURAL 31 | SEM DADOS | ZONA RURAL | ATIVO | BOA | 1. BOA | 4.1667 | SEM DADOS | RURAL
9211 | 3. Cerrado | PAJEÚ DO PIAUÍ | POÇO | POÇO RURAL 32 | SEM DADOS | ZONA RURAL | ATIVO | BOA | 1. BOA | 4.1667 | SEM DADOS | RURAL
9212 | 3. Cerrado | PAJEÚ DO PIAUÍ | POÇO | POÇO RURAL 33 | SEM DADOS | ZONA RURAL | ATIVO | BOA | 1. BOA | 4.1667 | SEM DADOS | RURAL
9213 | 3. Cerrado | PAJEÚ DO PIAUÍ | POÇO | POÇO RURAL 34 | SEM DADOS | ZONA RURAL | ATIVO | BOA | 1. BOA | 4.1667 | SEM DADOS | RURAL
9214 | 3. Cerrado | PAJEÚ DO PIAUÍ | POÇO | POÇO RURAL 35 | SEM DADOS | ZONA RURAL | ATIVO | BOA | 1. BOA | 5 | SEM DADOS | RURAL
9215 | 3. Cerrado | PAJEÚ DO PIAUÍ | POÇO | POÇO RURAL 36 | SEM DADOS | ZONA RURAL | ATIVO | BOA | 1. BOA | 5 | SEM DADOS | RURAL
9216 | 3. Cerrado | PAJEÚ DO PIAUÍ | POÇO | POÇO RURAL 37 | SEM DADOS | ZONA RURAL | ATIVO | BOA | 1. BOA | 5 | SEM DADOS | RURAL
9217 | 3. Cerrado | PAJEÚ DO PIAUÍ | POÇO | POÇO RURAL 38 | SEM DADOS | ZONA RURAL | ATIVO | BOA | 1. BOA | 5 | SEM DADOS | RURAL
9218 | 3. Cerrado | PAJEÚ DO PIAUÍ | POÇO | POÇO RURAL 39 | SEM DADOS | ZONA RURAL | ATIVO | BOA | 1. BOA | 5 | SEM DADOS | RURAL
9219 | 3. Cerrado | PAJEÚ DO PIAUÍ | POÇO | POÇO RURAL 40 | SEM DADOS | ZONA RURAL | ATIVO | BOA | 1. BOA | 5 | SEM DADOS | RURAL
9220 | 3. Cerrado | PAJEÚ DO PIAUÍ | POÇO | POÇO RURAL 41 | SEM DADOS | ZONA RURAL | ATIVO | BOA | 1. BOA | 5 | SEM DADOS | RURAL
9221 | 3. Cerrado | PAJEÚ DO PIAUÍ | POÇO | POÇO RURAL 42 | SEM DADOS | ZONA RURAL | ATIVO | BOA | 1. BOA | 5 | SEM DADOS | RURAL
9222 | 3. Cerrado | PAJEÚ DO PIAUÍ | POÇO | POÇO RURAL 43 | SEM DADOS | ZONA RURAL | ATIVO | BOA | 1. BOA | 5 | SEM DADOS | RURAL
9223 | 3. Cerrado | PAJEÚ DO PIAUÍ | POÇO | POÇO RURAL 44 | SEM DADOS | ZONA RURAL | ATIVO | BOA | 1. BOA | 5 | SEM DADOS | RURAL
9224 | 3. Cerrado | PAJEÚ DO PIAUÍ | POÇO | POÇO RURAL 45 | SEM DADOS | ZONA RURAL | ATIVO | BOA | 1. BOA | 5 | SEM DADOS | RURAL
9225 | 3. Cerrado | PAJEÚ DO PIAUÍ | POÇO | POÇO RURAL 46 | SEM DADOS | ZONA RURAL | ATIVO | BOA | 1. BOA | 5 | SEM DADOS | RURAL
9276 | 3. Cerrado | PAJEÚ DO PIAUÍ | POÇO | n° 01 | Bomba | SAA sede | ATIVO | MODERADA | 2. MODERADA | 2.22 | 7 | URBANA | Não possue cerca ou muro de proteção
9277 | 3. Cerrado | PAJEÚ DO PIAUÍ | POÇO | n° 02 | Bomba | SAA sede | ATIVO | MODERADA | 2. MODERADA | 8.33 | 20 | URBANA | Não possue cerca ou muro de proteção
9278 | 3. Cerrado | PAJEÚ DO PIAUÍ | POÇO | n° 03 | Bomba | SAA sede | ATIVO | COND. N.I. | 4. COND. N.I. | 3.33 | 3.04 | URBANA
9279 | 3. Cerrado | PAJEÚ DO PIAUÍ | POÇO | n° 04 | Bomba | SAA sede | ATIVO | MODERADA | 2. MODERADA | 3.33 | 7.6 | URBANA | Não possue cerca ou muro de proteção
9284 | 3. Cerrado | PAJEÚ DO PIAUÍ | POÇO | SEM DADOS | Bomba | Comunidade Nova Esperança | ATIVO | COND. N.I. | 4. COND. N.I. | 5 | 3 | RURAL
9285 | 3. Cerrado | PAJEÚ DO PIAUÍ | POÇO | SEM DADOS | Bomba | Localidade Km 13 | ATIVO | COND. N.I. | 4. COND. N.I. | 4.1 | 8 | RURAL
9286 | 3. Cerrado | PAJEÚ DO PIAUÍ | POÇO | SEM DADOS | Bomba | Comunidade Vila Carmina | ATIVO | COND. N.I. | 4. COND. N.I. | 6.94 | 6 | RURAL
9287 | 3. Cerrado | PAJEÚ DO PIAUÍ | POÇO | SEM DADOS | Bomba | Localidade de Cajás | ATIVO | COND. N.I. | 4. COND. N.I. | SEM DADOS | 5 | RURAL
9288 | 3. Cerrado | PAJEÚ DO PIAUÍ | POÇO | SEM DADOS | Bomba | Comunidade de Recreio | ATIVO | COND. N.I. | 4. COND. N.I. | SEM DADOS | 8 | RURAL
9289 | 3. Cerrado | PAJEÚ DO PIAUÍ | POÇO | SEM DADOS | Bomba | Localidade Quero ver | ATIVO | COND. N.I. | 4. COND. N.I. | 2.22 | 6 | RURAL
9290 | 3. Cerrado | PAJEÚ DO PIAUÍ | POÇO | SEM DADOS | Bomba | Localidade Pé da Ladeira | ATIVO | COND. N.I. | 4. COND. N.I. | 1.39 | 2.5 | RURAL
9291 | 3. Cerrado | PAJEÚ DO PIAUÍ | POÇO | SEM DADOS | Bomba | Comunidade Caldeirão 1 | ATIVO | COND. N.I. | 4. COND. N.I. | 2.22 | SEM DADOS | RURAL
9292 | 3. Cerrado | PAJEÚ DO PIAUÍ | POÇO | SEM DADOS | Bomba | Comunidade Caldeirão 2 | ATIVO | COND. N.I. | 4. COND. N.I. | SEM DADOS | SEM DADOS | RURAL
9293 | 3. Cerrado | PAJEÚ DO PIAUÍ | POÇO | SEM DADOS | Bomba | Comunidade Vila Cruzeiro I | ATIVO | COND. N.I. | 4. COND. N.I. | SEM DADOS | 3 | RURAL
9305 | 3. Cerrado | Palmeira do Piauí | POÇO | POÇO 01 | EBARA BHS 511-8 8 HP | SEM DADOS | SEM DADOS | COND. N.I. | 4. COND. N.I. | 4.1667 | 8 | URBANA
9306 | 3. Cerrado | Palmeira do Piauí | POÇO | POÇO 02 | EBARA BHS 512-10 15HP | SEM DADOS | SEM DADOS | COND. N.I. | 4. COND. N.I. | 7.2222 | 15 | URBANA
9307 | 3. Cerrado | Palmeira do Piauí | POÇO | n° 01 | Bomba | Rua Antonio Pinheiro | ATIVO | RUIM | 3. RUIM | 6.94 | 17 | URBANA | Necessidade de adequações nas estruturas (alvenaria, hidráulica, elétrica)
9308 | 3. Cerrado | Palmeira do Piauí | POÇO | n° 01 A | Bomba | Rua 09 de Julho | ATIVO | RUIM | 3. RUIM | 4.16 | 10 | URBANA | Necessidade de adequações nas estruturas (alvenaria, hidráulica, elétrica)
9309 | 3. Cerrado | Palmeira do Piauí | POÇO | n° 02 | Bomba | Rua Sete de Setembro - poço da Lavanderia | ATIVO | RUIM | 3. RUIM | 2.77 | 5.5 | URBANA | Necessidade de adequações nas estruturas (alvenaria, hidráulica, elétrica)
9310 | 3. Cerrado | Palmeira do Piauí | POÇO | n° 03 | Bomba | Rua Isabel Araújo - poço da Igreja Santo Expedito | ATIVO | RUIM | 3. RUIM | 2.77 | 5.5 | URBANA | Necessidade de adequações nas estruturas (alvenaria, hidráulica, elétrica)
9314 | 3. Cerrado | Palmeira do Piauí | POÇO | n° 04 | Bomba | Rua Miguel Lopes, povoado são Francisco das chagas | ATIVO | COND. N.I. | 4. COND. N.I. | 2.77 | SEM DADOS | RURAL
9315 | 3. Cerrado | Palmeira do Piauí | POÇO | n° 05 | Bomba | Rua José Honorato, povoado são Francisco das chagas | ATIVO | COND. N.I. | 4. COND. N.I. | 1.83 | SEM DADOS | RURAL
9316 | 3. Cerrado | Palmeira do Piauí | POÇO | n° 06 | Bomba | Povoado Altos | ATIVO | COND. N.I. | 4. COND. N.I. | 2.77 | 2 | RURAL
9317 | 3. Cerrado | Palmeira do Piauí | POÇO | n° 07 | Bomba | Povoado Anajás | ATIVO | COND. N.I. | 4. COND. N.I. | SEM DADOS | SEM DADOS | RURAL
9318 | 3. Cerrado | Palmeira do Piauí | POÇO | n° 08 | Bomba | Povoado Anajás | ATIVO | COND. N.I. | 4. COND. N.I. | SEM DADOS | SEM DADOS | RURAL
9319 | 3. Cerrado | Palmeira do Piauí | POÇO | n° 09 | Bomba | Povoado Barra | ATIVO | COND. N.I. | 4. COND. N.I. | 2.22 | 2 | RURAL
9320 | 3. Cerrado | Palmeira do Piauí | POÇO | n° 10 | Bomba | Povoado Belo Monte | ATIVO | COND. N.I. | 4. COND. N.I. | 2.22 | 2 | RURAL
9321 | 3. Cerrado | Palmeira do Piauí | POÇO | n° 11 | Bomba | Povoado Brejo Novo | ATIVO | COND. N.I. | 4. COND. N.I. | SEM DADOS | SEM DADOS | RURAL
9322 | 3. Cerrado | Palmeira do Piauí | POÇO | n° 12 | Bomba | Povoado Brejo Novo | ATIVO | COND. N.I. | 4. COND. N.I. | 2.22 | 1.5 | RURAL
9323 | 3. Cerrado | Palmeira do Piauí | POÇO | n° 13 | Bomba | Povoado Cocal | ATIVO | COND. N.I. | 4. COND. N.I. | 2.77 | 3 | RURAL
9324 | 3. Cerrado | Palmeira do Piauí | POÇO | n° 14 | Bomba | Povoado Fortaleza | ATIVO | COND. N.I. | 4. COND. N.I. | 4.16 | 3 | RURAL
9325 | 3. Cerrado | Palmeira do Piauí | POÇO | n° 15 | Bomba | Povoado Lagoa Grande | ATIVO | COND. N.I. | 4. COND. N.I. | 2.77 | 3 | RURAL
9326 | 3. Cerrado | Palmeira do Piauí | POÇO | n° 16 | Bomba | Povoado Malva | INATIVO | COND. N.I. | 4. COND. N.I. | 2.22 | 3 | RURAL
9327 | 3. Cerrado | Palmeira do Piauí | POÇO | n° 17 | Bomba | Povoado Piquizeiro | ATIVO | COND. N.I. | 4. COND. N.I. | 2.22 | 2 | RURAL
9328 | 3. Cerrado | Palmeira do Piauí | POÇO | n° 18 | Bomba | Povoado Salinas | ATIVO | COND. N.I. | 4. COND. N.I. | SEM DADOS | SEM DADOS | RURAL
9329 | 3. Cerrado | Palmeira do Piauí | POÇO | n° 19 | Bomba | Povoado Salinas | ATIVO | COND. N.I. | 4. COND. N.I. | SEM DADOS | SEM DADOS | RURAL
9330 | 3. Cerrado | Palmeira do Piauí | POÇO | n° 20 | Bomba | Povoado Salinas | ATIVO | COND. N.I. | 4. COND. N.I. | SEM DADOS | SEM DADOS | RURAL
9331 | 3. Cerrado | Palmeira do Piauí | POÇO | n° 21 | Bomba | Localidade Pau do Óleo | ATIVO | COND. N.I. | 4. COND. N.I. | 2.77 | 3 | RURAL
9350 | 1. Litorânea + Meio Norte | Palmeirais | POÇO | POÇO 01 | EBARA 4BPS5F-10 | POVOADO BURITIZINHO | SEM DADOS | COND. N.I. | 4. COND. N.I. | 0.30864 | 1,5 | RURAL
9351 | 1. Litorânea + Meio Norte | Palmeirais | POÇO | POÇO 01 | EBARA BHS 511-6 | POVOADO CAFUNDÓ | SEM DADOS | COND. N.I. | 4. COND. N.I. | 0.92593 | 6 | RURAL
9352 | 1. Litorânea + Meio Norte | Palmeirais | POÇO | POÇO 01 | EBARA BHS 411-6 | POVOADO MATINHA | SEM DADOS | COND. N.I. | 4. COND. N.I. | 0.46296 | 4,5 | RURAL
9353 | 1. Litorânea + Meio Norte | Palmeirais | POÇO | POÇO 01 | EBARA BHS 412-4 | POVOADO RIACHO DO NEGROS | SEM DADOS | COND. N.I. | 4. COND. N.I. | 0.7716 | 3,5 | RURAL
9354 | 1. Litorânea + Meio Norte | Palmeirais | POÇO | POÇO 01 | EBARA BHS 412-6 | POVOADO SÃO JOAQUIM | SEM DADOS | COND. N.I. | 4. COND. N.I. | 1.1188 | 5 | RURAL
9355 | 1. Litorânea + Meio Norte | Palmeirais | POÇO | POÇO 01 | EBARA 4BPS5F-18 | POVOADO SERRA DA SOLTA | SEM DADOS | COND. N.I. | 4. COND. N.I. | 0.23148 | 3,5 | RURAL
9356 | 1. Litorânea + Meio Norte | Palmeirais | POÇO | POÇO 01 | LEÃO R11A-11 | POVOADO TRANQUEIRA | SEM DADOS | COND. N.I. | 4. COND. N.I. | 0.54012 | 7 | RURAL
9357 | 1. Litorânea + Meio Norte | Palmeirais | POÇO | POÇO 2 | LEAO R28A-10 | Rua Antonio Soares n2 80 | SEM DADOS | COND. N.I. | 4. COND. N.I. | 1.929 | 20 | URBANA
9358 | 1. Litorânea + Meio Norte | Palmeirais | POÇO | POÇO 3 | LEAO S30-7 | Serra Negra Rua Elias Ximenes do Prado Junior | SEM DADOS | COND. N.I. | 4. COND. N.I. | 1.8519 | 15 | URBANA
9359 | 1. Litorânea + Meio Norte | Palmeirais | POÇO | POÇO 4 | EBARA BHS 512-6 | Bacuri - Rua Adalgisio Ribeiro | SEM DADOS | COND. N.I. | 4. COND. N.I. | 2.0062 | 12 | URBANA
9360 | 1. Litorânea + Meio Norte | Palmeirais | POÇO | POÇO 5 | EBARA BHS 511-8 | Mercado Municipal - Abrigo dos Inundados | SEM DADOS | COND. N.I. | 4. COND. N.I. | 1.2346 | 8 | URBANA
9361 | 1. Litorânea + Meio Norte | Palmeirais | POÇO | POÇO 6 | EBARA BHS 512-7 | Campo do Palmeira - baixa Fria | SEM DADOS | COND. N.I. | 4. COND. N.I. | 1.5432 | 12,5 | RURAL
9369 | 2. Semiárido | PAQUETÁ | POÇO | POÇO 01 | MARCA/MODELO BOMBA LEAO R11-15 POTÊNCIA 12,5 HP, VAZÃO 10 m³/h | Av. Querubins Coelho Ferreira | SEM DADOS | COND. N.I. | 4. COND. N.I. | 0.7716 | 12.675 | URBANA
9370 | 2. Semiárido | PAQUETÁ | POÇO | POÇO 01 | SEM DADOS | LOCALIDADE PRENSA | ATIVO | BOA | 1. BOA | 0.7716 | SEM DADOS | RURAL
9372 | 2. Semiárido | PAQUETÁ | POÇO | POÇO 02 | SEM DADOS | LOCALIDADE LAGOA | ATIVO | BOA | 1. BOA | 0.7716 | SEM DADOS | RURAL
9374 | 2. Semiárido | PAQUETÁ | POÇO | POÇO 03 | SEM DADOS | LOCALIDADE BAIXAO DO BONITO | ATIVO | BOA | 1. BOA | 0.7716 | SEM DADOS | RURAL
9376 | 2. Semiárido | PAQUETÁ | POÇO | POÇO 04 | SEM DADOS | LOCALIDADE BARROCAO | ATIVO | BOA | 1. BOA | 0.7716 | SEM DADOS | RURAL
9377 | 2. Semiárido | PAQUETÁ | POÇO | POÇO 05 | SEM DADOS | LOCALIDADE BARROCAO | ATIVO | BOA | 1. BOA | 0.7716 | SEM DADOS | RURAL
9380 | 2. Semiárido | PAQUETÁ | POÇO | POÇO 06 | SEM DADOS | LOCALIDADE ALECRIM | ATIVO | BOA | 1. BOA | 0.3858 | SEM DADOS | RURAL
9382 | 2. Semiárido | PAQUETÁ | POÇO | POÇO 07 | SEM DADOS | LOCALIDADE TRONCO | ATIVO | BOA | 1. BOA | 0.7716 | SEM DADOS | RURAL
9384 | 2. Semiárido | PAQUETÁ | POÇO | POÇO 08 | SEM DADOS | LOCALIDADE CANABRAVA | ATIVO | BOA | 1. BOA | 0.7716 | SEM DADOS | RURAL
9386 | 2. Semiárido | PAQUETÁ | POÇO | POÇO 09 | SEM DADOS | LOCALIDADE CUSTANEIRA | ATIVO | BOA | 1. BOA | 0.3858 | SEM DADOS | RURAL
9388 | 2. Semiárido | PAQUETÁ | POÇO | POÇO 10 | SEM DADOS | LOCALIDADE PEDRAS | ATIVO | BOA | 1. BOA | 0.3858 | SEM DADOS | RURAL
9390 | 2. Semiárido | PAQUETÁ | POÇO | POÇO 11 | SEM DADOS | LOCALIDADE CARREIRAS | ATIVO | BOA | 1. BOA | 0.3858 | SEM DADOS | RURAL
9392 | 2. Semiárido | PAQUETÁ | POÇO | POÇO 12 | SEM DADOS | LOCALIDADE MORRINHO | ATIVO | BOA | 1. BOA | 0.7716 | SEM DADOS | RURAL
9394 | 2. Semiárido | PAQUETÁ | POÇO | POÇO 13 | SEM DADOS | LOCALIDADE MUTAMBA | ATIVO | BOA | 1. BOA | 0.7716 | SEM DADOS | RURAL
9396 | 2. Semiárido | PAQUETÁ | POÇO | POÇO 14 | SEM DADOS | POVOADO SÃO RAFAEL | ATIVO | BOA | 1. BOA | 1.1574 | SEM DADOS | RURAL
9398 | 2. Semiárido | PAQUETÁ | POÇO | POÇO 15 | SEM DADOS | POVOADO PONTA DA SERRA | ATIVO | BOA | 1. BOA | 0.3858 | SEM DADOS | RURAL
9400 | 2. Semiárido | PAQUETÁ | POÇO | POÇO 16 | SEM DADOS | LOCALIDADE CANTO | ATIVO | BOA | 1. BOA | 0.7716 | SEM DADOS | RURAL
9402 | 2. Semiárido | PAQUETÁ | POÇO | POÇO 17 | SEM DADOS | LOCALIDADE VARZEA | ATIVO | BOA | 1. BOA | 0.7716 | SEM DADOS | RURAL
9404 | 2. Semiárido | PAQUETÁ | POÇO | POÇO 18 | SEM DADOS | LOCALIDADE CAMPESTRE | ATIVO | BOA | 1. BOA | 0.7716 | SEM DADOS | RURAL
9407 | 3. Cerrado | PARNAGUÁ | POÇO | POÇO 01 - ALCIDES DESATIVADO | EBARA 4BPS-16 5,5 HP | SEM DADOS | INATIVO | COND. N.I. | 4. COND. N.I. | 1.3333 | 5.5 | URBANA
9408 | 3. Cerrado | PARNAGUÁ | POÇO | POÇO 02 - CHINA | EBARA 4BPS5-23 5 HP | SEM DADOS | SEM DADOS | COND. N.I. | 4. COND. N.I. | 1.6667 | 5 | URBANA
9409 | 3. Cerrado | PARNAGUÁ | POÇO | POÇO 03 - AEROPOR TO | EBARA BHS 511-12 12HP | SEM DADOS | SEM DADOS | COND. N.I. | 4. COND. N.I. | 4.4444 | 12 | URBANA
9410 | 3. Cerrado | PARNAGUÁ | POÇO | POÇO 04 - NENEM | EBARA BHS 412-10 7,5HP | SEM DADOS | SEM DADOS | COND. N.I. | 4. COND. N.I. | 2.2222 | 7,5 | URBANA
9411 | 3. Cerrado | PARNAGUÁ | POÇO | POÇO 05 - MESSIAS | EBARA 4BPS 5-23 5 HP | SEM DADOS | SEM DADOS | COND. N.I. | 4. COND. N.I. | 1.6667 | 5 | URBANA
9412 | 3. Cerrado | PARNAGUÁ | POÇO | POÇO 06 – JOANINH A / 2º AEROPOR TO | EBARA BHS 512-6 10 HP | SEM DADOS | SEM DADOS | COND. N.I. | 4. COND. N.I. | 1.6667 | 10 | URBANA
9413 | 3. Cerrado | PARNAGUÁ | POÇO | POÇO 07 - CALMOM | EBARA 4BPS-9i24 6 HP | SEM DADOS | SEM DADOS | COND. N.I. | 4. COND. N.I. | 1.1111 | 6 | URBANA
9414 | 3. Cerrado | PARNAGUÁ | POÇO | POÇO 08 - LEOMIAS | EBARA 4BPS-10F-15 6 HP | SEM DADOS | SEM DADOS | COND. N.I. | 4. COND. N.I. | 6.3889 | 6 | URBANA
9415 | 3. Cerrado | PARNAGUÁ | POÇO | POÇO 09 - ETA | EBARA 512-13 20HP | SEM DADOS | SEM DADOS | COND. N.I. | 4. COND. N.I. | 3.3333 | 20 | URBANA
9416 | 3. Cerrado | PARNAGUÁ | POÇO | POÇO 10 – DEOM ALUGADO | EBARA 411-7 4HP | SEM DADOS | SEM DADOS | COND. N.I. | 4. COND. N.I. | 2.5 | 4 | URBANA
9446 | 1. Litorânea + Meio Norte | PARNAÍBA | POÇO | Poço | HIGRA, modelo M1/345/250B, vazão de1000m³/h, AMT 45mca. | SEM DADOS | INATIVO | COND. N.I. | 4. COND. N.I. | SEM DADOS | 250 | URBANA | O sistema atualmente encontra-se desativado, com um conjunto motor bomba tipo anfíbio instalado, marca HIGRA, modelo M1/345/250B, potência de 250CV, vazão de1000m³/h, AMT 45mca.
9455 | 1. Litorânea + Meio Norte | PASSAGEM FRANCA DO PIAUÍ | POÇO | POÇO 1 | EBARA BHS 511-6 | Praga da Cidade (Proximo ao Reservatorio 01) | SEM DADOS | COND. N.I. | 4. COND. N.I. | 1.0802 | 6 | URBANA
9456 | 1. Litorânea + Meio Norte | PASSAGEM FRANCA DO PIAUÍ | POÇO | POÇO 2 | EBARA BHS 512-6 | Proximo ao R2 | SEM DADOS | COND. N.I. | 4. COND. N.I. | 2.0062 | 10 | URBANA
9457 | 1. Litorânea + Meio Norte | PASSAGEM FRANCA DO PIAUÍ | POÇO | CAIXA D'ÁGUA | SEM DADOS | SEM DADOS | ATIVO | BOA | 1. BOA | SEM DADOS | SEM DADOS | RURAL
9458 | 1. Litorânea + Meio Norte | PASSAGEM FRANCA DO PIAUÍ | POÇO | CAIXA D'ÁGUA | SEM DADOS | SEM DADOS | ATIVO | BOA | 1. BOA | SEM DADOS | SEM DADOS | RURAL
9459 | 1. Litorânea + Meio Norte | PASSAGEM FRANCA DO PIAUÍ | POÇO | CAIXA D'ÁGUA | SEM DADOS | SEM DADOS | ATIVO | BOA | 1. BOA | SEM DADOS | SEM DADOS | RURAL
9460 | 1. Litorânea + Meio Norte | PASSAGEM FRANCA DO PIAUÍ | POÇO | CAIXA D'ÁGUA | SEM DADOS | SEM DADOS | ATIVO | BOA | 1. BOA | SEM DADOS | SEM DADOS | RURAL
9461 | 1. Litorânea + Meio Norte | PASSAGEM FRANCA DO PIAUÍ | POÇO | CAIXA D'ÁGUA | SEM DADOS | SEM DADOS | ATIVO | BOA | 1. BOA | SEM DADOS | SEM DADOS | RURAL
9462 | 1. Litorânea + Meio Norte | PASSAGEM FRANCA DO PIAUÍ | POÇO | CAIXA D'ÁGUA | SEM DADOS | SEM DADOS | ATIVO | BOA | 1. BOA | SEM DADOS | SEM DADOS | RURAL
9463 | 1. Litorânea + Meio Norte | PASSAGEM FRANCA DO PIAUÍ | POÇO | CAIXA D'ÁGUA | SEM DADOS | SEM DADOS | ATIVO | BOA | 1. BOA | SEM DADOS | SEM DADOS | RURAL
9464 | 1. Litorânea + Meio Norte | PASSAGEM FRANCA DO PIAUÍ | POÇO | CAIXA D'ÁGUA | SEM DADOS | SEM DADOS | ATIVO | BOA | 1. BOA | SEM DADOS | SEM DADOS | RURAL
9465 | 1. Litorânea + Meio Norte | PASSAGEM FRANCA DO PIAUÍ | POÇO | CAIXA D'ÁGUA | SEM DADOS | SEM DADOS | ATIVO | BOA | 1. BOA | SEM DADOS | SEM DADOS | RURAL
9466 | 1. Litorânea + Meio Norte | PASSAGEM FRANCA DO PIAUÍ | POÇO | CAIXA D'ÁGUA | SEM DADOS | SEM DADOS | ATIVO | BOA | 1. BOA | SEM DADOS | SEM DADOS | RURAL
9467 | 1. Litorânea + Meio Norte | PASSAGEM FRANCA DO PIAUÍ | POÇO | CAIXA D'ÁGUA | SEM DADOS | SEM DADOS | ATIVO | BOA | 1. BOA | SEM DADOS | SEM DADOS | RURAL
9468 | 1. Litorânea + Meio Norte | PASSAGEM FRANCA DO PIAUÍ | POÇO | CAIXA D'ÁGUA | SEM DADOS | SEM DADOS | ATIVO | BOA | 1. BOA | SEM DADOS | SEM DADOS | RURAL
9469 | 1. Litorânea + Meio Norte | PASSAGEM FRANCA DO PIAUÍ | POÇO | CAIXA D'ÁGUA | SEM DADOS | SEM DADOS | ATIVO | BOA | 1. BOA | SEM DADOS | SEM DADOS | RURAL
9470 | 1. Litorânea + Meio Norte | PASSAGEM FRANCA DO PIAUÍ | POÇO | CAIXA D'ÁGUA | SEM DADOS | SEM DADOS | ATIVO | BOA | 1. BOA | SEM DADOS | SEM DADOS | RURAL
9471 | 1. Litorânea + Meio Norte | PASSAGEM FRANCA DO PIAUÍ | POÇO | CAIXA D'ÁGUA | SEM DADOS | SEM DADOS | ATIVO | BOA | 1. BOA | SEM DADOS | SEM DADOS | RURAL
9472 | 1. Litorânea + Meio Norte | PASSAGEM FRANCA DO PIAUÍ | POÇO | CAIXA D'ÁGUA | SEM DADOS | SEM DADOS | ATIVO | BOA | 1. BOA | SEM DADOS | SEM DADOS | RURAL
9473 | 1. Litorânea + Meio Norte | PASSAGEM FRANCA DO PIAUÍ | POÇO | CAIXA D'ÁGUA | SEM DADOS | SEM DADOS | ATIVO | BOA | 1. BOA | SEM DADOS | SEM DADOS | RURAL
9474 | 1. Litorânea + Meio Norte | PASSAGEM FRANCA DO PIAUÍ | POÇO | CAIXA D'ÁGUA | SEM DADOS | SEM DADOS | ATIVO | BOA | 1. BOA | SEM DADOS | SEM DADOS | RURAL
9475 | 1. Litorânea + Meio Norte | PASSAGEM FRANCA DO PIAUÍ | POÇO | CAIXA D'ÁGUA | SEM DADOS | SEM DADOS | ATIVO | BOA | 1. BOA | SEM DADOS | SEM DADOS | RURAL
9476 | 1. Litorânea + Meio Norte | PASSAGEM FRANCA DO PIAUÍ | POÇO | CAIXA D'ÁGUA | SEM DADOS | SEM DADOS | ATIVO | BOA | 1. BOA | SEM DADOS | SEM DADOS | RURAL
9477 | 1. Litorânea + Meio Norte | PASSAGEM FRANCA DO PIAUÍ | POÇO | CAIXA D'ÁGUA | SEM DADOS | SEM DADOS | ATIVO | BOA | 1. BOA | SEM DADOS | SEM DADOS | RURAL
9478 | 1. Litorânea + Meio Norte | PASSAGEM FRANCA DO PIAUÍ | POÇO | CAIXA D'ÁGUA | SEM DADOS | SEM DADOS | ATIVO | BOA | 1. BOA | SEM DADOS | SEM DADOS | RURAL
9479 | 1. Litorânea + Meio Norte | PASSAGEM FRANCA DO PIAUÍ | POÇO | CAIXA D'ÁGUA | SEM DADOS | SEM DADOS | ATIVO | BOA | 1. BOA | SEM DADOS | SEM DADOS | RURAL
9480 | 1. Litorânea + Meio Norte | PASSAGEM FRANCA DO PIAUÍ | POÇO | CAIXA D'ÁGUA | SEM DADOS | SEM DADOS | ATIVO | BOA | 1. BOA | SEM DADOS | SEM DADOS | RURAL
9481 | 1. Litorânea + Meio Norte | PASSAGEM FRANCA DO PIAUÍ | POÇO | CAIXA D'ÁGUA | SEM DADOS | SEM DADOS | ATIVO | BOA | 1. BOA | SEM DADOS | SEM DADOS | RURAL
9482 | 1. Litorânea + Meio Norte | PASSAGEM FRANCA DO PIAUÍ | POÇO | CAIXA D'ÁGUA | SEM DADOS | SEM DADOS | ATIVO | BOA | 1. BOA | SEM DADOS | SEM DADOS | RURAL
9483 | 1. Litorânea + Meio Norte | PASSAGEM FRANCA DO PIAUÍ | POÇO | CAIXA D'ÁGUA | SEM DADOS | SEM DADOS | ATIVO | BOA | 1. BOA | SEM DADOS | SEM DADOS | RURAL
9484 | 1. Litorânea + Meio Norte | PASSAGEM FRANCA DO PIAUÍ | POÇO | CAIXA D'ÁGUA | SEM DADOS | SEM DADOS | ATIVO | BOA | 1. BOA | SEM DADOS | SEM DADOS | RURAL
9485 | 1. Litorânea + Meio Norte | PASSAGEM FRANCA DO PIAUÍ | POÇO | CAIXA D'ÁGUA | SEM DADOS | SEM DADOS | ATIVO | BOA | 1. BOA | SEM DADOS | SEM DADOS | RURAL
9486 | 1. Litorânea + Meio Norte | PASSAGEM FRANCA DO PIAUÍ | POÇO | CAIXA D'ÁGUA | SEM DADOS | SEM DADOS | ATIVO | BOA | 1. BOA | SEM DADOS | SEM DADOS | RURAL
9487 | 1. Litorânea + Meio Norte | PASSAGEM FRANCA DO PIAUÍ | POÇO | CAIXA D'ÁGUA | SEM DADOS | SEM DADOS | ATIVO | BOA | 1. BOA | SEM DADOS | SEM DADOS | RURAL
9488 | 1. Litorânea + Meio Norte | PASSAGEM FRANCA DO PIAUÍ | POÇO | CAIXA D'ÁGUA | SEM DADOS | SEM DADOS | ATIVO | BOA | 1. BOA | SEM DADOS | SEM DADOS | RURAL
9489 | 1. Litorânea + Meio Norte | PASSAGEM FRANCA DO PIAUÍ | POÇO | CAIXA D'ÁGUA | SEM DADOS | SEM DADOS | ATIVO | BOA | 1. BOA | SEM DADOS | SEM DADOS | RURAL
9490 | 1. Litorânea + Meio Norte | PASSAGEM FRANCA DO PIAUÍ | POÇO | CAIXA D'ÁGUA | SEM DADOS | SEM DADOS | ATIVO | BOA | 1. BOA | SEM DADOS | SEM DADOS | RURAL
9491 | 1. Litorânea + Meio Norte | PASSAGEM FRANCA DO PIAUÍ | POÇO | CAIXA D'ÁGUA | SEM DADOS | SEM DADOS | ATIVO | BOA | 1. BOA | SEM DADOS | SEM DADOS | RURAL
9492 | 1. Litorânea + Meio Norte | PASSAGEM FRANCA DO PIAUÍ | POÇO | CAIXA D'ÁGUA | SEM DADOS | SEM DADOS | ATIVO | BOA | 1. BOA | SEM DADOS | SEM DADOS | RURAL
9530 | 2. Semiárido | PATOS DO PIAUÍ | POÇO | POÇO 01 | SEM DADOS | SEM DADOS | SEM DADOS | COND. N.I. | 4. COND. N.I. | SEM DADOS | SEM DADOS | URBANA
9532 | 2. Semiárido | PATOS DO PIAUÍ | POÇO | Junco | SEM DADOS | Localidade Junco - Zona Rural de Patos do Piauí | ATIVO | BOA | 1. BOA | 1.38 | SEM DADOS | RURAL | Em Operação Plena
9533 | 2. Semiárido | PATOS DO PIAUÍ | POÇO | Algodões | SEM DADOS | Localidade Algodões - Zona Rural de Patos do Piauí | ATIVO | BOA | 1. BOA | 1.66 | SEM DADOS | RURAL | Em Operação Plena
9534 | 2. Semiárido | PATOS DO PIAUÍ | POÇO | Queimada Grande | SEM DADOS | Localidade Queimada Grande - Zona Rural de Patos do Piauí-PI | ATIVO | BOA | 1. BOA | 1.38 | SEM DADOS | RURAL | Em Operação Plena
9535 | 2. Semiárido | PATOS DO PIAUÍ | POÇO | Fortaleza | SEM DADOS | Localidade Fortaleza - Zona Rural de Patos do Piauí-PI | ATIVO | BOA | 1. BOA | 1.38 | SEM DADOS | RURAL | Em Operação Plena
9536 | 2. Semiárido | PATOS DO PIAUÍ | POÇO | Fortaleza 02 | SEM DADOS | Localidade Fortaleza - Zona Rural de Patos do Piauí-PI | ATIVO | BOA | 1. BOA | 1.66 | SEM DADOS | RURAL | Em Operação Plena
9537 | 2. Semiárido | PATOS DO PIAUÍ | POÇO | Canudos | SEM DADOS | Localidade Canudos - Zona Rural de Patos do Piauí | ATIVO | BOA | 1. BOA | 0.83 | SEM DADOS | RURAL | Em Operação Plena
9539 | 2. Semiárido | PATOS DO PIAUÍ | POÇO | Tanquinho | SEM DADOS | Localidade Tanquinho - Zona Rural de Patos do Piauí | ATIVO | BOA | 1. BOA | 1.38 | SEM DADOS | RURAL | Em Operação Plena
9540 | 2. Semiárido | PATOS DO PIAUÍ | POÇO | Umbuzeiro | SEM DADOS | Localidade Umbuzeiro - Zona Rural de Patos do Piauí | ATIVO | BOA | 1. BOA | 1.11 | SEM DADOS | RURAL | Em Operação Plena
9541 | 2. Semiárido | PATOS DO PIAUÍ | POÇO | Serra dos Nazários | SEM DADOS | Localidade Serra dos Nazários - Zona Rural de Patos do Piauí | ATIVO | BOA | 1. BOA | 0.83 | SEM DADOS | RURAL | Em Operação Parcial (necessita algum equipamento para operação plena)
9542 | 2. Semiárido | PATOS DO PIAUÍ | POÇO | Veredas | SEM DADOS | Localidade Veredas - Zona Rural de Patos do Piauí | ATIVO | BOA | 1. BOA | 1.38 | SEM DADOS | RURAL | Em Operação Plena
9543 | 2. Semiárido | PATOS DO PIAUÍ | POÇO | Morcego | SEM DADOS | Localidade Morcego - Zona Rural de Patos do Piauí | ATIVO | BOA | 1. BOA | 1.38 | SEM DADOS | RURAL | Em Operação Plena
9544 | 2. Semiárido | PATOS DO PIAUÍ | POÇO | Estiva | SEM DADOS | Localidade Estiva - Zona Rural de Patos do Piauí | ATIVO | BOA | 1. BOA | 1.38 | SEM DADOS | RURAL | Em Operação Plena
9545 | 2. Semiárido | PATOS DO PIAUÍ | POÇO | Angical | SEM DADOS | Localidade Angical - Zona Rural de Patos do Piauí | ATIVO | BOA | 1. BOA | 1.38 | SEM DADOS | RURAL | Em Operação Parcial (necessita algum equipamento para operação plena)
9546 | 2. Semiárido | PATOS DO PIAUÍ | POÇO | Chapada de Dandá | SEM DADOS | Localidade Chapada de Dandá -Zona Rural de Patos do Piauí | ATIVO | BOA | 1. BOA | 1.38 | SEM DADOS | RURAL | Em Operação Indevida (necessita de manutenção e/ou melhorias)
9547 | 2. Semiárido | PATOS DO PIAUÍ | POÇO | Chapada do Mufumbu | SEM DADOS | Localidade Chapada do Mufumbu - Zona Rural de Patos do Piauí | ATIVO | BOA | 1. BOA | 1.38 | SEM DADOS | RURAL | Em Operação Plena
9548 | 2. Semiárido | PATOS DO PIAUÍ | POÇO | Palmas | SEM DADOS | Localidade Palmas - Zona Rural de Patos do Piauí | ATIVO | BOA | 1. BOA | 1.38 | SEM DADOS | RURAL | Em Operação Plena
9549 | 2. Semiárido | PATOS DO PIAUÍ | POÇO | Lagoinha | SEM DADOS | Localidade Lagoinha - Zona Rural de Patos do Piauí | ATIVO | BOA | 1. BOA | 1.38 | SEM DADOS | RURAL | Em Operação Plena
9550 | 2. Semiárido | PATOS DO PIAUÍ | POÇO | Barra | SEM DADOS | Localidade Barra - Zona Rural de Patos do Piauí | ATIVO | BOA | 1. BOA | 1.38 | SEM DADOS | RURAL | Em Operação Plena
9551 | 2. Semiárido | PATOS DO PIAUÍ | POÇO | Tamarinho | SEM DADOS | Localidade Tamarinho - Zona Rural de Patos do Piauí | ATIVO | BOA | 1. BOA | 1.66 | SEM DADOS | RURAL | Em Operação Plena
9552 | 2. Semiárido | PATOS DO PIAUÍ | POÇO | Morro da Onça | SEM DADOS | Localidade Morro da Onça - Zona Rural de Patos do Piauí | ATIVO | BOA | 1. BOA | 1.94 | SEM DADOS | RURAL | Em Manutenção
9553 | 2. Semiárido | PATOS DO PIAUÍ | POÇO | Morro da Onça 02 | SEM DADOS | Localidade Morro da Onça - Zona Rural de Patos do Piauí | ATIVO | BOA | 1. BOA | 1.38 | SEM DADOS | RURAL | Em Operação Plena
9554 | 2. Semiárido | PATOS DO PIAUÍ | POÇO | Morro da Onça 03 | SEM DADOS | Localidade Morro da Onça - Zona Rural de Patos do Piauí | ATIVO | BOA | 1. BOA | 1.38 | SEM DADOS | RURAL | Em Operação Parcial (necessita algum equipamento para operação plena)
9555 | 2. Semiárido | PATOS DO PIAUÍ | POÇO | Impueira Funda | SEM DADOS | Localidade Impueira Funda - Zona Rural de Patos do Piauí | ATIVO | BOA | 1. BOA | 0.83 | SEM DADOS | RURAL | Em Operação Plena
9556 | 2. Semiárido | PATOS DO PIAUÍ | POÇO | Pintada | SEM DADOS | Localidade Pintada - Zona Rural de Patos do Piauí | ATIVO | BOA | 1. BOA | 1.38 | SEM DADOS | RURAL | Em Operação Plena
9557 | 2. Semiárido | PATOS DO PIAUÍ | POÇO | Morrinhos | SEM DADOS | Localidade Morrinhos - Zona Rural de Patos do Piauí | ATIVO | BOA | 1. BOA | 1.38 | SEM DADOS | RURAL | Em Operação Plena
9558 | 2. Semiárido | PATOS DO PIAUÍ | POÇO | Baixio | SEM DADOS | Localidade Baixio - Zona Rural de Patos do Piauí | ATIVO | BOA | 1. BOA | 1.38 | SEM DADOS | RURAL | Em Operação Plena
9559 | 2. Semiárido | PATOS DO PIAUÍ | POÇO | Panela | SEM DADOS | Localidade Panela - Zona Rural de Patos do Piauí | ATIVO | BOA | 1. BOA | 1.38 | SEM DADOS | RURAL | Em Operação Plena
9560 | 2. Semiárido | PATOS DO PIAUÍ | POÇO | Malhada Bonita | SEM DADOS | Localidade Malhada Bonita - Zona Rural de Patos do Piauí | ATIVO | BOA | 1. BOA | 1.38 | SEM DADOS | RURAL | Em Operação Plena
9561 | 2. Semiárido | PATOS DO PIAUÍ | POÇO | Lameiro | SEM DADOS | Localidade Lameiro - Zona Rural de Patos do Piauí | ATIVO | BOA | 1. BOA | 1.38 | SEM DADOS | RURAL | Em Operação Plena
9562 | 2. Semiárido | PATOS DO PIAUÍ | POÇO | Capim | SEM DADOS | Localidade Capim - Zona Rural de Patos do Piauí | ATIVO | BOA | 1. BOA | 1.38 | SEM DADOS | RURAL | Em Operação Plena
9563 | 2. Semiárido | PATOS DO PIAUÍ | POÇO | Capim 02 | SEM DADOS | Localidade Capim - Zona Rural de Patos do Piauí | ATIVO | BOA | 1. BOA | 0.83 | SEM DADOS | RURAL | Em Operação Plena
9564 | 2. Semiárido | PATOS DO PIAUÍ | POÇO | Saco da Serra | SEM DADOS | Localidade Saco da Serra - Zona Rural de Patos do Piauí | ATIVO | BOA | 1. BOA | 1.38 | SEM DADOS | RURAL | Em Operação Plena
9565 | 2. Semiárido | PATOS DO PIAUÍ | POÇO | Boqueirão | SEM DADOS | Localidade Boqueirão - Zona Rural de Patos do Piauí | ATIVO | BOA | 1. BOA | 1.38 | SEM DADOS | RURAL | Em Operação Plena
9566 | 2. Semiárido | PATOS DO PIAUÍ | POÇO | Chapada de Euzébio | SEM DADOS | Localidade Chapada de Euzébio - Zona Rural de Patos do Piauí | ATIVO | BOA | 1. BOA | 1.38 | SEM DADOS | RURAL | Em Operação Plena
9567 | 2. Semiárido | PATOS DO PIAUÍ | POÇO | Chapada do Boqueirão | SEM DADOS | Localidade Chapada do Boqueirão - Zona Rural de Patos do Piauí | ATIVO | BOA | 1. BOA | 0.83 | SEM DADOS | RURAL | Em Operação Plena
9568 | 2. Semiárido | PATOS DO PIAUÍ | POÇO | Caixa d'água | SEM DADOS | Localidade Chapada da Caixa D'agua - Zona Rural de Patos do Piauí | ATIVO | BOA | 1. BOA | 0.83 | SEM DADOS | RURAL | Em Operação Plena
9569 | 2. Semiárido | PATOS DO PIAUÍ | POÇO | Tanque Grande | SEM DADOS | Localidade Tanque Grande - Zona Rural de Patos do Piauí | ATIVO | BOA | 1. BOA | 1.38 | SEM DADOS | RURAL | Em Operação Plena
9570 | 2. Semiárido | PATOS DO PIAUÍ | POÇO | Serra dos Severinos | SEM DADOS | Localidade Serra dos Severinos - Zona Rural de Patos do Piauí | ATIVO | BOA | 1. BOA | 1.38 | SEM DADOS | RURAL | Em Operação Plena
9571 | 2. Semiárido | PATOS DO PIAUÍ | POÇO | Sacão | SEM DADOS | Localidade Sacão - Zona Rural de Patos do Piauí | ATIVO | BOA | 1. BOA | 1.38 | SEM DADOS | RURAL | Em Operação Plena
9572 | 2. Semiárido | PATOS DO PIAUÍ | POÇO | Morro Velho | SEM DADOS | Localidade Morro Velho - Zona Rural de Patos do Piauí | ATIVO | BOA | 1. BOA | 1.38 | SEM DADOS | RURAL | Em Operação Plena
9573 | 2. Semiárido | PATOS DO PIAUÍ | POÇO | Aroeiras | SEM DADOS | Localidade Aroeiras - Zona Rural de Patos do Piauí | ATIVO | BOA | 1. BOA | 0.83 | SEM DADOS | RURAL | Em Operação Plena
9574 | 2. Semiárido | PATOS DO PIAUÍ | POÇO | Lagoa do Mel | SEM DADOS | Localidade Lagoa do Mel - Zona Rural de Patos do Piauí | ATIVO | BOA | 1. BOA | 0.83 | SEM DADOS | RURAL | Em Operação Plena
9575 | 2. Semiárido | PATOS DO PIAUÍ | POÇO | Varginha | SEM DADOS | Localidade Varginha - Zona Rural de Patos do Piauí | ATIVO | BOA | 1. BOA | 1.11 | SEM DADOS | RURAL | Em Operação Parcial (necessita algum equipamento para operação plena)
9576 | 2. Semiárido | PATOS DO PIAUÍ | POÇO | Jatobá | SEM DADOS | Localidade Jatobá - Zona Rural de Patos do Piauí | ATIVO | BOA | 1. BOA | 1.38 | SEM DADOS | RURAL | Em Operação Plena
9577 | 2. Semiárido | PATOS DO PIAUÍ | POÇO | Sobradinho | SEM DADOS | Localidade Sobradinho - Zona Rural de Patos do Piauí | ATIVO | BOA | 1. BOA | 1.38 | SEM DADOS | RURAL | Em Operação Indevida (necessita de manutenção e/ou melhorias)
9578 | 2. Semiárido | PATOS DO PIAUÍ | POÇO | Bom Jardim | SEM DADOS | Localidade Bom Jardim - Zona Rural de Patos do Piauí | ATIVO | BOA | 1. BOA | 1.38 | SEM DADOS | RURAL | Em Operação Parcial (necessita algum equipamento para operação plena)
9579 | 2. Semiárido | PATOS DO PIAUÍ | POÇO | Anselmo | SEM DADOS | Localidade Anselmo - Zona Rural de Patos do Piauí | ATIVO | BOA | 1. BOA | 1.38 | SEM DADOS | RURAL | Em Operação Plena
9580 | 2. Semiárido | PATOS DO PIAUÍ | POÇO | Logoa das Pedras | SEM DADOS | Localidade Lagoa das Pedras - Zona Rural de Patos do Piauí | ATIVO | BOA | 1. BOA | 1.38 | SEM DADOS | RURAL | Em Operação Plena
9581 | 2. Semiárido | PATOS DO PIAUÍ | POÇO | Ema Velha | SEM DADOS | Localidade Ema Velha - Zona Rural de Patos do Piauí | ATIVO | BOA | 1. BOA | 0.83 | SEM DADOS | RURAL | Em Operação Plena
9582 | 2. Semiárido | PATOS DO PIAUÍ | POÇO | Lagoinha Capim 02 | SEM DADOS | Localidade Capim - Zona Rural de Patos do Piauí | ATIVO | BOA | 1. BOA | 0.83 | SEM DADOS | RURAL | Em Operação Plena
9583 | 2. Semiárido | PATOS DO PIAUÍ | POÇO | Palmas 02 | SEM DADOS | Localidade Palmas - Zona Rural de Patos do Piauí | INATIVO | COND. N.I. | 4. COND. N.I. | SEM DADOS | SEM DADOS | RURAL | Desativado (Ativação Necessária para o Funcionamento Integral do Sistema)
9584 | 2. Semiárido | PATOS DO PIAUÍ | POÇO | Pintada 02 | SEM DADOS | Localidade Pintada - Zona Rural de Patos do Piauí | ATIVO | BOA | 1. BOA | 1.38 | SEM DADOS | RURAL | Em Operação Plena
9585 | 2. Semiárido | PATOS DO PIAUÍ | POÇO | Morro da Onça 04 | SEM DADOS | Loalidade Morro da Onça - Zona Rural de Patos do Piauí | ATIVO | BOA | 1. BOA | 0.83 | SEM DADOS | RURAL | Em Operação Plena
9586 | 2. Semiárido | PATOS DO PIAUÍ | POÇO | Lagoa das Pedras 02 | SEM DADOS | Localidade Lagoa das Pedras - Zona Rural de Patos do Piauí | ATIVO | BOA | 1. BOA | 1.38 | SEM DADOS | RURAL | Em Operação Plena
9587 | 2. Semiárido | PATOS DO PIAUÍ | POÇO | Algodões 02 | SEM DADOS | Localidade Algodões - Zona Rural de Patos do Piauí | ATIVO | BOA | 1. BOA | 0.83 | SEM DADOS | RURAL | Em Operação Plena
9588 | 2. Semiárido | PATOS DO PIAUÍ | POÇO | Brancos | SEM DADOS | Localidade Lagoa das Pedras - Zona Rural de Patos do Piauí | ATIVO | BOA | 1. BOA | 0.83 | SEM DADOS | RURAL | Em Operação Plena
9589 | 2. Semiárido | PATOS DO PIAUÍ | POÇO | Lagoa das Pedras 03 | SEM DADOS | Localidade Lagoa das Pedras - Zona Rural de Patos do Piauí | ATIVO | BOA | 1. BOA | 1.38 | SEM DADOS | RURAL | Em Operação Plena
9604 | 2. Semiárido | PATOS DO PIAUÍ | POÇO | n° 11 | Bomba | Povoado Cajueiro | ATIVO | COND. N.I. | 4. COND. N.I. | 1.7 | 6 | RURAL
9605 | 2. Semiárido | PATOS DO PIAUÍ | POÇO | n° 12 | Bomba | Povoado Cajueiro | ATIVO | COND. N.I. | 4. COND. N.I. | 1.7 | 6 | RURAL
9606 | 2. Semiárido | PATOS DO PIAUÍ | POÇO | CISTERNA | SEM DADOS | Localidade Morcego | ATIVO | COND. N.I. | 4. COND. N.I. | SEM DADOS | SEM DADOS | RURAL
9607 | 2. Semiárido | PATOS DO PIAUÍ | POÇO | CISTERNA | SEM DADOS | Localidade Poço do Boi | ATIVO | COND. N.I. | 4. COND. N.I. | SEM DADOS | SEM DADOS | RURAL
9608 | 2. Semiárido | PATOS DO PIAUÍ | POÇO | n° 01 | Bomba | Localidade Saco da Ema | ATIVO | COND. N.I. | 4. COND. N.I. | 0.55 | 0.5 | RURAL
9609 | 2. Semiárido | PATOS DO PIAUÍ | POÇO | n° 02 | Bomba | Localidade Umbuzeira | ATIVO | COND. N.I. | 4. COND. N.I. | 0.41 | 1.5 | RURAL
9610 | 2. Semiárido | PATOS DO PIAUÍ | POÇO | n° 03 | Bomba | Localidade Bom Jardim | ATIVO | COND. N.I. | 4. COND. N.I. | 0.83 | 1 | RURAL
9611 | 2. Semiárido | PATOS DO PIAUÍ | POÇO | n° 04 | Bomba | Localidade Boqueirão | ATIVO | COND. N.I. | 4. COND. N.I. | 1.38 | 5 | RURAL
9612 | 2. Semiárido | PATOS DO PIAUÍ | POÇO | n° 06 | Bomba | Localidade Socão | ATIVO | COND. N.I. | 4. COND. N.I. | 1.38 | 5 | RURAL
9613 | 2. Semiárido | PATOS DO PIAUÍ | POÇO | n° 07 | Bomba | Localidade Algodões | ATIVO | COND. N.I. | 4. COND. N.I. | 0.83 | 2 | RURAL
9614 | 2. Semiárido | PATOS DO PIAUÍ | POÇO | n° 08 | Bomba | Localidade Angical | ATIVO | COND. N.I. | 4. COND. N.I. | 1.38 | 3 | RURAL
9615 | 2. Semiárido | PATOS DO PIAUÍ | POÇO | n° 09 | Bomba | Localidade Canudos | ATIVO | COND. N.I. | 4. COND. N.I. | 0.83 | 1.5 | RURAL
9616 | 2. Semiárido | PATOS DO PIAUÍ | POÇO | n° 07 | Bomba | Localidade Estreito | ATIVO | COND. N.I. | 4. COND. N.I. | 0.83 | 2 | RURAL
9617 | 2. Semiárido | PATOS DO PIAUÍ | POÇO | n° 10 | Bomba | Localidade Fortaleza | ATIVO | COND. N.I. | 4. COND. N.I. | 1.66 | 3 | RURAL
9680 | 2. Semiárido | PAULISTANA | POÇO | POÇO 01 | SEM DADOS | ABELHA BRANCA | ATIVO | BOA | 1. BOA | 0.41667 | SEM DADOS | RURAL | Em Operação Plena
9681 | 2. Semiárido | PAULISTANA | POÇO | POÇO 02 | SEM DADOS | ÁGUA BRANCA DATA PILÕES | ATIVO | BOA | 1. BOA | 0.41667 | SEM DADOS | RURAL | Em Operação Plena
9682 | 2. Semiárido | PAULISTANA | POÇO | POÇO 03 | SEM DADOS | ALAGADIÇO | ATIVO | BOA | 1. BOA | 0.27778 | SEM DADOS | RURAL | Em Operação Plena
9683 | 2. Semiárido | PAULISTANA | POÇO | POÇO 04 | SEM DADOS | ALEGRIA DATA SERRA BRANCA | ATIVO | BOA | 1. BOA | 0.97222 | SEM DADOS | RURAL | Em Operação Plena
9684 | 2. Semiárido | PAULISTANA | POÇO | POÇO 05 | SEM DADOS | ALEGRIA DATA SERRA BRANCA | ATIVO | BOA | 1. BOA | 0.83333 | SEM DADOS | RURAL | Em Operação Plena
9685 | 2. Semiárido | PAULISTANA | POÇO | POÇO 06 | SEM DADOS | ALTA MIRA DATA SERRA BRANCA | ATIVO | BOA | 1. BOA | 0.41667 | SEM DADOS | RURAL | Em Operação Plena
9686 | 2. Semiárido | PAULISTANA | POÇO | POÇO 07 | SEM DADOS | ALTO NOVO | ATIVO | BOA | 1. BOA | 0.41667 | SEM DADOS | RURAL | Em Operação Plena
9687 | 2. Semiárido | PAULISTANA | POÇO | POÇO 08 | SEM DADOS | ALTO VISTOSO DATA SERRA VERMELHA | ATIVO | BOA | 1. BOA | 0.55556 | SEM DADOS | RURAL | Em Operação Plena
9688 | 2. Semiárido | PAULISTANA | POÇO | POÇO 09 | SEM DADOS | ANGICAL DATA PAULISTA | ATIVO | BOA | 1. BOA | 0.41667 | SEM DADOS | RURAL | Em Operação Plena
9689 | 2. Semiárido | PAULISTANA | POÇO | POÇO 10 | SEM DADOS | ANGICAL DATA SERRA BRANCA | ATIVO | BOA | 1. BOA | 0.41667 | SEM DADOS | RURAL | Em Operação Plena
9690 | 2. Semiárido | PAULISTANA | POÇO | POÇO 11 | SEM DADOS | ASSENTAMENTO CACHOEIRA | ATIVO | BOA | 1. BOA | 0.55556 | SEM DADOS | RURAL | Em Operação Plena
9691 | 2. Semiárido | PAULISTANA | POÇO | POÇO 12 | SEM DADOS | ASSENTAMENTO IPUEIRA | ATIVO | BOA | 1. BOA | 0.27778 | SEM DADOS | RURAL | Em Operação Plena
9692 | 2. Semiárido | PAULISTANA | POÇO | POÇO 13 | SEM DADOS | ASSENTAMENTO JORGE DE CIMA | ATIVO | BOA | 1. BOA | 0.83333 | SEM DADOS | RURAL | Em Operação Plena
9693 | 2. Semiárido | PAULISTANA | POÇO | POÇO 14 | SEM DADOS | ASSENTAMENTO TROVÃO | ATIVO | BOA | 1. BOA | 0.27778 | SEM DADOS | RURAL | Em Operação Plena
9694 | 2. Semiárido | PAULISTANA | POÇO | POÇO 15 | SEM DADOS | ASSUNÇÃO | ATIVO | BOA | 1. BOA | 0.69444 | SEM DADOS | RURAL | Em Operação Plena
9695 | 2. Semiárido | PAULISTANA | POÇO | POÇO 16 | SEM DADOS | BAIXA DA ONÇA | ATIVO | BOA | 1. BOA | 0.41667 | SEM DADOS | RURAL | Em Operação Plena
9696 | 2. Semiárido | PAULISTANA | POÇO | POÇO 17 | SEM DADOS | BAIXA DA JUREMA | ATIVO | BOA | 1. BOA | 0.55556 | SEM DADOS | RURAL | Em Operação Plena
9697 | 2. Semiárido | PAULISTANA | POÇO | POÇO 18 | SEM DADOS | BAIXA DAS AROIRAS | ATIVO | BOA | 1. BOA | 0.27778 | SEM DADOS | RURAL | Em Operação Plena
9698 | 2. Semiárido | PAULISTANA | POÇO | POÇO 19 | SEM DADOS | BAIXA DO CAFÉ | ATIVO | BOA | 1. BOA | 0.97222 | SEM DADOS | RURAL | Em Operação Plena
9699 | 2. Semiárido | PAULISTANA | POÇO | POÇO 20 | SEM DADOS | BAIXIO DA SERRA | ATIVO | BOA | 1. BOA | 0.27778 | SEM DADOS | RURAL | Em Operação Plena
9700 | 2. Semiárido | PAULISTANA | POÇO | POÇO 21 | SEM DADOS | BARRA DATA PAULISTA | ATIVO | BOA | 1. BOA | 0.27778 | SEM DADOS | RURAL | Em Operação Plena
9701 | 2. Semiárido | PAULISTANA | POÇO | POÇO 22 | SEM DADOS | BARRA DATA INHUMA 01 | ATIVO | BOA | 1. BOA | 0.69444 | SEM DADOS | RURAL | Em Operação Plena
9702 | 2. Semiárido | PAULISTANA | POÇO | POÇO 23 | SEM DADOS | BARRA DATA INHUMA 02 | ATIVO | BOA | 1. BOA | 0.27778 | SEM DADOS | RURAL | Em Operação Plena
9703 | 2. Semiárido | PAULISTANA | POÇO | POÇO 24 | SEM DADOS | BARRO VERMELHO | ATIVO | BOA | 1. BOA | 1.1111 | SEM DADOS | RURAL | Em Operação Plena
9704 | 2. Semiárido | PAULISTANA | POÇO | POÇO 25 | SEM DADOS | BATE MARÉ 01 | ATIVO | BOA | 1. BOA | 0.55556 | SEM DADOS | RURAL | Em Operação Plena
9705 | 2. Semiárido | PAULISTANA | POÇO | POÇO 26 | SEM DADOS | BATE MARÉ 02 | ATIVO | BOA | 1. BOA | 0.41667 | SEM DADOS | RURAL | Em Operação Plena
9706 | 2. Semiárido | PAULISTANA | POÇO | POÇO 27 | SEM DADOS | BELEZA DATA SERRA BRANCA | ATIVO | BOA | 1. BOA | 0.55556 | SEM DADOS | RURAL | Em Operação Plena
9707 | 2. Semiárido | PAULISTANA | POÇO | POÇO 28 | SEM DADOS | BOA SORTE DATA ITAIZINHO | ATIVO | BOA | 1. BOA | 0.97222 | SEM DADOS | RURAL | Em Operação Plena
9708 | 2. Semiárido | PAULISTANA | POÇO | POÇO 29 | SEM DADOS | CABECEIRA DATA JUAZEIRO | ATIVO | BOA | 1. BOA | 0.27778 | SEM DADOS | RURAL | Em Operação Plena
9709 | 2. Semiárido | PAULISTANA | POÇO | POÇO 30 | SEM DADOS | CACHOEIRINHA DATA SERRA BRANCA 01 | ATIVO | BOA | 1. BOA | 0.27778 | SEM DADOS | RURAL | Em Operação Plena
9710 | 2. Semiárido | PAULISTANA | POÇO | POÇO 31 | SEM DADOS | CACHOEIRINHA DATA SERRA BRANCA 02 | ATIVO | BOA | 1. BOA | 0.27778 | SEM DADOS | RURAL | Em Operação Plena
9711 | 2. Semiárido | PAULISTANA | POÇO | POÇO 32 | SEM DADOS | CAITITU | ATIVO | BOA | 1. BOA | 0.69444 | SEM DADOS | RURAL | Em Operação Plena
9712 | 2. Semiárido | PAULISTANA | POÇO | POÇO 33 | SEM DADOS | CALDEIRÃOZINHO DATA INHUMA | ATIVO | BOA | 1. BOA | 1.1111 | SEM DADOS | RURAL | Em Operação Plena
9713 | 2. Semiárido | PAULISTANA | POÇO | POÇO 34 | SEM DADOS | CANTO ALEGRE DATA JACARÉ | ATIVO | BOA | 1. BOA | 0.41667 | SEM DADOS | RURAL | Em Operação Plena
9714 | 2. Semiárido | PAULISTANA | POÇO | POÇO 35 | SEM DADOS | CARAÍBA DATA PILÕES | ATIVO | BOA | 1. BOA | 0.41667 | SEM DADOS | RURAL | Em Operação Plena
9715 | 2. Semiárido | PAULISTANA | POÇO | POÇO 36 | SEM DADOS | CARAIBEIRA DATA PAULISTA 01 | ATIVO | BOA | 1. BOA | 0.55556 | SEM DADOS | RURAL | Em Operação Plena
9716 | 2. Semiárido | PAULISTANA | POÇO | POÇO 37 | SEM DADOS | CARAIBEIRA DATA PAULISTA 02 | ATIVO | BOA | 1. BOA | 0.41667 | SEM DADOS | RURAL | Em Operação Plena
9717 | 2. Semiárido | PAULISTANA | POÇO | POÇO 38 | SEM DADOS | CARAPUÇO | ATIVO | BOA | 1. BOA | 0.41667 | SEM DADOS | RURAL | Em Operação Plena
9718 | 2. Semiárido | PAULISTANA | POÇO | POÇO 39 | SEM DADOS | CARIÇÓ | ATIVO | BOA | 1. BOA | 0.27778 | SEM DADOS | RURAL | Em Operação Plena
9719 | 2. Semiárido | PAULISTANA | POÇO | POÇO 40 | SEM DADOS | CHAPADA DATA SERRA BRANCA | ATIVO | BOA | 1. BOA | 0.41667 | SEM DADOS | RURAL | Em Operação Plena
9720 | 2. Semiárido | PAULISTANA | POÇO | POÇO 41 | SEM DADOS | CHAPADA DO JATOBÁ SERRA VERMELHA | ATIVO | BOA | 1. BOA | 0.97222 | SEM DADOS | RURAL | Em Operação Plena
9721 | 2. Semiárido | PAULISTANA | POÇO | POÇO 42 | SEM DADOS | CHAPADA SANTA ISABEL | ATIVO | BOA | 1. BOA | 0.27778 | SEM DADOS | RURAL | Em Operação Plena
9722 | 2. Semiárido | PAULISTANA | POÇO | POÇO 43 | SEM DADOS | CHAPADA DO RAPADOR | ATIVO | BOA | 1. BOA | 0.55556 | SEM DADOS | RURAL | Em Operação Plena
9723 | 2. Semiárido | PAULISTANA | POÇO | POÇO 44 | SEM DADOS | CHAPADINHA DO RAPADOR | ATIVO | BOA | 1. BOA | 0.55556 | SEM DADOS | RURAL | Em Operação Plena
9724 | 2. Semiárido | PAULISTANA | POÇO | POÇO 45 | SEM DADOS | CHUPEIRO | ATIVO | BOA | 1. BOA | 0.83333 | SEM DADOS | RURAL | Em Operação Plena
9725 | 2. Semiárido | PAULISTANA | POÇO | POÇO 46 | SEM DADOS | CONTENTE 01 | ATIVO | BOA | 1. BOA | 0.27778 | SEM DADOS | RURAL | Em Operação Plena
9726 | 2. Semiárido | PAULISTANA | POÇO | POÇO 47 | SEM DADOS | CONTENTE 02 | ATIVO | BOA | 1. BOA | 0.69444 | SEM DADOS | RURAL | Em Operação Plena
9727 | 2. Semiárido | PAULISTANA | POÇO | POÇO 48 | SEM DADOS | CURIPATI DT SERRA VERMELHA | ATIVO | BOA | 1. BOA | 0.27778 | SEM DADOS | RURAL | Em Operação Plena
9728 | 2. Semiárido | PAULISTANA | POÇO | POÇO 49 | SEM DADOS | DISPOSIÇÃO DT ITAIZINHO | ATIVO | BOA | 1. BOA | 0.83333 | SEM DADOS | RURAL | Em Operação Plena
9729 | 2. Semiárido | PAULISTANA | POÇO | POÇO 50 | SEM DADOS | ERVANÇO DATA PAULISTA | ATIVO | BOA | 1. BOA | 0.41667 | SEM DADOS | RURAL | Em Operação Plena
9730 | 2. Semiárido | PAULISTANA | POÇO | POÇO 51 | SEM DADOS | ESPINHEIRO DATA SERRA VERMELHA | ATIVO | BOA | 1. BOA | 0.55556 | SEM DADOS | RURAL | Em Operação Plena
9731 | 2. Semiárido | PAULISTANA | POÇO | POÇO 52 | SEM DADOS | EXTREMA DATA CACHOEIRA | ATIVO | BOA | 1. BOA | 0.27778 | SEM DADOS | RURAL | Em Operação Plena
9732 | 2. Semiárido | PAULISTANA | POÇO | POÇO 53 | SEM DADOS | EXTREMA SERRA VERMELHA 01 | ATIVO | BOA | 1. BOA | 0.41667 | SEM DADOS | RURAL | Em Operação Plena
9733 | 2. Semiárido | PAULISTANA | POÇO | POÇO 54 | SEM DADOS | EXTREMA SERRA VERMELHA 02 | ATIVO | BOA | 1. BOA | 0.83333 | SEM DADOS | RURAL | Em Operação Plena
9734 | 2. Semiárido | PAULISTANA | POÇO | POÇO 55 | SEM DADOS | FAZENDINHA 01 | ATIVO | BOA | 1. BOA | 0.83333 | SEM DADOS | RURAL | Em Operação Plena
9735 | 2. Semiárido | PAULISTANA | POÇO | POÇO 56 | SEM DADOS | FAZENDINHA 02 | ATIVO | BOA | 1. BOA | 0.41667 | SEM DADOS | RURAL | Em Operação Plena
9736 | 2. Semiárido | PAULISTANA | POÇO | POÇO 57 | SEM DADOS | FORTALEZA | ATIVO | BOA | 1. BOA | 1.3889 | SEM DADOS | RURAL | Em Operação Plena
9737 | 2. Semiárido | PAULISTANA | POÇO | POÇO 58 | SEM DADOS | HUMAITÁ SERRA VERMELHA | ATIVO | BOA | 1. BOA | 1.25 | SEM DADOS | RURAL | Em Operação Plena
9738 | 2. Semiárido | PAULISTANA | POÇO | POÇO 59 | SEM DADOS | INGÁ DATA INHUMA | ATIVO | BOA | 1. BOA | 0.27778 | SEM DADOS | RURAL | Em Operação Plena
9739 | 2. Semiárido | PAULISTANA | POÇO | POÇO 60 | SEM DADOS | INHUMA DATA INHUMA | ATIVO | BOA | 1. BOA | 1.1111 | SEM DADOS | RURAL | Desativado (Obsoleto - Construção de Outros Ativos que o Substituíram)
9740 | 2. Semiárido | PAULISTANA | POÇO | POÇO 61 | SEM DADOS | ITAIZINHO 01 | ATIVO | BOA | 1. BOA | 0.55556 | SEM DADOS | RURAL | Em Operação Plena
9741 | 2. Semiárido | PAULISTANA | POÇO | POÇO 62 | SEM DADOS | ITAIZINHO 02 | ATIVO | BOA | 1. BOA | 0.27778 | SEM DADOS | RURAL | Em Operação Plena
9742 | 2. Semiárido | PAULISTANA | POÇO | POÇO 63 | SEM DADOS | ITAM DATA ITAIZINHO | ATIVO | BOA | 1. BOA | 0.55556 | SEM DADOS | RURAL | Em Operação Plena
9743 | 2. Semiárido | PAULISTANA | POÇO | POÇO 64 | SEM DADOS | JACU DATA CACHOEIRA | ATIVO | BOA | 1. BOA | 0.41667 | SEM DADOS | RURAL | Em Operação Plena
9744 | 2. Semiárido | PAULISTANA | POÇO | POÇO 65 | SEM DADOS | JORGE DE BAIXO DT INHUMA | ATIVO | BOA | 1. BOA | 0.27778 | SEM DADOS | RURAL | Em Operação Plena
9745 | 2. Semiárido | PAULISTANA | POÇO | POÇO 66 | SEM DADOS | JUAZEIRO GRANDE DATA JACARÉ | ATIVO | BOA | 1. BOA | 0.55556 | SEM DADOS | RURAL | Em Operação Plena
9746 | 2. Semiárido | PAULISTANA | POÇO | POÇO 67 | SEM DADOS | LAGOA DE FORA DT SERRA BRANCA | ATIVO | BOA | 1. BOA | 0.27778 | SEM DADOS | RURAL | Em Operação Plena
9747 | 2. Semiárido | PAULISTANA | POÇO | POÇO 68 | SEM DADOS | LAGOA DO AGUAPÉ DT SERRA BRANCA | ATIVO | BOA | 1. BOA | 0.69444 | SEM DADOS | RURAL | Em Operação Plena
9748 | 2. Semiárido | PAULISTANA | POÇO | POÇO 69 | SEM DADOS | LAGOA DO GENTIL DT SERRA VERMELHA | ATIVO | BOA | 1. BOA | 0.27778 | SEM DADOS | RURAL | Em Operação Plena
9749 | 2. Semiárido | PAULISTANA | POÇO | POÇO 70 | SEM DADOS | LAGOA DO MATO | ATIVO | BOA | 1. BOA | 1.1111 | SEM DADOS | RURAL | Em Operação Plena
9750 | 2. Semiárido | PAULISTANA | POÇO | POÇO 71 | SEM DADOS | LAGOA DO MUITO GADO | ATIVO | BOA | 1. BOA | 0.55556 | SEM DADOS | RURAL | Em Operação Plena
9751 | 2. Semiárido | PAULISTANA | POÇO | POÇO 72 | SEM DADOS | LAGOA DO MORRO DT ITAIZINHO | ATIVO | BOA | 1. BOA | 0.27778 | SEM DADOS | RURAL | Em Operação Plena
9752 | 2. Semiárido | PAULISTANA | POÇO | POÇO 73 | SEM DADOS | LAGOA VELHA DT PILÕES | ATIVO | BOA | 1. BOA | 2.2222 | SEM DADOS | RURAL | Desativado (Obsoleto - Construção de Outros Ativos que o Substituíram)
9753 | 2. Semiárido | PAULISTANA | POÇO | POÇO 74 | SEM DADOS | MALHADA DO SACO | ATIVO | BOA | 1. BOA | 0.41667 | SEM DADOS | RURAL | Desativado (Obsoleto - Construção de Outros Ativos que o Substituíram)
9754 | 2. Semiárido | PAULISTANA | POÇO | POÇO 75 | SEM DADOS | MALHADINHA DO PAU FERRO | ATIVO | BOA | 1. BOA | 0.55556 | SEM DADOS | RURAL | Em Operação Plena
9755 | 2. Semiárido | PAULISTANA | POÇO | POÇO 76 | SEM DADOS | MALHADINHA DOS MESSIAS | ATIVO | BOA | 1. BOA | 0.27778 | SEM DADOS | RURAL | Em Operação Plena
9756 | 2. Semiárido | PAULISTANA | POÇO | POÇO 77 | SEM DADOS | MANGA DO MEIO | ATIVO | BOA | 1. BOA | 0.97222 | SEM DADOS | RURAL | Em Operação Plena
9757 | 2. Semiárido | PAULISTANA | POÇO | POÇO 78 | SEM DADOS | MARIA PRETA SERRA BRANCA | ATIVO | BOA | 1. BOA | 0.41667 | SEM DADOS | RURAL | Em Operação Plena
9758 | 2. Semiárido | PAULISTANA | POÇO | POÇO 79 | SEM DADOS | MINADOR DT INHUMA | ATIVO | BOA | 1. BOA | 0.55556 | SEM DADOS | RURAL | Em Operação Plena
9759 | 2. Semiárido | PAULISTANA | POÇO | POÇO 80 | SEM DADOS | MONTE BELO | ATIVO | BOA | 1. BOA | 0.41667 | SEM DADOS | RURAL | Em Operação Plena
9760 | 2. Semiárido | PAULISTANA | POÇO | POÇO 81 | SEM DADOS | MONTE VERDE DT SERRA VERMELHA | ATIVO | BOA | 1. BOA | 0.41667 | SEM DADOS | RURAL | Em Operação Plena
9761 | 2. Semiárido | PAULISTANA | POÇO | POÇO 82 | SEM DADOS | MUCAMBO DT CACHOEIRA | ATIVO | BOA | 1. BOA | 0.55556 | SEM DADOS | RURAL | Em Operação Plena
9762 | 2. Semiárido | PAULISTANA | POÇO | POÇO 84 | SEM DADOS | NOSSO SONHO DT CACHOEIRA | ATIVO | BOA | 1. BOA | 0.55556 | SEM DADOS | RURAL | Em Operação Plena
9763 | 2. Semiárido | PAULISTANA | POÇO | POÇO 85 | SEM DADOS | NOVO LUGAR | ATIVO | BOA | 1. BOA | 0.55556 | SEM DADOS | RURAL | Em Operação Plena
9764 | 2. Semiárido | PAULISTANA | POÇO | POÇO 86 | SEM DADOS | OLARIA DT SERRA BRANCA | ATIVO | BOA | 1. BOA | 1.3889 | SEM DADOS | RURAL | Em Operação Plena
9765 | 2. Semiárido | PAULISTANA | POÇO | POÇO 87 | SEM DADOS | OLHO D´ÁGUA | ATIVO | BOA | 1. BOA | 0.41667 | SEM DADOS | RURAL | Em Operação Plena
9766 | 2. Semiárido | PAULISTANA | POÇO | POÇO 89 | SEM DADOS | PEDRA DT TIGRE | ATIVO | BOA | 1. BOA | 0.83333 | SEM DADOS | RURAL | Em Operação Plena
9767 | 2. Semiárido | PAULISTANA | POÇO | POÇO 90 | SEM DADOS | POÇO DA PEDRA | ATIVO | BOA | 1. BOA | 0.97222 | SEM DADOS | RURAL | Em Operação Plena
9768 | 2. Semiárido | PAULISTANA | POÇO | POÇO 91 | SEM DADOS | POÇO DO NEGRO SERRA VERMELHA 01 | ATIVO | BOA | 1. BOA | 0.55556 | SEM DADOS | RURAL | Em Operação Plena
9769 | 2. Semiárido | PAULISTANA | POÇO | POÇO 92 | SEM DADOS | POÇO DO NEGRO SERRA VERMELHA 02 | ATIVO | BOA | 1. BOA | 0.27778 | SEM DADOS | RURAL | Em Operação Plena
9770 | 2. Semiárido | PAULISTANA | POÇO | POÇO 94 | SEM DADOS | POVOADO TIGRE | ATIVO | BOA | 1. BOA | 0.83333 | SEM DADOS | RURAL | Em Operação Plena
9771 | 2. Semiárido | PAULISTANA | POÇO | POÇO 95 | SEM DADOS | RAPADOR SERRA VEMELHA | ATIVO | BOA | 1. BOA | 0.55556 | SEM DADOS | RURAL | Em Operação Plena
9772 | 2. Semiárido | PAULISTANA | POÇO | POÇO 96 | SEM DADOS | RECREIO | ATIVO | BOA | 1. BOA | 0.69444 | SEM DADOS | RURAL | Em Operação Plena
9773 | 2. Semiárido | PAULISTANA | POÇO | POÇO 97 | SEM DADOS | REGALIA | ATIVO | BOA | 1. BOA | 1.3889 | SEM DADOS | RURAL | Em Operação Plena
9774 | 2. Semiárido | PAULISTANA | POÇO | POÇO 98 | SEM DADOS | RIACHO DAS PEDRAS DT ITAIZINHO | ATIVO | BOA | 1. BOA | 0.69444 | SEM DADOS | RURAL | Em Operação Plena
9775 | 2. Semiárido | PAULISTANA | POÇO | POÇO 99 | SEM DADOS | RIACHO FUNDO DT SERRA VERMELHA | ATIVO | BOA | 1. BOA | 0.41667 | SEM DADOS | RURAL | Em Operação Plena
9776 | 2. Semiárido | PAULISTANA | POÇO | POÇO 100 | SEM DADOS | RIACHO DO MEIO DT TIGRE | ATIVO | BOA | 1. BOA | 0.69444 | SEM DADOS | RURAL | Em Operação Plena
9777 | 2. Semiárido | PAULISTANA | POÇO | POÇO 101 | SEM DADOS | RIACHO DOMINGUINHO DT ITAIZINHO | ATIVO | BOA | 1. BOA | 0.97222 | SEM DADOS | RURAL | Em Operação Plena
9778 | 2. Semiárido | PAULISTANA | POÇO | POÇO 102 | SEM DADOS | ROÇA DE BAIXO | ATIVO | BOA | 1. BOA | 0.69444 | SEM DADOS | RURAL | Em Operação Plena
9779 | 2. Semiárido | PAULISTANA | POÇO | POÇO 103 | SEM DADOS | SANTA FÉ DT TIGRE | ATIVO | BOA | 1. BOA | 0.55556 | SEM DADOS | RURAL | Em Operação Plena
9780 | 2. Semiárido | PAULISTANA | POÇO | POÇO 105 | SEM DADOS | SÃO BENTO DT SERRA BRANCA | ATIVO | BOA | 1. BOA | 0.83333 | SEM DADOS | RURAL | Em Operação Plena
9781 | 2. Semiárido | PAULISTANA | POÇO | POÇO 106 | SEM DADOS | SÃO MARTINS DT SERRA BRANCA | ATIVO | BOA | 1. BOA | 0.69444 | SEM DADOS | RURAL | Em Operação Plena
9782 | 2. Semiárido | PAULISTANA | POÇO | POÇO 107 | SEM DADOS | SERRA DAS MELANCIAS | ATIVO | BOA | 1. BOA | 1.1111 | SEM DADOS | RURAL | Em Operação Plena
9783 | 2. Semiárido | PAULISTANA | POÇO | POÇO 108 | SEM DADOS | SILLÓ DT PAULISTA | ATIVO | BOA | 1. BOA | 0.69444 | SEM DADOS | RURAL | Em Operação Plena
9784 | 2. Semiárido | PAULISTANA | POÇO | POÇO 109 | SEM DADOS | SITIOZINHO 01 | ATIVO | BOA | 1. BOA | 0.97222 | SEM DADOS | RURAL | Em Operação Plena
9785 | 2. Semiárido | PAULISTANA | POÇO | POÇO 110 | SEM DADOS | SITIOZINHO 02 | ATIVO | BOA | 1. BOA | 0.69444 | SEM DADOS | RURAL | Em Operação Plena
9786 | 2. Semiárido | PAULISTANA | POÇO | POÇO 111 | SEM DADOS | SOMBRIO 01 | ATIVO | BOA | 1. BOA | 0.55556 | SEM DADOS | RURAL | Em Operação Plena
9787 | 2. Semiárido | PAULISTANA | POÇO | POÇO 112 | SEM DADOS | SUSSUARANA | ATIVO | BOA | 1. BOA | 0.41667 | SEM DADOS | RURAL | Em Operação Plena
9788 | 2. Semiárido | PAULISTANA | POÇO | POÇO 113 | SEM DADOS | SUSSUARANA 02 | ATIVO | BOA | 1. BOA | 0.83333 | SEM DADOS | RURAL | Em Operação Plena
9789 | 2. Semiárido | PAULISTANA | POÇO | POÇO 114 | SEM DADOS | TAMANDUÁ 01 | ATIVO | BOA | 1. BOA | 0.55556 | SEM DADOS | RURAL | Em Operação Plena
9790 | 2. Semiárido | PAULISTANA | POÇO | POÇO 115 | SEM DADOS | TAMANDUÁ 02 | ATIVO | BOA | 1. BOA | 0.55556 | SEM DADOS | RURAL | Em Operação Plena
9791 | 2. Semiárido | PAULISTANA | POÇO | POÇO 116 | SEM DADOS | TAMARINDO DT ITAIZINHO | ATIVO | BOA | 1. BOA | 0.55556 | SEM DADOS | RURAL | Em Operação Plena
9792 | 2. Semiárido | PAULISTANA | POÇO | POÇO 117 | SEM DADOS | TANQUE NOVO DT CACHOEIRA | ATIVO | BOA | 1. BOA | 0.55556 | SEM DADOS | RURAL | Desativado (Ativação Necessária para o Funcionamento Integral do Sistema)
9793 | 2. Semiárido | PAULISTANA | POÇO | POÇO 118 | SEM DADOS | TANQUINHO DT SERRA BRANCA | ATIVO | BOA | 1. BOA | 0.41667 | SEM DADOS | RURAL | Em Operação Plena
9794 | 2. Semiárido | PAULISTANA | POÇO | POÇO 119 | SEM DADOS | TANQUINHO DT SERRA VERMELHA | ATIVO | BOA | 1. BOA | 0.69444 | SEM DADOS | RURAL | Em Operação Plena
9795 | 2. Semiárido | PAULISTANA | POÇO | POÇO 120 | SEM DADOS | TOPA DT SERRA VERMALHA 01 | ATIVO | BOA | 1. BOA | 0.97222 | SEM DADOS | RURAL | Em Operação Plena
9796 | 2. Semiárido | PAULISTANA | POÇO | POÇO 121 | SEM DADOS | TOPA DT SERRA VERMELHA 02 | ATIVO | BOA | 1. BOA | 1.1111 | SEM DADOS | RURAL | Em Operação Plena
9797 | 2. Semiárido | PAULISTANA | POÇO | POÇO 122 | SEM DADOS | UMBURANA DATA ITAIZINHO | ATIVO | BOA | 1. BOA | 0.83333 | SEM DADOS | RURAL | Em Operação Plena
9798 | 2. Semiárido | PAULISTANA | POÇO | POÇO 123 | SEM DADOS | UMBUZEIRO DT TIGRE | ATIVO | BOA | 1. BOA | 0.27778 | SEM DADOS | RURAL | Em Operação Plena
9799 | 2. Semiárido | PAULISTANA | POÇO | POÇO 124 | SEM DADOS | VARJADO SERRA VERMELHA | ATIVO | BOA | 1. BOA | 0.83333 | SEM DADOS | RURAL | Em Operação Plena
9800 | 2. Semiárido | PAULISTANA | POÇO | POÇO 125 | SEM DADOS | VEREDA DO RANCHO DT INHUMA | ATIVO | BOA | 1. BOA | 0.55556 | SEM DADOS | RURAL | Em Operação Plena
9801 | 2. Semiárido | PAULISTANA | POÇO | POÇO 126 | SEM DADOS | VEREDÃO DAT JUAZEIRO | ATIVO | BOA | 1. BOA | 0.69444 | SEM DADOS | RURAL | Em Operação Plena
9802 | 2. Semiárido | PAULISTANA | POÇO | POÇO 127 | SEM DADOS | VEREDÃO DT SERRA VERMALHA | ATIVO | BOA | 1. BOA | 0.41667 | SEM DADOS | RURAL | Em Operação Plena
9803 | 2. Semiárido | PAULISTANA | POÇO | POÇO 128 | SEM DADOS | VOLTA GRANDE 01 | ATIVO | BOA | 1. BOA | 0.27778 | SEM DADOS | RURAL | Em Operação Plena
9804 | 2. Semiárido | PAULISTANA | POÇO | POÇO 129 | SEM DADOS | VOLTA GRANDE 02 | ATIVO | BOA | 1. BOA | 0.83333 | SEM DADOS | RURAL | Em Operação Plena
9805 | 2. Semiárido | PAULISTANA | POÇO | POÇO 130 | SEM DADOS | VOLTA GRANDE 03 | ATIVO | BOA | 1. BOA | 0.55556 | SEM DADOS | RURAL | Em Operação Plena
9806 | 2. Semiárido | PAULISTANA | POÇO | POÇO 131 | SEM DADOS | VOLTA DO RIO 01 | ATIVO | BOA | 1. BOA | 0.69444 | SEM DADOS | RURAL | Em Operação Plena
9807 | 2. Semiárido | PAULISTANA | POÇO | POÇO 132 | SEM DADOS | VOLTA DO RIO 02 | ATIVO | BOA | 1. BOA | 0.41667 | SEM DADOS | RURAL | Em Operação Plena
10031 | 3. Cerrado | PAVUSSU | POÇO | Poço Nº 1 | DESATIVADO | Praça Petrônio Portela | INATIVO | COND. N.I. | 4. COND. N.I. | 2.7006 | 22.5 | URBANA
10032 | 3. Cerrado | PAVUSSU | POÇO | Poço Nº 2 | Ebara BHS 512-14 3.500 RPM | Caixa D'água | SEM DADOS | COND. N.I. | 4. COND. N.I. | 2.4691 | 32.5 | URBANA
10034 | 3. Cerrado | PAVUSSU | POÇO | POÇO 01 | SEM DADOS | POÇO DA PINTADA | ATIVO | BOA | 1. BOA | SEM DADOS | SEM DADOS | RURAL
10036 | 3. Cerrado | PAVUSSU | POÇO | POÇO 02 | SEM DADOS | POÇO DO MATANÇA | ATIVO | BOA | 1. BOA | SEM DADOS | SEM DADOS | RURAL
10038 | 3. Cerrado | PAVUSSU | POÇO | POÇO 03 | SEM DADOS | POÇO DA CAIÇARA | INATIVO | COND. N.I. | 4. COND. N.I. | SEM DADOS | SEM DADOS | RURAL | Ativação Necessária para o Funcionamento Integral do Sistema
10040 | 3. Cerrado | PAVUSSU | POÇO | POÇO 04 | SEM DADOS | POÇO CIPOAL JOSE NEGUINHA | ATIVO | BOA | 1. BOA | SEM DADOS | SEM DADOS | RURAL
10042 | 3. Cerrado | PAVUSSU | POÇO | POÇO 05 | SEM DADOS | POÇO CAITITU | ATIVO | BOA | 1. BOA | SEM DADOS | SEM DADOS | RURAL
10044 | 3. Cerrado | PAVUSSU | POÇO | POÇO 06 | SEM DADOS | POÇO ANTONIO LUIZ XIXA | ATIVO | BOA | 1. BOA | SEM DADOS | SEM DADOS | RURAL
10046 | 3. Cerrado | PAVUSSU | POÇO | POÇO 07 | SEM DADOS | POÇO TABOCAS | ATIVO | BOA | 1. BOA | SEM DADOS | SEM DADOS | RURAL
10048 | 3. Cerrado | PAVUSSU | POÇO | POÇO08 | SEM DADOS | POÇO DO CAPAO | ATIVO | BOA | 1. BOA | SEM DADOS | SEM DADOS | RURAL
10050 | 3. Cerrado | PAVUSSU | POÇO | POÇO 09 | SEM DADOS | POÇO DO POÇO DANTAS | ATIVO | BOA | 1. BOA | SEM DADOS | SEM DADOS | RURAL
10052 | 3. Cerrado | PAVUSSU | POÇO | POÇO10 | SEM DADOS | POÇO DA MELANCIA | ATIVO | BOA | 1. BOA | SEM DADOS | SEM DADOS | RURAL
10054 | 3. Cerrado | PAVUSSU | POÇO | POÇO 11 | SEM DADOS | POÇO DA MACAUBEIRA | ATIVO | BOA | 1. BOA | SEM DADOS | SEM DADOS | RURAL
10056 | 3. Cerrado | PAVUSSU | POÇO | POÇO 12 | SEM DADOS | POÇO DO ALTO GRANDE | ATIVO | BOA | 1. BOA | SEM DADOS | SEM DADOS | RURAL
10058 | 3. Cerrado | PAVUSSU | POÇO | POÇO 13 | SEM DADOS | POÇO SANTO ANTONIO DOS TIMOTEOS | ATIVO | BOA | 1. BOA | SEM DADOS | SEM DADOS | RURAL
10060 | 3. Cerrado | PAVUSSU | POÇO | POÇO 14 | SEM DADOS | POÇO DO TABOLEIRO | ATIVO | BOA | 1. BOA | SEM DADOS | SEM DADOS | RURAL
10061 | 3. Cerrado | PAVUSSU | POÇO | CAIXA 14 | SEM DADOS | SEM DADOS | ATIVO | BOA | 1. BOA | SEM DADOS | SEM DADOS | RURAL
10062 | 3. Cerrado | PAVUSSU | POÇO | POÇO 15 | SEM DADOS | POÇO DO OUTRO LADO DA LAGOA | ATIVO | BOA | 1. BOA | SEM DADOS | SEM DADOS | RURAL
10064 | 3. Cerrado | PAVUSSU | POÇO | POÇO 16 | SEM DADOS | POÇO DO TAPERA | ATIVO | BOA | 1. BOA | SEM DADOS | SEM DADOS | RURAL
10066 | 3. Cerrado | PAVUSSU | POÇO | POÇO 17 | SEM DADOS | POÇO DA MATANÇA | ATIVO | BOA | 1. BOA | SEM DADOS | SEM DADOS | RURAL
10068 | 3. Cerrado | PAVUSSU | POÇO | POÇO 18 | SEM DADOS | POÇO PROJETINHO | ATIVO | BOA | 1. BOA | SEM DADOS | SEM DADOS | RURAL
10070 | 3. Cerrado | PAVUSSU | POÇO | POÇO 19 | SEM DADOS | POÇO JATOBÁ | ATIVO | BOA | 1. BOA | SEM DADOS | SEM DADOS | RURAL
10072 | 3. Cerrado | PAVUSSU | POÇO | POÇO 20 | SEM DADOS | POÇO BAIXAO DO CAJUEIRO | ATIVO | BOA | 1. BOA | SEM DADOS | SEM DADOS | RURAL
10074 | 3. Cerrado | PAVUSSU | POÇO | POÇO 21 | SEM DADOS | POÇO CANTO DAS PORTEIRA | ATIVO | BOA | 1. BOA | SEM DADOS | SEM DADOS | RURAL
10076 | 3. Cerrado | PAVUSSU | POÇO | POÇO 22 | SEM DADOS | POÇO BAIXA ESCURA | ATIVO | BOA | 1. BOA | SEM DADOS | SEM DADOS | RURAL
10078 | 3. Cerrado | PAVUSSU | POÇO | POÇO 23 | SEM DADOS | POÇO MALHADINHA | ATIVO | BOA | 1. BOA | SEM DADOS | SEM DADOS | RURAL
10080 | 3. Cerrado | PAVUSSU | POÇO | POÇO 24 | SEM DADOS | POÇO CIPOAL | ATIVO | BOA | 1. BOA | SEM DADOS | SEM DADOS | RURAL
10082 | 3. Cerrado | PAVUSSU | POÇO | POÇO 25 | SEM DADOS | POÇO JOAO REIS XIXÁ | ATIVO | BOA | 1. BOA | SEM DADOS | SEM DADOS | RURAL
10084 | 3. Cerrado | PAVUSSU | POÇO | POÇO 26 | SEM DADOS | POÇO DOMINGO ROXO ALTO GRANDE | ATIVO | BOA | 1. BOA | SEM DADOS | SEM DADOS | RURAL
10086 | 3. Cerrado | PAVUSSU | POÇO | POÇO 27 | SEM DADOS | POÇO MUNDICO BIÁ PINTADA | ATIVO | BOA | 1. BOA | SEM DADOS | SEM DADOS | RURAL
10088 | 3. Cerrado | PAVUSSU | POÇO | POÇO 28 | SEM DADOS | POÇO MANGABEIRA | ATIVO | BOA | 1. BOA | SEM DADOS | SEM DADOS | RURAL
10090 | 3. Cerrado | PAVUSSU | POÇO | POÇO 29 | SEM DADOS | POÇO CIPÓ | ATIVO | BOA | 1. BOA | SEM DADOS | SEM DADOS | RURAL
10092 | 3. Cerrado | PAVUSSU | POÇO | POÇO 30 | SEM DADOS | POÇO BAIXA ESCURA | ATIVO | BOA | 1. BOA | SEM DADOS | SEM DADOS | RURAL
10094 | 3. Cerrado | PAVUSSU | POÇO | POÇO 31 | SEM DADOS | POÇO TABOCAS | ATIVO | BOA | 1. BOA | SEM DADOS | SEM DADOS | RURAL
10096 | 3. Cerrado | PAVUSSU | POÇO | POÇO 32 | SEM DADOS | POÇO SANTO ANTONIO | ATIVO | BOA | 1. BOA | SEM DADOS | SEM DADOS | RURAL
10098 | 3. Cerrado | PAVUSSU | POÇO | POÇO 33 | SEM DADOS | POÇO SITIO | ATIVO | BOA | 1. BOA | SEM DADOS | SEM DADOS | RURAL
10100 | 3. Cerrado | PAVUSSU | POÇO | POÇO 34 | SEM DADOS | POÇO MATANÇA DOS CAZUZA | ATIVO | BOA | 1. BOA | SEM DADOS | SEM DADOS | RURAL
10102 | 3. Cerrado | PAVUSSU | POÇO | POÇO 35 | SEM DADOS | POÇO MANDACARÚ | ATIVO | BOA | 1. BOA | SEM DADOS | SEM DADOS | RURAL
10104 | 3. Cerrado | PAVUSSU | POÇO | n° 01 | Bomba | Rua José Salustiano da Silva | INATIVO | BOA | 1. BOA | SEM DADOS | SEM DADOS | URBANA | Apenas Limpeza
10105 | 3. Cerrado | PAVUSSU | POÇO | n° 02 | Bomba | Rua José Ribamar de Freitas | ATIVO | RUIM | 3. RUIM | 11.11 | SEM DADOS | URBANA | controle precário de acesso a estranhos ou animais, sem sinalização ou identificação adequados
10107 | 3. Cerrado | PAVUSSU | POÇO | n° 03 | Bomba | Localidade Jatobá | ATIVO | COND. N.I. | 4. COND. N.I. | SEM DADOS | SEM DADOS | RURAL
10108 | 3. Cerrado | PAVUSSU | POÇO | n° 04 | Bomba | Localidade Jatobá | ATIVO | COND. N.I. | 4. COND. N.I. | SEM DADOS | SEM DADOS | RURAL
10109 | 3. Cerrado | PAVUSSU | POÇO | n° 05 | Bomba | Localidade Jatobá | ATIVO | COND. N.I. | 4. COND. N.I. | SEM DADOS | SEM DADOS | RURAL
10110 | 3. Cerrado | PAVUSSU | POÇO | n° 06 | Bomba | Localidade Santo Antônio | ATIVO | COND. N.I. | 4. COND. N.I. | SEM DADOS | SEM DADOS | RURAL
10111 | 3. Cerrado | PAVUSSU | POÇO | n° 07 | Bomba | Localidade Santo Antônio | ATIVO | COND. N.I. | 4. COND. N.I. | SEM DADOS | SEM DADOS | RURAL
10112 | 3. Cerrado | PAVUSSU | POÇO | n° 08 | Bomba | Localidade Tabuleiro Grande | ATIVO | COND. N.I. | 4. COND. N.I. | SEM DADOS | SEM DADOS | RURAL
10113 | 3. Cerrado | PAVUSSU | POÇO | n° 09 | Bomba | Localidade Tabuleiro Grande | ATIVO | COND. N.I. | 4. COND. N.I. | SEM DADOS | SEM DADOS | RURAL
10114 | 3. Cerrado | PAVUSSU | POÇO | n° 10 | Bomba | Localidade Tabuleiro Grande | ATIVO | COND. N.I. | 4. COND. N.I. | SEM DADOS | SEM DADOS | RURAL
10115 | 3. Cerrado | PAVUSSU | POÇO | n° 11 | Bomba | Localidade Pintada | ATIVO | COND. N.I. | 4. COND. N.I. | SEM DADOS | SEM DADOS | RURAL
10116 | 3. Cerrado | PAVUSSU | POÇO | n° 12 | Bomba | Localidade Pintada | ATIVO | COND. N.I. | 4. COND. N.I. | SEM DADOS | SEM DADOS | RURAL
10128 | 1. Litorânea + Meio Norte | PEDRO II | POÇO | POÇO 01 | LEÃO R28A POT. 18 HP | Orla do Açude Joana - PI 216 | ATIVO | BOA | 1. BOA | 6.11 | SEM DADOS | URBANA | Ligado apenas na seca Vai para ETA.
10137 | 1. Litorânea + Meio Norte | PEDRO II | POÇO | POÇO 02 | NI | Orla do Açude Joana - PI 216 | INATIVO | BOA | 1. BOA | 5 | SEM DADOS | URBANA | Ligado apenas na seca. Vai para ETA
10138 | 1. Litorânea + Meio Norte | PEDRO II | POÇO | POÇO 03 | SEM BOMBA | Orla do Açude Joana - PI 216 | INATIVO | MODERADA | 2. MODERADA | 4.54 | SEM DADOS | URBANA | Sem bomba. Vai para ETA
10139 | 1. Litorânea + Meio Norte | PEDRO II | POÇO | POÇO 04 | LEÃO R28A POT. 17 HP | Orla do Açude Joana - PI 216 | INATIVO | BOA | 1. BOA | 6.11 | SEM DADOS | URBANA | Ligado apenas na seca. Vai para ETA
10140 | 1. Litorânea + Meio Norte | PEDRO II | POÇO | POÇO 05 | LEÃO 4BPS 13 POT. 10 | Orla do Açude Joana - PI 216 (Pescadores) | ATIVO | BOA | 1. BOA | 2.78 | SEM DADOS | URBANA | Ligado apenas na seca. Vai para ETA
10141 | 1. Litorânea + Meio Norte | PEDRO II | POÇO | POÇO 06 | BOMBA QUEIMADA | Orla do Açude Joana - PI 216 (Pescadores) | INATIVO | BOA | 1. BOA | 4.54 | SEM DADOS | URBANA | Ligado apenas na seca. Vai para ETA
10142 | 1. Litorânea + Meio Norte | PEDRO II | POÇO | POÇO 07 | EBARA BHS 517-9 POT. 20 HP | Pirapora - Rua Antonio Gomes | ATIVO | MODERADA | 2. MODERADA | 11.11 | SEM DADOS | URBANA | Vai para ETA
10143 | 1. Litorânea + Meio Norte | PEDRO II | POÇO | POÇO 08 | 4BPS 10 F17 POT. 7,5 | Povoado Aroeira de Cima | ATIVO | MODERADA | 2. MODERADA | 3.61 | SEM DADOS | URBANA | Vai para Rede Local
10144 | 1. Litorânea + Meio Norte | PEDRO II | POÇO | POÇO 09 | SEM BOMBA | Povoado Santana | INATIVO | RUIM | 3. RUIM | 4.54 | SEM DADOS | URBANA | Vai para Rede Local
10145 | 1. Litorânea + Meio Norte | PEDRO II | POÇO | POÇO 10 | EBARA BHS 412-8 POT. 6 HP | Santa Fé - Rua Tomaz Café | ATIVO | MODERADA | 2. MODERADA | 3.61 | SEM DADOS | URBANA | Vai para Rede Local
10152 | 3. Cerrado | Pedro Laurentino | POÇO | POÇO 01 | SEM DADOS | SACO DO BONITO | ATIVO | BOA | 1. BOA | 1.66 | SEM DADOS | RURAL
10153 | 3. Cerrado | Pedro Laurentino | POÇO | POÇO 02 | SEM DADOS | SACO DO BONITO | ATIVO | BOA | 1. BOA | 1.66 | SEM DADOS | RURAL
10154 | 3. Cerrado | Pedro Laurentino | POÇO | POÇO 03 | SEM DADOS | SACO DO BONITO | ATIVO | BOA | 1. BOA | 1.66 | SEM DADOS | RURAL
10158 | 3. Cerrado | Pedro Laurentino | POÇO | POÇO 01 | SEM DADOS | SÍTIO | ATIVO | BOA | 1. BOA | 2.22 | SEM DADOS | RURAL
10159 | 3. Cerrado | Pedro Laurentino | POÇO | POÇO 02 | SEM DADOS | SÍTIO | ATIVO | BOA | 1. BOA | 1.66 | SEM DADOS | RURAL
10162 | 3. Cerrado | Pedro Laurentino | POÇO | POÇO 01 | SEM DADOS | QUEIMADA | ATIVO | BOA | 1. BOA | 1.38 | SEM DADOS | RURAL
10164 | 3. Cerrado | Pedro Laurentino | POÇO | POÇO 01 | SEM DADOS | BOA NOVA I | ATIVO | BOA | 1. BOA | 1.38 | SEM DADOS | RURAL
10165 | 3. Cerrado | Pedro Laurentino | POÇO | POÇO 02 | SEM DADOS | BOA NOVA I | ATIVO | BOA | 1. BOA | 3.33 | SEM DADOS | RURAL
10166 | 3. Cerrado | Pedro Laurentino | POÇO | POÇO 03 | SEM DADOS | BOA NOVA I | ATIVO | BOA | 1. BOA | 1.66 | SEM DADOS | RURAL
10170 | 3. Cerrado | Pedro Laurentino | POÇO | POÇO 01 | SEM DADOS | BOA NOVA II | ATIVO | BOA | 1. BOA | 2.77 | SEM DADOS | RURAL
10171 | 3. Cerrado | Pedro Laurentino | POÇO | POÇO 02 | SEM DADOS | BOA NOVA II | ATIVO | BOA | 1. BOA | 6.94 | SEM DADOS | RURAL
10172 | 3. Cerrado | Pedro Laurentino | POÇO | POÇO 03 | SEM DADOS | BOA NOVA II | ATIVO | BOA | 1. BOA | 2.22 | SEM DADOS | RURAL
10176 | 3. Cerrado | Pedro Laurentino | POÇO | POÇO 01 | SEM DADOS | POÇO COMPRIDO | ATIVO | BOA | 1. BOA | 2.22 | SEM DADOS | RURAL
10177 | 3. Cerrado | Pedro Laurentino | POÇO | POÇO 02 | SEM DADOS | POÇO COMPRIDO | ATIVO | BOA | 1. BOA | 2.77 | SEM DADOS | RURAL
10178 | 3. Cerrado | Pedro Laurentino | POÇO | POÇO 03 | SEM DADOS | POÇO COMPRIDO | ATIVO | BOA | 1. BOA | 0.83 | SEM DADOS | RURAL
10182 | 3. Cerrado | Pedro Laurentino | POÇO | POÇO 01 | SEM DADOS | TACIBA | ATIVO | BOA | 1. BOA | 1.11 | SEM DADOS | RURAL
10183 | 3. Cerrado | Pedro Laurentino | POÇO | POÇO 02 | SEM DADOS | TACIBA | ATIVO | BOA | 1. BOA | 1.66 | SEM DADOS | RURAL
10186 | 3. Cerrado | Pedro Laurentino | POÇO | POÇO 01 | SEM DADOS | PAU FERRO | ATIVO | BOA | 1. BOA | 0.83 | SEM DADOS | RURAL
10188 | 3. Cerrado | Pedro Laurentino | POÇO | POÇO 01 | SEM DADOS | ARACATI | ATIVO | BOA | 1. BOA | 1.38 | SEM DADOS | RURAL
10189 | 3. Cerrado | Pedro Laurentino | POÇO | POÇO 02 | SEM DADOS | ARACATI | ATIVO | BOA | 1. BOA | 1.66 | SEM DADOS | RURAL
10190 | 3. Cerrado | Pedro Laurentino | POÇO | POÇO 03 | SEM DADOS | ARACATI | ATIVO | BOA | 1. BOA | 1.38 | SEM DADOS | RURAL
10191 | 3. Cerrado | Pedro Laurentino | POÇO | POÇO 04 | SEM DADOS | ARACATI | ATIVO | BOA | 1. BOA | 1.66 | SEM DADOS | RURAL
10196 | 3. Cerrado | Pedro Laurentino | POÇO | POÇO 01 | SEM DADOS | CATIRINA | ATIVO | BOA | 1. BOA | 2.22 | SEM DADOS | RURAL
10197 | 3. Cerrado | Pedro Laurentino | POÇO | POÇO 02 | SEM DADOS | CATIRINA | ATIVO | BOA | 1. BOA | 2.77 | SEM DADOS | RURAL
10198 | 3. Cerrado | Pedro Laurentino | POÇO | POÇO 03 | SEM DADOS | CATIRINA | ATIVO | BOA | 1. BOA | 0.83 | SEM DADOS | RURAL
10199 | 3. Cerrado | Pedro Laurentino | POÇO | POÇO 04 | SEM DADOS | CATIRINA | ATIVO | BOA | 1. BOA | 1.66 | SEM DADOS | RURAL
10200 | 3. Cerrado | Pedro Laurentino | POÇO | POÇO 05 | SEM DADOS | CATIRINA | ATIVO | BOA | 1. BOA | 1.94 | SEM DADOS | RURAL
10201 | 3. Cerrado | Pedro Laurentino | POÇO | POÇO 06 | SEM DADOS | CATIRINA | ATIVO | BOA | 1. BOA | 1.38 | SEM DADOS | RURAL
10208 | 3. Cerrado | Pedro Laurentino | POÇO | POÇO 01 | SEM DADOS | CAMARÃ | ATIVO | BOA | 1. BOA | 1.66 | SEM DADOS | RURAL
10209 | 3. Cerrado | Pedro Laurentino | POÇO | POÇO 02 | SEM DADOS | CAMARÃ | ATIVO | BOA | 1. BOA | 1.38 | SEM DADOS | RURAL
10210 | 3. Cerrado | Pedro Laurentino | POÇO | POÇO 03 | SEM DADOS | CAMARÃ | ATIVO | BOA | 1. BOA | 1.38 | SEM DADOS | RURAL
10211 | 3. Cerrado | Pedro Laurentino | POÇO | POÇO 04 | SEM DADOS | CAMARÃ | ATIVO | BOA | 1. BOA | 1.38 | SEM DADOS | RURAL
10216 | 3. Cerrado | Pedro Laurentino | POÇO | POÇO 01 | SEM DADOS | MARCOS | ATIVO | BOA | 1. BOA | 1.38 | SEM DADOS | RURAL
10217 | 3. Cerrado | Pedro Laurentino | POÇO | POÇO 02 | SEM DADOS | MARCOS | ATIVO | BOA | 1. BOA | 1.38 | SEM DADOS | RURAL
10220 | 3. Cerrado | Pedro Laurentino | POÇO | POÇO 01 | SEM DADOS | MUTUCA | ATIVO | BOA | 1. BOA | 0.27 | SEM DADOS | RURAL
10222 | 3. Cerrado | Pedro Laurentino | POÇO | POÇO 01 | SEM DADOS | SEDE - ÁREA URBANA | ATIVO | BOA | 1. BOA | 3.33 | SEM DADOS | URBANA
10223 | 3. Cerrado | Pedro Laurentino | POÇO | POÇO 02 | SEM DADOS | SEDE - ÁREA URBANA | ATIVO | BOA | 1. BOA | 1.38 | SEM DADOS | URBANA
10224 | 3. Cerrado | Pedro Laurentino | POÇO | POÇO 03 | SEM DADOS | SEDE - ÁREA URBANA | ATIVO | BOA | 1. BOA | 55.55 | SEM DADOS | URBANA
10228 | 3. Cerrado | Pedro Laurentino | POÇO | POÇO 01 | SEM DADOS | VEREDA DO JATOBÁ | ATIVO | BOA | 1. BOA | 1.94 | SEM DADOS | RURAL
10229 | 3. Cerrado | Pedro Laurentino | POÇO | POÇO 02 | SEM DADOS | VEREDA DO JATOBÁ | ATIVO | BOA | 1. BOA | 2.77 | SEM DADOS | RURAL
10230 | 3. Cerrado | Pedro Laurentino | POÇO | POÇO 03 | SEM DADOS | VEREDA DO JATOBÁ | ATIVO | BOA | 1. BOA | 1.38 | SEM DADOS | RURAL
10231 | 3. Cerrado | Pedro Laurentino | POÇO | POÇO 04 | SEM DADOS | VEREDA DO JATOBÁ | ATIVO | BOA | 1. BOA | 1.38 | SEM DADOS | RURAL
10236 | 3. Cerrado | Pedro Laurentino | POÇO | POÇO 01 | SEM DADOS | BOA VISTA | ATIVO | BOA | 1. BOA | 2.22 | SEM DADOS | RURAL
10237 | 3. Cerrado | Pedro Laurentino | POÇO | POÇO 02 | SEM DADOS | BOA VISTA | ATIVO | BOA | 1. BOA | 1.38 | SEM DADOS | RURAL
10238 | 3. Cerrado | Pedro Laurentino | POÇO | POÇO 03 | SEM DADOS | BOA VISTA | ATIVO | BOA | 1. BOA | 1.94 | SEM DADOS | RURAL
10239 | 3. Cerrado | Pedro Laurentino | POÇO | POÇO 04 | SEM DADOS | BOA VISTA | ATIVO | BOA | 1. BOA | 1.38 | SEM DADOS | RURAL
10240 | 3. Cerrado | Pedro Laurentino | POÇO | POÇO 05 | SEM DADOS | BOA VISTA | ATIVO | BOA | 1. BOA | 1.38 | SEM DADOS | RURAL