10241 | 3. Cerrado | Pedro Laurentino | POÇO | POÇO 06 | SEM DADOS | BOA VISTA | ATIVO | BOA | 1. BOA | 1.38 | SEM DADOS | RURAL
10248 | 3. Cerrado | Pedro Laurentino | POÇO | POÇO 01 | SEM DADOS | TORRÕES | ATIVO | BOA | 1. BOA | 1.38 | SEM DADOS | RURAL
10249 | 3. Cerrado | Pedro Laurentino | POÇO | POÇO 02 | SEM DADOS | TORRÕES | ATIVO | BOA | 1. BOA | 1.38 | SEM DADOS | RURAL
10250 | 3. Cerrado | Pedro Laurentino | POÇO | POÇO 03 | SEM DADOS | TORRÕES | ATIVO | BOA | 1. BOA | 1.38 | SEM DADOS | RURAL
10254 | 3. Cerrado | Pedro Laurentino | POÇO | POÇO 01 | SEM DADOS | SÃO PAULO DOS PANTAS | ATIVO | BOA | 1. BOA | 1.38 | SEM DADOS | RURAL
10255 | 3. Cerrado | Pedro Laurentino | POÇO | POÇO 02 | SEM DADOS | SÃO PAULO DOS PANTAS | ATIVO | BOA | 1. BOA | 1.38 | SEM DADOS | RURAL
10258 | 3. Cerrado | Pedro Laurentino | POÇO | POÇO 01 | SEM DADOS | BOM LUGAR | ATIVO | BOA | 1. BOA | 2.77 | SEM DADOS | RURAL
10260 | 3. Cerrado | Pedro Laurentino | POÇO | POÇO 01 | SEM DADOS | CERVADO VELHO | ATIVO | BOA | 1. BOA | 3.33 | SEM DADOS | RURAL
10262 | 3. Cerrado | Pedro Laurentino | POÇO | POÇO 01 | SEM DADOS | LAGOINHA | ATIVO | BOA | 1. BOA | 2.77 | SEM DADOS | RURAL
10263 | 3. Cerrado | Pedro Laurentino | POÇO | POÇO 02 | SEM DADOS | LAGOINHA | ATIVO | BOA | 1. BOA | 2.77 | SEM DADOS | RURAL
10266 | 3. Cerrado | Pedro Laurentino | POÇO | POÇO 01 | SEM DADOS | CONCEIÇÃO | ATIVO | BOA | 1. BOA | 1.38 | SEM DADOS | RURAL
10268 | 3. Cerrado | Pedro Laurentino | POÇO | POÇO 01 | SEM DADOS | ESTAÇÃO | ATIVO | BOA | 1. BOA | 1.38 | SEM DADOS | RURAL
10270 | 3. Cerrado | Pedro Laurentino | POÇO | POÇO 01 | SEM DADOS | BOA CICA | ATIVO | BOA | 1. BOA | 1.94 | SEM DADOS | RURAL
10271 | 3. Cerrado | Pedro Laurentino | POÇO | POÇO 02 | SEM DADOS | BOA CICA | ATIVO | BOA | 1. BOA | 1.38 | SEM DADOS | RURAL
10272 | 3. Cerrado | Pedro Laurentino | POÇO | POÇO 03 | SEM DADOS | BOA CICA | ATIVO | BOA | 1. BOA | 1.66 | SEM DADOS | RURAL
10273 | 3. Cerrado | Pedro Laurentino | POÇO | POÇO 04 | SEM DADOS | BOA CICA | ATIVO | BOA | 1. BOA | 1.66 | SEM DADOS | RURAL
10274 | 3. Cerrado | Pedro Laurentino | POÇO | POÇO 05 | SEM DADOS | BOA CICA | ATIVO | BOA | 1. BOA | 1.38 | SEM DADOS | RURAL
10275 | 3. Cerrado | Pedro Laurentino | POÇO | POÇO 06 | SEM DADOS | BOA CICA | ATIVO | BOA | 1. BOA | 1.38 | SEM DADOS | RURAL
10282 | 3. Cerrado | Pedro Laurentino | POÇO | POÇO 01 | SEM DADOS | MONTE ALEGRE | ATIVO | BOA | 1. BOA | 1.38 | SEM DADOS | RURAL
10283 | 3. Cerrado | Pedro Laurentino | POÇO | POÇO 02 | SEM DADOS | MONTE ALEGRE | ATIVO | BOA | 1. BOA | 1.11 | SEM DADOS | RURAL
10286 | 3. Cerrado | Pedro Laurentino | POÇO | POÇO 01 | SEM DADOS | DESTERRO | ATIVO | BOA | 1. BOA | 1.66 | SEM DADOS | RURAL
10287 | 3. Cerrado | Pedro Laurentino | POÇO | POÇO 02 | SEM DADOS | DESTERRO | ATIVO | BOA | 1. BOA | 1.38 | SEM DADOS | RURAL
10290 | 3. Cerrado | Pedro Laurentino | POÇO | POÇO 01 | SEM DADOS | LAGOA DA CHAPADA | ATIVO | BOA | 1. BOA | 1.38 | SEM DADOS | RURAL
10291 | 3. Cerrado | Pedro Laurentino | POÇO | POÇO 02 | SEM DADOS | LAGOA DA CHAPADA | ATIVO | BOA | 1. BOA | 1.38 | SEM DADOS | RURAL
10294 | 2. Semiárido | PICOS | POÇO | 1 | EBARA BHS 517-13 | João Leopoldo - Centro | ATIVO | BOA | 1. BOA | 20 | 50.7 | URBANA
10295 | 2. Semiárido | PICOS | POÇO | 2 | EBARA BHS 516-11 | Landri Sales | ATIVO | BOA | 1. BOA | 12.5 | 25.35 | URBANA
10296 | 2. Semiárido | PICOS | POÇO | 3 | SEM DADOS | Hospital Regional | ATIVO | BOA | 1. BOA | 12.8 | 30.42 | URBANA
10297 | 2. Semiárido | PICOS | POÇO | 4 | GRUNDFOS SP 46-9 | Arminio Rocha | ATIVO | BOA | 1. BOA | 13.5 | 35.49 | URBANA
10298 | 2. Semiárido | PICOS | POÇO | 5 | EBARA BHS 517-12 | Av. Nossa Senhora de Fátima | ATIVO | BOA | 1. BOA | 18.1 | 45.63 | URBANA
10299 | 2. Semiárido | PICOS | POÇO | 6 | EBARA BHS 516-9 | Praça Jostino Ferrreira | ATIVO | MODERADA | 2. MODERADA | 10 | 20.28 | URBANA
10300 | 2. Semiárido | PICOS | POÇO | 7 | GRUNDFOS SP 77-8 | Bairro Aerolandia | ATIVO | BOA | 1. BOA | 24.7 | 76.05 | URBANA
10301 | 2. Semiárido | PICOS | POÇO | 8 | EBARA BHSE 8090-5 | Bairro Condurú | ATIVO | BOA | 1. BOA | 26.4 | 76.05 | URBANA
10302 | 2. Semiárido | PICOS | POÇO | 9 | EBARA BHS 813-6 | COHAB Canto | ATIVO | BOA | 1. BOA | 30.6 | 81.12 | URBANA
10303 | 2. Semiárido | PICOS | POÇO | 10 | EBARA BHS 813-6 | Rua João XXII | ATIVO | BOA | 1. BOA | 30.6 | 81.12 | URBANA
10304 | 2. Semiárido | PICOS | POÇO | 11 | EBARA BHS 813-6 | Escola Urbano Eulálio | ATIVO | BOA | 1. BOA | 26.1 | 86.19 | URBANA
10305 | 2. Semiárido | PICOS | POÇO | 12 | EBARA BHS 511-8 | Bairro Morro da AABB | ATIVO | BOA | 1. BOA | 4.4 | 8.11 | URBANA
10306 | 2. Semiárido | PICOS | POÇO | 13 | EBARA BHS 516-9 | Pantanal | ATIVO | MODERADA | 2. MODERADA | 9.4 | 20.28 | URBANA
10307 | 2. Semiárido | PICOS | POÇO | 14 | EBARA BHS 512-7 | Bairro Umarí (Baixo) | ATIVO | BOA | 1. BOA | 5 | 10.14 | URBANA
10308 | 2. Semiárido | PICOS | POÇO | 15 | GRUNDFOS SP 77-7 | Colégio Petronio Portela | ATIVO | MODERADA | 2. MODERADA | 26.1 | 61.85 | URBANA
10309 | 2. Semiárido | PICOS | POÇO | 16 | EBARA BHS 517-10 | COHAB Entrada | ATIVO | BOA | 1. BOA | 21.7 | 35.49 | URBANA
10310 | 2. Semiárido | PICOS | POÇO | 17 | EBARA BHS 511-12 | Cidade de Deus | ATIVO | BOA | 1. BOA | 3.3 | 12.68 | URBANA
10311 | 2. Semiárido | PICOS | POÇO | 18 | EBARA BHS 512-15 | Belo Norte | ATIVO | MODERADA | 2. MODERADA | 7.8 | 25.35 | URBANA
10312 | 2. Semiárido | PICOS | POÇO | 19 | EBARA BHS 512-9 | Bairro Umarí Alto | ATIVO | BOA | 1. BOA | 6.1 | 15.21 | URBANA
10313 | 2. Semiárido | PICOS | POÇO | 20 | EBARA BHS 516-10 | Premen | ATIVO | BOA | 1. BOA | 6.9 | 25.35 | URBANA
10314 | 2. Semiárido | PICOS | POÇO | 21 | EBARA BHS 511-15 | Morada Nova | ATIVO | BOA | 1. BOA | 4.2 | 16.22 | URBANA
10315 | 2. Semiárido | PICOS | POÇO | 22 | LEAO R20-16 | Antonieta Araujo | ATIVO | BOA | 1. BOA | 8.3 | 17.24 | URBANA
10316 | 2. Semiárido | PICOS | POÇO | 23 | EBARA BHS 516-9 | Praça do Junco | ATIVO | MODERADA | 2. MODERADA | 5.8 | 20.28 | URBANA
10317 | 2. Semiárido | PICOS | POÇO | 24 | SEM DADOS | Lousinho Monteiro | ATIVO | BOA | 1. BOA | 2.8 | SEM DADOS | URBANA
10318 | 2. Semiárido | PICOS | POÇO | 25 | NI | Bairro Condurú | ATIVO | BOA | 1. BOA | 2.8 | 81.12 | URBANA
10319 | 2. Semiárido | PICOS | POÇO | 26 | EBARA 813-6 | Rua Hortência | ATIVO | BOA | 1. BOA | 10 | SEM DADOS | URBANA
10320 | 2. Semiárido | PICOS | POÇO | 27 | LEAO S-40 11 | Condurú (Alto) | ATIVO | BOA | 1. BOA | SEM DADOS | 27.89 | URBANA
10321 | 2. Semiárido | PICOS | POÇO | 28 | SEM DADOS | Belo Norte (novo) | ATIVO | MODERADA | 2. MODERADA | SEM DADOS | SEM DADOS | URBANA
10322 | 2. Semiárido | PICOS | POÇO | 29 | SEM DADOS | Bairro Bela Vista | INATIVO | COND. N.I. | 4. COND. N.I. | SEM DADOS | SEM DADOS | URBANA
10323 | 2. Semiárido | PICOS | POÇO | POÇO 30 | EBARA BHS 511-15 | RUA JOSÉ CARLOS PEREIRA, SÃO JOSE S/N | SEM DADOS | COND. N.I. | 4. COND. N.I. | SEM DADOS | 17.238 | URBANA
10324 | 2. Semiárido | PICOS | POÇO | 31 | EBARA BHS 516-11 | AGESPISA | ATIVO | BOA | 1. BOA | 11.11 | 25.35 | URBANA
10325 | 2. Semiárido | PICOS | POÇO | 32 | Poço sem equipamento | Morro Mamcabira | INATIVO | COND. N.I. | 4. COND. N.I. | SEM DADOS | SEM DADOS | URBANA
10326 | 2. Semiárido | PICOS | POÇO | 1 | SEM DADOS | REGENCIA | ATIVO | COND. N.I. | 4. COND. N.I. | 22.2222 | SEM DADOS | RURAL | Em Operação Plena
10327 | 2. Semiárido | PICOS | POÇO | 2 | SEM DADOS | PEDRA MIUDA CHAPADA MOCAMBO | ATIVO | COND. N.I. | 4. COND. N.I. | 0.83333 | SEM DADOS | RURAL | Em Operação Plena
10328 | 2. Semiárido | PICOS | POÇO | 3 | SEM DADOS | FORNOS CHAPADA DO MOCAMBO | ATIVO | COND. N.I. | 4. COND. N.I. | 0.83333 | SEM DADOS | RURAL | Em Operação Plena
10329 | 2. Semiárido | PICOS | POÇO | 4 | SEM DADOS | SERRA DO TANQUE | ATIVO | COND. N.I. | 4. COND. N.I. | 1.3889 | SEM DADOS | RURAL | Em Operação Plena
10330 | 2. Semiárido | PICOS | POÇO | 5 | SEM DADOS | LAGOA DOS FELIX ACADEMIA SAUDE | ATIVO | COND. N.I. | 4. COND. N.I. | 0.83333 | SEM DADOS | RURAL | Em Operação Plena
10331 | 2. Semiárido | PICOS | POÇO | 6 | SEM DADOS | LAGOA DOS FELIX JOAO CAETANO | ATIVO | COND. N.I. | 4. COND. N.I. | 4.1667 | SEM DADOS | RURAL | Em Operação Plena
10332 | 2. Semiárido | PICOS | POÇO | 7 | SEM DADOS | FATIMA DO PIAUI IGREJA | ATIVO | COND. N.I. | 4. COND. N.I. | 4.1667 | SEM DADOS | RURAL | Em Operação Plena
10333 | 2. Semiárido | PICOS | POÇO | 8 | SEM DADOS | FATIMA DO PIAUI PIÇARREIRA | ATIVO | COND. N.I. | 4. COND. N.I. | 4.1667 | SEM DADOS | RURAL | Em Operação Plena
10334 | 2. Semiárido | PICOS | POÇO | 9 | SEM DADOS | ALTAMIRA | ATIVO | COND. N.I. | 4. COND. N.I. | 1.1111 | SEM DADOS | RURAL | Em Operação Plena
10335 | 2. Semiárido | PICOS | POÇO | 10 | SEM DADOS | CRISTOVINHO POÇO GRANDE | ATIVO | COND. N.I. | 4. COND. N.I. | 4.1667 | SEM DADOS | RURAL | Em Operação Plena
10336 | 2. Semiárido | PICOS | POÇO | 11 | SEM DADOS | CRISTOVINHO POÇO PEQUENO | ATIVO | COND. N.I. | 4. COND. N.I. | 1.3889 | SEM DADOS | RURAL | Em Operação Plena
10337 | 2. Semiárido | PICOS | POÇO | 12 | SEM DADOS | CARNAIBA 1 POÇO DE VICENTE | ATIVO | COND. N.I. | 4. COND. N.I. | 2.7778 | SEM DADOS | RURAL | Em Operação Plena
10338 | 2. Semiárido | PICOS | POÇO | 13 | SEM DADOS | CARNAIBA 2 PERTO DO COLEGIO | ATIVO | COND. N.I. | 4. COND. N.I. | 2.2222 | SEM DADOS | RURAL | Em Operação Plena
10339 | 2. Semiárido | PICOS | POÇO | 14 | SEM DADOS | CARNAIBA 2 POÇO DA LADEIRA | ATIVO | COND. N.I. | 4. COND. N.I. | 1.1111 | SEM DADOS | RURAL | Em Operação Plena
10340 | 2. Semiárido | PICOS | POÇO | 15 | SEM DADOS | QUEIMADA DA EMA | ATIVO | COND. N.I. | 4. COND. N.I. | 4.1667 | SEM DADOS | RURAL | Em Operação Plena
10341 | 2. Semiárido | PICOS | POÇO | 16 | SEM DADOS | BOCOLO | ATIVO | COND. N.I. | 4. COND. N.I. | 1.9444 | SEM DADOS | RURAL | Em Operação Plena
10342 | 2. Semiárido | PICOS | POÇO | 17 | SEM DADOS | BOCOLO CONTENTE | ATIVO | COND. N.I. | 4. COND. N.I. | 2.7778 | SEM DADOS | RURAL | Em Operação Plena
10343 | 2. Semiárido | PICOS | POÇO | 18 | SEM DADOS | TANQUE | ATIVO | COND. N.I. | 4. COND. N.I. | SEM DADOS | SEM DADOS | RURAL | Em Operação Indevida (necessita de manutenção e/ou melhorias)
10344 | 2. Semiárido | PICOS | POÇO | 19 | SEM DADOS | ESTRIVARIA | ATIVO | COND. N.I. | 4. COND. N.I. | 2.7778 | SEM DADOS | RURAL | Em Operação Plena
10345 | 2. Semiárido | PICOS | POÇO | 20 | SEM DADOS | GAMELEIRA DOS GALDINO GETULIO | ATIVO | COND. N.I. | 4. COND. N.I. | 2.7778 | SEM DADOS | RURAL | Em Operação Plena
10346 | 2. Semiárido | PICOS | POÇO | 21 | SEM DADOS | GAMELEIRA DOS GALDINO POÇO COLEGIO | ATIVO | COND. N.I. | 4. COND. N.I. | 4.1667 | SEM DADOS | RURAL | Em Operação Plena
10347 | 2. Semiárido | PICOS | POÇO | 22 | SEM DADOS | CIPAUBA | ATIVO | COND. N.I. | 4. COND. N.I. | 4.1667 | SEM DADOS | RURAL | Em Operação Plena
10348 | 2. Semiárido | PICOS | POÇO | 23 | SEM DADOS | LAGOA GRANDE PERTO DO COLEGIO | ATIVO | COND. N.I. | 4. COND. N.I. | 4.1667 | SEM DADOS | RURAL | Em Operação Plena
10349 | 2. Semiárido | PICOS | POÇO | 24 | SEM DADOS | LAGOA GRANDE POÇO DE SULA | ATIVO | COND. N.I. | 4. COND. N.I. | 4.1667 | SEM DADOS | RURAL | Em Operação Plena
10350 | 2. Semiárido | PICOS | POÇO | 25 | SEM DADOS | BUGI DOS ALMONDES | ATIVO | COND. N.I. | 4. COND. N.I. | 2.7778 | SEM DADOS | RURAL | Em Operação Plena
10351 | 2. Semiárido | PICOS | POÇO | 26 | SEM DADOS | VALPARAISO ZE SIRIQUITA | ATIVO | COND. N.I. | 4. COND. N.I. | 2.7778 | SEM DADOS | RURAL | Em Operação Plena
10352 | 2. Semiárido | PICOS | POÇO | 27 | SEM DADOS | VALPARAISO POSTO DE SAUDE | ATIVO | COND. N.I. | 4. COND. N.I. | 2.7778 | SEM DADOS | RURAL | Em Operação Plena
10353 | 2. Semiárido | PICOS | POÇO | 28 | SEM DADOS | MORRINHOS POÇO DO MORRO | ATIVO | COND. N.I. | 4. COND. N.I. | 4.1667 | SEM DADOS | RURAL | Em Operação Plena
10354 | 2. Semiárido | PICOS | POÇO | 29 | SEM DADOS | MORRINHOS POÇO DA LAVANDERIA | ATIVO | COND. N.I. | 4. COND. N.I. | 1.9444 | SEM DADOS | RURAL | Em Operação Plena
10355 | 2. Semiárido | PICOS | POÇO | 30 | SEM DADOS | SAMABAIA 1 | ATIVO | COND. N.I. | 4. COND. N.I. | 8.3333 | SEM DADOS | RURAL | Em Operação Plena
10356 | 2. Semiárido | PICOS | POÇO | 31 | SEM DADOS | SAMABAIA 2 | ATIVO | COND. N.I. | 4. COND. N.I. | 2.5 | SEM DADOS | RURAL | Em Operação Plena
10357 | 2. Semiárido | PICOS | POÇO | 32 | SEM DADOS | LAGOA SALGADA | ATIVO | COND. N.I. | 4. COND. N.I. | 4.1667 | SEM DADOS | RURAL | Em Operação Plena
10358 | 2. Semiárido | PICOS | POÇO | 33 | SEM DADOS | SAQUINHO MANGUEIRA | ATIVO | COND. N.I. | 4. COND. N.I. | 4.1667 | SEM DADOS | RURAL | Em Operação Plena
10359 | 2. Semiárido | PICOS | POÇO | 34 | SEM DADOS | SAQUINHO POÇO DO BOREL | ATIVO | COND. N.I. | 4. COND. N.I. | 1.6667 | SEM DADOS | RURAL | Em Operação Plena
10360 | 2. Semiárido | PICOS | POÇO | 35 | SEM DADOS | SAQUINHO LAGOA DO BARRO | ATIVO | COND. N.I. | 4. COND. N.I. | 1.3889 | SEM DADOS | RURAL | Em Operação Plena
10361 | 2. Semiárido | PICOS | POÇO | 36 | SEM DADOS | RETIRO | ATIVO | COND. N.I. | 4. COND. N.I. | 2.7778 | SEM DADOS | RURAL | Em Operação Plena
10362 | 2. Semiárido | PICOS | POÇO | 37 | SEM DADOS | CAPITAO DE CAMPOS | ATIVO | COND. N.I. | 4. COND. N.I. | 4.1667 | SEM DADOS | RURAL | Em Operação Plena
10363 | 2. Semiárido | PICOS | POÇO | 38 | SEM DADOS | MORRO GRANDE | ATIVO | COND. N.I. | 4. COND. N.I. | 2.7778 | SEM DADOS | RURAL | Em Operação Plena
10364 | 2. Semiárido | PICOS | POÇO | 39 | SEM DADOS | PITOMBEIRA | ATIVO | COND. N.I. | 4. COND. N.I. | 2.2222 | SEM DADOS | RURAL | Em Operação Plena
10365 | 2. Semiárido | PICOS | POÇO | 40 | SEM DADOS | VOLTA DO MORRO ALEXANDRE | ATIVO | COND. N.I. | 4. COND. N.I. | 2.2222 | SEM DADOS | RURAL | Em Operação Plena
10366 | 2. Semiárido | PICOS | POÇO | 41 | SEM DADOS | VOLTA DO MORRO GOMES | ATIVO | COND. N.I. | 4. COND. N.I. | 2.7778 | SEM DADOS | RURAL | Em Operação Plena
10367 | 2. Semiárido | PICOS | POÇO | 42 | SEM DADOS | ALEGRE POÇO DO RIO | ATIVO | COND. N.I. | 4. COND. N.I. | 1.9444 | SEM DADOS | RURAL | Em Operação Plena
10368 | 2. Semiárido | PICOS | POÇO | 43 | SEM DADOS | ALEGRE POÇO DO COLEGIO | ATIVO | COND. N.I. | 4. COND. N.I. | 2.7778 | SEM DADOS | RURAL | Em Operação Plena
10369 | 2. Semiárido | PICOS | POÇO | 44 | SEM DADOS | BOA FE | ATIVO | COND. N.I. | 4. COND. N.I. | 4.1667 | SEM DADOS | RURAL | Em Operação Plena
10370 | 2. Semiárido | PICOS | POÇO | 45 | SEM DADOS | AUTOS DOS CANUTOS | ATIVO | COND. N.I. | 4. COND. N.I. | 2.7778 | SEM DADOS | RURAL | Em Operação Plena
10371 | 2. Semiárido | PICOS | POÇO | 46 | SEM DADOS | TABULEIRO DOS PIOS POÇO BORGES | ATIVO | COND. N.I. | 4. COND. N.I. | 1.3889 | SEM DADOS | RURAL | Em Operação Plena
10372 | 2. Semiárido | PICOS | POÇO | 47 | SEM DADOS | TABULEIRO DOS PIOS POÇO COLEGIO | ATIVO | COND. N.I. | 4. COND. N.I. | 2.7778 | SEM DADOS | RURAL | Em Operação Plena
10373 | 2. Semiárido | PICOS | POÇO | 48 | SEM DADOS | VIGIA | ATIVO | COND. N.I. | 4. COND. N.I. | 2.5 | SEM DADOS | RURAL | Em Operação Plena
10374 | 2. Semiárido | PICOS | POÇO | 49 | SEM DADOS | BOA VISTA | ATIVO | COND. N.I. | 4. COND. N.I. | 1.3889 | SEM DADOS | RURAL | Em Operação Plena
10375 | 2. Semiárido | PICOS | POÇO | 50 | SEM DADOS | SABRADINHO 1 | ATIVO | COND. N.I. | 4. COND. N.I. | 2.2222 | SEM DADOS | RURAL | Em Operação Plena
10376 | 2. Semiárido | PICOS | POÇO | 51 | SEM DADOS | SOBRADINHO 2 | ATIVO | COND. N.I. | 4. COND. N.I. | 1.6667 | SEM DADOS | RURAL | Em Operação Plena
10377 | 2. Semiárido | PICOS | POÇO | 52 | SEM DADOS | ANGICAL DOS DOMINGOS | ATIVO | COND. N.I. | 4. COND. N.I. | 2.7778 | SEM DADOS | RURAL | Em Operação Plena
10378 | 2. Semiárido | PICOS | POÇO | 53 | SEM DADOS | SACO DOS VALERIOS | ATIVO | COND. N.I. | 4. COND. N.I. | 2.7778 | SEM DADOS | RURAL | Em Operação Plena
10379 | 2. Semiárido | PICOS | POÇO | 54 | SEM DADOS | CAJAZEIRA DOS GONCALVES | ATIVO | COND. N.I. | 4. COND. N.I. | 2.2222 | SEM DADOS | RURAL | Em Operação Plena
10380 | 2. Semiárido | PICOS | POÇO | 55 | SEM DADOS | CIPAUBA CAJAZEIRA | ATIVO | COND. N.I. | 4. COND. N.I. | 1.9444 | SEM DADOS | RURAL | Em Operação Plena
10381 | 2. Semiárido | PICOS | POÇO | 56 | SEM DADOS | TABATINGA POÇO DO COLEGIO | ATIVO | COND. N.I. | 4. COND. N.I. | 1.6667 | SEM DADOS | RURAL | Em Operação Plena
10382 | 2. Semiárido | PICOS | POÇO | 57 | SEM DADOS | TABATINGA MUFUMBO | ATIVO | COND. N.I. | 4. COND. N.I. | 2.5 | SEM DADOS | RURAL | Em Operação Plena
10383 | 2. Semiárido | PICOS | POÇO | 58 | SEM DADOS | CHAPADA DOS PEREIROS | ATIVO | COND. N.I. | 4. COND. N.I. | 0.55556 | SEM DADOS | RURAL | Em Operação Parcial (necessita algum equipamento para operação plena)
10384 | 2. Semiárido | PICOS | POÇO | 59 | SEM DADOS | GAMELEIRA DOS RODRIGUES COLEGIO | ATIVO | COND. N.I. | 4. COND. N.I. | 2.7778 | SEM DADOS | RURAL | Em Operação Plena
10385 | 2. Semiárido | PICOS | POÇO | 60 | SEM DADOS | MALAHADA DA AREIA 2 | ATIVO | COND. N.I. | 4. COND. N.I. | 2.2222 | SEM DADOS | RURAL | Em Operação Plena
10386 | 2. Semiárido | PICOS | POÇO | 61 | SEM DADOS | MALHADA DA AREIA 1 | ATIVO | COND. N.I. | 4. COND. N.I. | 2.7778 | SEM DADOS | RURAL | Em Operação Plena
10387 | 2. Semiárido | PICOS | POÇO | 62 | SEM DADOS | OITIS | ATIVO | COND. N.I. | 4. COND. N.I. | 1.6667 | SEM DADOS | RURAL | Em Operação Plena
10388 | 2. Semiárido | PICOS | POÇO | 63 | SEM DADOS | ANGICO BRANCO POÇO DA ESTRADA | ATIVO | COND. N.I. | 4. COND. N.I. | 2.7778 | SEM DADOS | RURAL | Em Operação Plena
10389 | 2. Semiárido | PICOS | POÇO | 64 | SEM DADOS | ANGICO BRANCO POÇO DO COLEGIO | ATIVO | COND. N.I. | 4. COND. N.I. | 2.7778 | SEM DADOS | RURAL | Em Operação Plena
10390 | 2. Semiárido | PICOS | POÇO | 65 | SEM DADOS | CALDEIRAO DOS BORGES | ATIVO | COND. N.I. | 4. COND. N.I. | 1.6667 | SEM DADOS | RURAL | Em Operação Plena
10391 | 2. Semiárido | PICOS | POÇO | 66 | SEM DADOS | MATADOURO | ATIVO | COND. N.I. | 4. COND. N.I. | 2.7778 | SEM DADOS | RURAL | Em Operação Plena
10392 | 2. Semiárido | PICOS | POÇO | 67 | SEM DADOS | CURRALINHO 2 | ATIVO | COND. N.I. | 4. COND. N.I. | 1.3889 | SEM DADOS | RURAL | Em Operação Plena
10393 | 2. Semiárido | PICOS | POÇO | 68 | SEM DADOS | JUNCO DOS MONTEIROS 1 | ATIVO | COND. N.I. | 4. COND. N.I. | 1.6667 | SEM DADOS | RURAL | Em Operação Plena
10394 | 2. Semiárido | PICOS | POÇO | 69 | SEM DADOS | JUNCO DOS MONTEIROS 2 | ATIVO | COND. N.I. | 4. COND. N.I. | 2.7778 | SEM DADOS | RURAL | Em Operação Plena
10395 | 2. Semiárido | PICOS | POÇO | 70 | SEM DADOS | MALHADA GRANDE DOS ANACLETOS | ATIVO | COND. N.I. | 4. COND. N.I. | 1.6667 | SEM DADOS | RURAL | Em Operação Plena
10396 | 2. Semiárido | PICOS | POÇO | 71 | SEM DADOS | BREJINHO | ATIVO | COND. N.I. | 4. COND. N.I. | 2.2222 | SEM DADOS | RURAL | Em Operação Plena
10483 | 2. Semiárido | PIMENTEIRAS | POÇO | POÇO 1 | LEÃO R20-9 09 HP | R. Dom Avelar Vilela | SEM DADOS | COND. N.I. | 4. COND. N.I. | 1.5432 | SEM DADOS | URBANA
10484 | 2. Semiárido | PIMENTEIRAS | POÇO | POÇO 2 | EB. BHS 512-10 15HP | R. Dep. Marcos Parente S/N | SEM DADOS | COND. N.I. | 4. COND. N.I. | 2.0062 | SEM DADOS | URBANA
10485 | 2. Semiárido | PIMENTEIRAS | POÇO | POÇO 3 | LEÃO R20-9 09 HP | SEM DADOS | SEM DADOS | COND. N.I. | 4. COND. N.I. | 1.5432 | SEM DADOS | URBANA
10488 | 2. Semiárido | PIMENTEIRAS | POÇO | Poco_0001 | SEM DADOS | Rua Carlos Lacerda, Vila Nova | ATIVO | COND. N.I. | 4. COND. N.I. | 3.3333 | SEM DADOS | RURAL | Em Operação Plena
10489 | 2. Semiárido | PIMENTEIRAS | POÇO | Poco_0002 | SEM DADOS | Rua Ver. Odon Caetano da Rocha, Vila Nova | ATIVO | COND. N.I. | 4. COND. N.I. | 5.5556 | SEM DADOS | RURAL | Em Operação Plena
10490 | 2. Semiárido | PIMENTEIRAS | POÇO | Poco_0003 | SEM DADOS | Av. Enéas Nogueira, Centro | ATIVO | COND. N.I. | 4. COND. N.I. | 5 | SEM DADOS | RURAL | Em Operação Plena
10491 | 2. Semiárido | PIMENTEIRAS | POÇO | Poco_0004 | SEM DADOS | Rua Marcos Parente, Centro | ATIVO | COND. N.I. | 4. COND. N.I. | 4.4444 | SEM DADOS | RURAL | Em Operação Plena
10492 | 2. Semiárido | PIMENTEIRAS | POÇO | Poco_0005 | SEM DADOS | Parque de Vaqueijadas Pantanal, Pantanal | ATIVO | COND. N.I. | 4. COND. N.I. | 5.5556 | SEM DADOS | RURAL | Em Operação Plena
10493 | 2. Semiárido | PIMENTEIRAS | POÇO | Poco_0006 | SEM DADOS | Avenida José Pereira Nogueira, Centro | INATIVO | COND. N.I. | 4. COND. N.I. | 2.2222 | SEM DADOS | RURAL | Em Manutenção
10494 | 2. Semiárido | PIMENTEIRAS | POÇO | Poco_0007 | SEM DADOS | Localidade Curral de pedras | ATIVO | COND. N.I. | 4. COND. N.I. | 0.5556 | SEM DADOS | RURAL | Em Operação Plena
10495 | 2. Semiárido | PIMENTEIRAS | POÇO | Poco_0008 | SEM DADOS | Loclaidade curral de pedras | ATIVO | COND. N.I. | 4. COND. N.I. | 0.8333 | SEM DADOS | RURAL | Em Manutenção
10496 | 2. Semiárido | PIMENTEIRAS | POÇO | Poco_0009 | SEM DADOS | Loclaidade curral de pedras | ATIVO | COND. N.I. | 4. COND. N.I. | 0.8333 | SEM DADOS | RURAL | Em Operação Plena
10497 | 2. Semiárido | PIMENTEIRAS | POÇO | Poco_0010 | SEM DADOS | Localidade Curral de pedras | ATIVO | COND. N.I. | 4. COND. N.I. | 0.2778 | SEM DADOS | RURAL | Em Operação Plena
10498 | 2. Semiárido | PIMENTEIRAS | POÇO | Poco_0011 | SEM DADOS | Localidade Curral de pedras | ATIVO | COND. N.I. | 4. COND. N.I. | 0.4167 | SEM DADOS | RURAL | Em Operação Plena
10499 | 2. Semiárido | PIMENTEIRAS | POÇO | Poco_0012 | SEM DADOS | Localidade Curral de pedras | ATIVO | COND. N.I. | 4. COND. N.I. | 0.9722 | SEM DADOS | RURAL | Em Operação Plena
10500 | 2. Semiárido | PIMENTEIRAS | POÇO | Poco_0013 | SEM DADOS | Localidade Curral de pedras | ATIVO | COND. N.I. | 4. COND. N.I. | 1.6667 | SEM DADOS | RURAL | Em Operação Plena
10501 | 2. Semiárido | PIMENTEIRAS | POÇO | Poco_0014 | SEM DADOS | Localidade Curral de pedras | ATIVO | COND. N.I. | 4. COND. N.I. | 1.3889 | SEM DADOS | RURAL | Em Operação Plena
10502 | 2. Semiárido | PIMENTEIRAS | POÇO | Poco_0015 | SEM DADOS | Localidade Curral de pedras | INATIVO | COND. N.I. | 4. COND. N.I. | 0.8333 | SEM DADOS | RURAL | Desativado (Ativação Necessária para o Funcionamento Integral do Sistema)
10503 | 2. Semiárido | PIMENTEIRAS | POÇO | Poco_0016 | SEM DADOS | Localidade Curral de pedras | ATIVO | COND. N.I. | 4. COND. N.I. | 0.8333 | SEM DADOS | RURAL | Em Operação Plena
10504 | 2. Semiárido | PIMENTEIRAS | POÇO | Poco_0017 | SEM DADOS | Localidade Curral de pedras | ATIVO | COND. N.I. | 4. COND. N.I. | 1.9444 | SEM DADOS | RURAL | Em Operação Plena
10505 | 2. Semiárido | PIMENTEIRAS | POÇO | Poco_0018 | SEM DADOS | Localidade Curral de pedras | INATIVO | COND. N.I. | 4. COND. N.I. | SEM DADOS | SEM DADOS | RURAL | Desativado (Ativação Necessária para o Funcionamento Integral do Sistema)
10506 | 2. Semiárido | PIMENTEIRAS | POÇO | Poco_0019 | SEM DADOS | Localidade Duros | ATIVO | COND. N.I. | 4. COND. N.I. | 2.2222 | SEM DADOS | RURAL | Em Operação Plena
10507 | 2. Semiárido | PIMENTEIRAS | POÇO | Poco_0020 | SEM DADOS | Loclidade Jureminha | ATIVO | COND. N.I. | 4. COND. N.I. | 1.3889 | SEM DADOS | RURAL | Em Operação Plena
10508 | 2. Semiárido | PIMENTEIRAS | POÇO | Poco_0021 | SEM DADOS | Localidade Cachoeirinha | ATIVO | COND. N.I. | 4. COND. N.I. | 1.3889 | SEM DADOS | RURAL | Em Operação Plena
10509 | 2. Semiárido | PIMENTEIRAS | POÇO | Poco_0022 | SEM DADOS | Localidade Sítio das Onças | ATIVO | COND. N.I. | 4. COND. N.I. | 2.2222 | SEM DADOS | RURAL | Em Operação Plena
10510 | 2. Semiárido | PIMENTEIRAS | POÇO | Poco_0023 | SEM DADOS | Localidade Sítio das Onças | ATIVO | COND. N.I. | 4. COND. N.I. | 5 | SEM DADOS | RURAL | Em Operação Plena
10511 | 2. Semiárido | PIMENTEIRAS | POÇO | Poco_0024 | SEM DADOS | Localidade Sítio das Onças | ATIVO | COND. N.I. | 4. COND. N.I. | 2.7778 | SEM DADOS | RURAL | Em Operação Plena
10512 | 2. Semiárido | PIMENTEIRAS | POÇO | Poco_0025 | SEM DADOS | Localidade Sítio das Onças | ATIVO | COND. N.I. | 4. COND. N.I. | 5 | SEM DADOS | RURAL | Em Operação Plena
10513 | 2. Semiárido | PIMENTEIRAS | POÇO | Poco_0026 | SEM DADOS | Localidade Batalhão | ATIVO | COND. N.I. | 4. COND. N.I. | 2.2222 | SEM DADOS | RURAL | Em Operação Plena
10514 | 2. Semiárido | PIMENTEIRAS | POÇO | Poco_0027 | SEM DADOS | Localidade Veneza 01 | ATIVO | COND. N.I. | 4. COND. N.I. | 0.2778 | SEM DADOS | RURAL | Em Operação Plena
10515 | 2. Semiárido | PIMENTEIRAS | POÇO | Poco_0028 | SEM DADOS | Localidade Veneza 01 | ATIVO | COND. N.I. | 4. COND. N.I. | 4.1667 | SEM DADOS | RURAL | Em Operação Plena
10516 | 2. Semiárido | PIMENTEIRAS | POÇO | Poco_0029 | SEM DADOS | Localidade Veneza 02 | ATIVO | COND. N.I. | 4. COND. N.I. | 4.1667 | SEM DADOS | RURAL | Em Operação Plena
10517 | 2. Semiárido | PIMENTEIRAS | POÇO | Poco_0030 | SEM DADOS | Localidade Amargosa | ATIVO | COND. N.I. | 4. COND. N.I. | 2.2222 | SEM DADOS | RURAL | Em Operação Plena
10518 | 2. Semiárido | PIMENTEIRAS | POÇO | Poco_0031 | SEM DADOS | Localidade Maçaramduba | ATIVO | COND. N.I. | 4. COND. N.I. | 2.2222 | SEM DADOS | RURAL | Em Operação Plena
10519 | 2. Semiárido | PIMENTEIRAS | POÇO | Poco_0032 | SEM DADOS | Localidade Banco de Areia | ATIVO | COND. N.I. | 4. COND. N.I. | 0.9722 | SEM DADOS | RURAL | Em Operação Parcial (necessita algum equipamento para operação plena)
10520 | 2. Semiárido | PIMENTEIRAS | POÇO | Poco_0033 | SEM DADOS | Assentamento Malhadinha | ATIVO | COND. N.I. | 4. COND. N.I. | SEM DADOS | SEM DADOS | RURAL | Em Operação Plena
10521 | 2. Semiárido | PIMENTEIRAS | POÇO | Poco_0034 | SEM DADOS | Localidade Alto Bonito | ATIVO | COND. N.I. | 4. COND. N.I. | 2.7778 | SEM DADOS | RURAL | Em Operação Plena
10522 | 2. Semiárido | PIMENTEIRAS | POÇO | Poco_0035 | SEM DADOS | Localidade Sossego | ATIVO | COND. N.I. | 4. COND. N.I. | 2.7778 | SEM DADOS | RURAL | Em Operação Plena
10523 | 2. Semiárido | PIMENTEIRAS | POÇO | Poco_0036 | SEM DADOS | Assentamento Gracilândia | ATIVO | COND. N.I. | 4. COND. N.I. | 1.9444 | SEM DADOS | RURAL | Em Operação Plena
10524 | 2. Semiárido | PIMENTEIRAS | POÇO | Poco_0037 | SEM DADOS | Assentamento Taboca | ATIVO | COND. N.I. | 4. COND. N.I. | 1.9444 | SEM DADOS | RURAL | Em Operação Plena
10525 | 2. Semiárido | PIMENTEIRAS | POÇO | Poco_0038 | SEM DADOS | Localidade Oiti | ATIVO | COND. N.I. | 4. COND. N.I. | 3.3333 | SEM DADOS | RURAL | Em Operação Plena
10526 | 2. Semiárido | PIMENTEIRAS | POÇO | Poco_0039 | SEM DADOS | Localidade Brejinho | ATIVO | COND. N.I. | 4. COND. N.I. | 5.5556 | SEM DADOS | RURAL | Em Operação Plena
10527 | 2. Semiárido | PIMENTEIRAS | POÇO | Poco_0040 | SEM DADOS | Assentamento Acauã | ATIVO | COND. N.I. | 4. COND. N.I. | 2.2222 | SEM DADOS | RURAL | Em Operação Plena
10528 | 2. Semiárido | PIMENTEIRAS | POÇO | Poco_0041 | SEM DADOS | Localidade Riacho de laje | ATIVO | COND. N.I. | 4. COND. N.I. | 2.7778 | SEM DADOS | RURAL | Em Operação Plena
10529 | 2. Semiárido | PIMENTEIRAS | POÇO | Poco_0042 | SEM DADOS | Localidade Gracejo | INATIVO | COND. N.I. | 4. COND. N.I. | SEM DADOS | SEM DADOS | RURAL | Desativado (Obsoleto - Construção de Outros Ativos que o Substituíram)
10530 | 2. Semiárido | PIMENTEIRAS | POÇO | Poco_0043 | SEM DADOS | Localidade Oiti | INATIVO | COND. N.I. | 4. COND. N.I. | 1.9444 | SEM DADOS | RURAL | Desativado (Obsoleto - Construção de Outros Ativos que o Substituíram)
10531 | 2. Semiárido | PIMENTEIRAS | POÇO | Poco_0044 | SEM DADOS | Localidade Baixas | ATIVO | COND. N.I. | 4. COND. N.I. | 1.3889 | SEM DADOS | RURAL | Em Manutenção
10532 | 2. Semiárido | PIMENTEIRAS | POÇO | Poco_0045 | SEM DADOS | Localidade Floresta | ATIVO | COND. N.I. | 4. COND. N.I. | 2.2222 | SEM DADOS | RURAL | Em Operação Plena
10533 | 2. Semiárido | PIMENTEIRAS | POÇO | Poco_0046 | SEM DADOS | Localidade Cana Brava | ATIVO | COND. N.I. | 4. COND. N.I. | 4.4444 | SEM DADOS | RURAL | Em Operação Plena
10534 | 2. Semiárido | PIMENTEIRAS | POÇO | Poco_0047 | SEM DADOS | Localidade Malhada Grande | ATIVO | COND. N.I. | 4. COND. N.I. | 4.1666 | SEM DADOS | RURAL | Em Operação Plena
10535 | 2. Semiárido | PIMENTEIRAS | POÇO | Poco_0048 | SEM DADOS | Localidade Boa Vista | ATIVO | COND. N.I. | 4. COND. N.I. | 3.3333 | SEM DADOS | RURAL | Em Operação Plena
10536 | 2. Semiárido | PIMENTEIRAS | POÇO | Poco_0049 | SEM DADOS | Localidade Torres | ATIVO | COND. N.I. | 4. COND. N.I. | 5.5556 | SEM DADOS | RURAL | Em Operação Plena
10537 | 2. Semiárido | PIMENTEIRAS | POÇO | Poco_0050 | SEM DADOS | Localidade Torres | ATIVO | COND. N.I. | 4. COND. N.I. | 1.6667 | SEM DADOS | RURAL | Em Operação Plena
10538 | 2. Semiárido | PIMENTEIRAS | POÇO | Poco_0051 | SEM DADOS | Localidade Tricheiras | ATIVO | COND. N.I. | 4. COND. N.I. | 3.6111 | SEM DADOS | RURAL | Em Operação Plena
10539 | 2. Semiárido | PIMENTEIRAS | POÇO | Poco_0052 | SEM DADOS | Localidade Tricheiras | ATIVO | COND. N.I. | 4. COND. N.I. | 0.5556 | SEM DADOS | RURAL | Em Operação Indevida (necessita de manutenção e/ou melhorias)
10540 | 2. Semiárido | PIMENTEIRAS | POÇO | Poco_0053 | SEM DADOS | Localidade Caldeirão do Pote | ATIVO | COND. N.I. | 4. COND. N.I. | 1.1111 | SEM DADOS | RURAL | Em Operação Plena
10541 | 2. Semiárido | PIMENTEIRAS | POÇO | Poco_0054 | SEM DADOS | Caldeirão do Pote | ATIVO | COND. N.I. | 4. COND. N.I. | 2.7778 | SEM DADOS | RURAL | Em Operação Plena
10542 | 2. Semiárido | PIMENTEIRAS | POÇO | Poco_0055 | SEM DADOS | Locallidade Alpedre de Pedra | ATIVO | COND. N.I. | 4. COND. N.I. | 1.6667 | SEM DADOS | RURAL | Em Operação Plena
10543 | 2. Semiárido | PIMENTEIRAS | POÇO | Poco_0056 | SEM DADOS | Localidade Caldeirão de Areia I | ATIVO | COND. N.I. | 4. COND. N.I. | 3.3333 | SEM DADOS | RURAL | Em Operação Plena
10544 | 2. Semiárido | PIMENTEIRAS | POÇO | Poco_0057 | SEM DADOS | Localidade Caldeirão de Areia I | ATIVO | COND. N.I. | 4. COND. N.I. | SEM DADOS | SEM DADOS | RURAL | Em Operação Plena
10545 | 2. Semiárido | PIMENTEIRAS | POÇO | Poco_0058 | SEM DADOS | Localidade Caldeirão de Areia II | INATIVO | COND. N.I. | 4. COND. N.I. | 2.2222 | SEM DADOS | RURAL | Desativado (Ativação Necessária para o Funcionamento Integral do Sistema)
10546 | 2. Semiárido | PIMENTEIRAS | POÇO | Poco_0059 | SEM DADOS | Localidade Caldeirão de Areia II | ATIVO | COND. N.I. | 4. COND. N.I. | 3.3333 | SEM DADOS | RURAL | Em Operação Plena
10547 | 2. Semiárido | PIMENTEIRAS | POÇO | Poco_0060 | SEM DADOS | Localidade São Gonçalo | ATIVO | COND. N.I. | 4. COND. N.I. | 2.1111 | SEM DADOS | RURAL | Em Operação Plena
10548 | 2. Semiárido | PIMENTEIRAS | POÇO | Poco_0061 | SEM DADOS | Localidade Jatobá | ATIVO | COND. N.I. | 4. COND. N.I. | 1.1111 | SEM DADOS | RURAL | Em Operação Plena
10549 | 2. Semiárido | PIMENTEIRAS | POÇO | Poco_0062 | SEM DADOS | Localidade Jatobá | ATIVO | COND. N.I. | 4. COND. N.I. | 4.4444 | SEM DADOS | RURAL | Em Operação Plena
10550 | 2. Semiárido | PIMENTEIRAS | POÇO | Poco_0063 | SEM DADOS | Localidade Jatobá | ATIVO | COND. N.I. | 4. COND. N.I. | 1.3889 | SEM DADOS | RURAL | Em Operação Plena
10551 | 2. Semiárido | PIMENTEIRAS | POÇO | Poco_0064 | SEM DADOS | Localidade São Joaquim | ATIVO | COND. N.I. | 4. COND. N.I. | 1.3889 | SEM DADOS | RURAL | Em Operação Plena
10552 | 2. Semiárido | PIMENTEIRAS | POÇO | Poco_0065 | SEM DADOS | Localidade São Joaquim | ATIVO | COND. N.I. | 4. COND. N.I. | 1.9444 | SEM DADOS | RURAL | Em Manutenção
10553 | 2. Semiárido | PIMENTEIRAS | POÇO | Poco_0066 | SEM DADOS | Localidade Lagoinha | ATIVO | COND. N.I. | 4. COND. N.I. | 6.1111 | SEM DADOS | RURAL | Em Operação Plena
10554 | 2. Semiárido | PIMENTEIRAS | POÇO | Poco_0067 | SEM DADOS | Localidade Lagoinha | ATIVO | COND. N.I. | 4. COND. N.I. | 4.1667 | SEM DADOS | RURAL | Em Operação Plena
10555 | 2. Semiárido | PIMENTEIRAS | POÇO | Poco_0068 | SEM DADOS | Localidade Manoel Pereira | INATIVO | COND. N.I. | 4. COND. N.I. | 2.2222 | SEM DADOS | RURAL | Desativado (Obsoleto - Construção de Outros Ativos que o Substituíram)
10556 | 2. Semiárido | PIMENTEIRAS | POÇO | Poco_0069 | SEM DADOS | Localidade Novo Horizonte | INATIVO | COND. N.I. | 4. COND. N.I. | 2.2222 | SEM DADOS | RURAL | Desativado (Obsoleto - Construção de Outros Ativos que o Substituíram)
10557 | 2. Semiárido | PIMENTEIRAS | POÇO | Poco_0070 | SEM DADOS | Localidade Juazeiro | ATIVO | COND. N.I. | 4. COND. N.I. | 1.9444 | SEM DADOS | RURAL | Em Operação Plena
10558 | 2. Semiárido | PIMENTEIRAS | POÇO | Poco_0071 | SEM DADOS | Localidade São Caetano | ATIVO | COND. N.I. | 4. COND. N.I. | 4.4444 | SEM DADOS | RURAL | Em Operação Plena
10559 | 2. Semiárido | PIMENTEIRAS | POÇO | Poco_0072 | SEM DADOS | Localidade Serra do Tanazo | ATIVO | COND. N.I. | 4. COND. N.I. | 2.2222 | SEM DADOS | RURAL | Em Operação Plena
10560 | 2. Semiárido | PIMENTEIRAS | POÇO | Poco_0073 | SEM DADOS | Localidade Serra do Tanazo | ATIVO | COND. N.I. | 4. COND. N.I. | 2.2222 | SEM DADOS | RURAL | Em Operação Plena
10561 | 2. Semiárido | PIMENTEIRAS | POÇO | Poco_0074 | SEM DADOS | Lolidade Tabuleiro | ATIVO | COND. N.I. | 4. COND. N.I. | 2.7778 | SEM DADOS | RURAL | Em Operação Plena
10562 | 2. Semiárido | PIMENTEIRAS | POÇO | Poco_0075 | SEM DADOS | Localidade Tapera | ATIVO | COND. N.I. | 4. COND. N.I. | 6.8444 | SEM DADOS | RURAL | Em Operação Plena
10563 | 2. Semiárido | PIMENTEIRAS | POÇO | Poco_0076 | SEM DADOS | Localidade Nova Graça | INATIVO | COND. N.I. | 4. COND. N.I. | 3.3333 | SEM DADOS | RURAL | Desativado (Ativação Necessária para o Funcionamento Integral do Sistema)
10564 | 2. Semiárido | PIMENTEIRAS | POÇO | Poco_0077 | SEM DADOS | Localidade Gameleira | ATIVO | COND. N.I. | 4. COND. N.I. | 1.6667 | SEM DADOS | RURAL | Em Operação Plena
10565 | 2. Semiárido | PIMENTEIRAS | POÇO | Poco_0078 | SEM DADOS | Localidade Saco dos Martins | ATIVO | COND. N.I. | 4. COND. N.I. | 2.7778 | SEM DADOS | RURAL | Em Operação Plena
10566 | 2. Semiárido | PIMENTEIRAS | POÇO | Poco_0079 | SEM DADOS | Localidade Mestiço | ATIVO | COND. N.I. | 4. COND. N.I. | 4.4444 | SEM DADOS | RURAL | Em Operação Plena
10567 | 2. Semiárido | PIMENTEIRAS | POÇO | Poco_0080 | SEM DADOS | Localidade Mestiço | ATIVO | COND. N.I. | 4. COND. N.I. | 4.1666 | SEM DADOS | RURAL | Em Operação Plena
10568 | 2. Semiárido | PIMENTEIRAS | POÇO | Poco_0081 | SEM DADOS | Localidade Malhada da Areia | ATIVO | COND. N.I. | 4. COND. N.I. | 2.2222 | SEM DADOS | RURAL | Em Operação Plena
10569 | 2. Semiárido | PIMENTEIRAS | POÇO | Poco_0082 | SEM DADOS | Localidade Boa VIsta | ATIVO | COND. N.I. | 4. COND. N.I. | 1.9444 | SEM DADOS | RURAL | Em Operação Plena
10570 | 2. Semiárido | PIMENTEIRAS | POÇO | Poco_0083 | SEM DADOS | Localidade Lagoa do Espirito Santo | ATIVO | COND. N.I. | 4. COND. N.I. | 1.6667 | SEM DADOS | RURAL | Em Operação Plena
10571 | 2. Semiárido | PIMENTEIRAS | POÇO | Poco_0084 | SEM DADOS | Localidade Lagoa das Caríbas | ATIVO | COND. N.I. | 4. COND. N.I. | 1.3889 | SEM DADOS | RURAL | Em Operação Plena
10572 | 2. Semiárido | PIMENTEIRAS | POÇO | Poco_0085 | SEM DADOS | Localidade Curralinhos | ATIVO | COND. N.I. | 4. COND. N.I. | 1.3889 | SEM DADOS | RURAL | Em Operação Plena
10573 | 2. Semiárido | PIMENTEIRAS | POÇO | Poco_0086 | SEM DADOS | Localidade Saco do Curralinho | ATIVO | COND. N.I. | 4. COND. N.I. | 0.8333 | SEM DADOS | RURAL | Em Operação Plena
10574 | 2. Semiárido | PIMENTEIRAS | POÇO | Poco_0087 | SEM DADOS | Localidade Campos | ATIVO | COND. N.I. | 4. COND. N.I. | 2.2222 | SEM DADOS | RURAL | Em Operação Plena
10575 | 2. Semiárido | PIMENTEIRAS | POÇO | Poco_0088 | SEM DADOS | Localidade Barra Velha | ATIVO | COND. N.I. | 4. COND. N.I. | 2.2222 | SEM DADOS | RURAL | Em Operação Plena
10576 | 2. Semiárido | PIMENTEIRAS | POÇO | Poco_0089 | SEM DADOS | Localidade Barra Velha | ATIVO | COND. N.I. | 4. COND. N.I. | 1.3889 | SEM DADOS | RURAL | Em Operação Plena
10577 | 2. Semiárido | PIMENTEIRAS | POÇO | Poco_0090 | SEM DADOS | Localidade Malhada Alta | ATIVO | COND. N.I. | 4. COND. N.I. | 1.1111 | SEM DADOS | RURAL | Em Operação Plena
10578 | 2. Semiárido | PIMENTEIRAS | POÇO | Poco_0091 | SEM DADOS | Localidade Baixio Alto | ATIVO | COND. N.I. | 4. COND. N.I. | 2.2222 | SEM DADOS | RURAL | Em Operação Plena
10579 | 2. Semiárido | PIMENTEIRAS | POÇO | Poco_0092 | SEM DADOS | Localidade Baixio | ATIVO | COND. N.I. | 4. COND. N.I. | 2.7778 | SEM DADOS | RURAL | Em Operação Plena
10580 | 2. Semiárido | PIMENTEIRAS | POÇO | Poco_0093 | SEM DADOS | Localidade Baixio | ATIVO | COND. N.I. | 4. COND. N.I. | 1.9444 | SEM DADOS | RURAL | Em Operação Plena
10581 | 2. Semiárido | PIMENTEIRAS | POÇO | Poco_0094 | SEM DADOS | Localidade Baixio | ATIVO | COND. N.I. | 4. COND. N.I. | 2.2222 | SEM DADOS | RURAL | Em Operação Plena
10582 | 2. Semiárido | PIMENTEIRAS | POÇO | Poco_0095 | SEM DADOS | Localidade Baixio | ATIVO | COND. N.I. | 4. COND. N.I. | 1.9444 | SEM DADOS | RURAL | Em Operação Plena
10583 | 2. Semiárido | PIMENTEIRAS | POÇO | Poco_0096 | SEM DADOS | Localidade Baixio II | ATIVO | COND. N.I. | 4. COND. N.I. | 1.6667 | SEM DADOS | RURAL | Em Operação Plena
10584 | 2. Semiárido | PIMENTEIRAS | POÇO | Poco_0097 | SEM DADOS | Localidade Coqueiro | ATIVO | COND. N.I. | 4. COND. N.I. | 5.5556 | SEM DADOS | RURAL | Em Operação Plena
10585 | 2. Semiárido | PIMENTEIRAS | POÇO | Poco_0098 | SEM DADOS | Localidade Coqueiro | INATIVO | COND. N.I. | 4. COND. N.I. | 4.1667 | SEM DADOS | RURAL | Desativado (Ativação Necessária para o Funcionamento Integral do Sistema)
10586 | 2. Semiárido | PIMENTEIRAS | POÇO | Poco_0099 | SEM DADOS | Localidade Brejo | ATIVO | COND. N.I. | 4. COND. N.I. | 4.4444 | SEM DADOS | RURAL | Em Operação Plena
10587 | 2. Semiárido | PIMENTEIRAS | POÇO | Poco_0100 | SEM DADOS | Localidade Embaúba | ATIVO | COND. N.I. | 4. COND. N.I. | 3.3333 | SEM DADOS | RURAL | Em Operação Parcial (necessita algum equipamento para operação plena)
10588 | 2. Semiárido | PIMENTEIRAS | POÇO | Poco_0101 | SEM DADOS | Localidade Morrinho | ATIVO | COND. N.I. | 4. COND. N.I. | 1.1111 | SEM DADOS | RURAL | Em Operação Plena
10589 | 2. Semiárido | PIMENTEIRAS | POÇO | Poco_0102 | SEM DADOS | Localidade Saco Novo | ATIVO | COND. N.I. | 4. COND. N.I. | 1.3889 | SEM DADOS | RURAL | Em Operação Parcial (necessita algum equipamento para operação plena)
10590 | 2. Semiárido | PIMENTEIRAS | POÇO | Poco_0103 | SEM DADOS | Localidade Barra | ATIVO | COND. N.I. | 4. COND. N.I. | 5 | SEM DADOS | RURAL | Em Operação Plena
10593 | 1. Litorânea + Meio Norte | PIRACURUCA | POÇO | POÇO 01 | EBARA BHS 412-8 POT 6 HP | Bairro de Fátima | ATIVO | BOA | 1. BOA | 2.5 | SEM DADOS | URBANA
10601 | 1. Litorânea + Meio Norte | PIRACURUCA | POÇO | 1 | LEÃO POT. 2,5 HP | Bairro Esplanada | SEM DADOS | COND. N.I. | 4. COND. N.I. | 4.44 | SEM DADOS | URBANA
10602 | 1. Litorânea + Meio Norte | PIRACURUCA | POÇO | 1 | EBARA BHS 412-4 POT. 4 HP | Bairro 03 Lagoas | ATIVO | MODERADA | 2. MODERADA | 3.33 | SEM DADOS | URBANA
10603 | 1. Litorânea + Meio Norte | PIRACURUCA | POÇO | 1 | EBARA BHS 412-4 POT. 4,5 HP | Loteamento Recanto dos Ipês | ATIVO | BOA | 1. BOA | 3.33 | SEM DADOS | URBANA
10604 | 1. Litorânea + Meio Norte | PIRACURUCA | POÇO | 2 | EBARA BHS 511 POT. 6 HP | Loteamento Recanto dos Ipês | ATIVO | BOA | 1. BOA | 6.11 | SEM DADOS | URBANA
10605 | 1. Litorânea + Meio Norte | PIRACURUCA | POÇO | 3 | EBARA BHS 408-6 POT. 6 HP | Loteamento Recanto dos Ipês | ATIVO | BOA | 1. BOA | 3.89 | SEM DADOS | URBANA
10606 | 1. Litorânea + Meio Norte | PIRACURUCA | POÇO | 4 | EBARA BHS 407-6 POT. 6 HP | Loteamento Recanto dos Ipês | ATIVO | BOA | 1. BOA | 4.17 | SEM DADOS | URBANA
10607 | 1. Litorânea + Meio Norte | PIRACURUCA | POÇO | 5 | Desativado | Loteamento Recanto dos Ipês | ATIVO | BOA | 1. BOA | SEM DADOS | SEM DADOS | URBANA
10614 | 1. Litorânea + Meio Norte | PIRACURUCA | POÇO | POÇO | SEM DADOS | PIRANHAS (DALVO) | ATIVO | COND. N.I. | 4. COND. N.I. | 0.55556 | SEM DADOS | RURAL | Em Operação Plena
10615 | 1. Litorânea + Meio Norte | PIRACURUCA | POÇO | POÇO | SEM DADOS | PIRANHAS (CONCEIÇÃO) | ATIVO | COND. N.I. | 4. COND. N.I. | 1.1111 | SEM DADOS | RURAL | Em Operação Plena
10616 | 1. Litorânea + Meio Norte | PIRACURUCA | POÇO | POÇO | SEM DADOS | MORORÓ | ATIVO | COND. N.I. | 4. COND. N.I. | 0.55556 | SEM DADOS | RURAL | Em Operação Plena
10617 | 1. Litorânea + Meio Norte | PIRACURUCA | POÇO | POÇO | SEM DADOS | FURA MÃO | ATIVO | COND. N.I. | 4. COND. N.I. | 0.83333 | SEM DADOS | RURAL | Em Operação Plena
10618 | 1. Litorânea + Meio Norte | PIRACURUCA | POÇO | POÇO | SEM DADOS | SERRA VERDE (BOBÓ) | ATIVO | COND. N.I. | 4. COND. N.I. | 0.55556 | SEM DADOS | RURAL | Em Operação Plena
10619 | 1. Litorânea + Meio Norte | PIRACURUCA | POÇO | POÇO | SEM DADOS | SERRA VERDE ( ANTONIO SOCORRO) | ATIVO | COND. N.I. | 4. COND. N.I. | 0.55556 | SEM DADOS | RURAL | Em Operação Plena
10620 | 1. Litorânea + Meio Norte | PIRACURUCA | POÇO | POÇO | SEM DADOS | QUEIMADAS | ATIVO | COND. N.I. | 4. COND. N.I. | 0.55556 | SEM DADOS | RURAL | Em Operação Plena
10621 | 1. Litorânea + Meio Norte | PIRACURUCA | POÇO | POÇO | SEM DADOS | ROSÁRIO DE CIMA | ATIVO | COND. N.I. | 4. COND. N.I. | 0.55556 | SEM DADOS | RURAL | Em Operação Plena
10622 | 1. Litorânea + Meio Norte | PIRACURUCA | POÇO | POÇO | SEM DADOS | VARZINHA | ATIVO | COND. N.I. | 4. COND. N.I. | 0.55556 | SEM DADOS | RURAL | Em Operação Plena
10623 | 1. Litorânea + Meio Norte | PIRACURUCA | POÇO | POÇO | SEM DADOS | BAIXÃO DAS FURNAS | ATIVO | COND. N.I. | 4. COND. N.I. | 0.55556 | SEM DADOS | RURAL | Em Operação Plena
10624 | 1. Litorânea + Meio Norte | PIRACURUCA | POÇO | POÇO | SEM DADOS | CARBAUBAL (JUDITE) | ATIVO | COND. N.I. | 4. COND. N.I. | 0.55556 | SEM DADOS | RURAL | Em Operação Plena
10625 | 1. Litorânea + Meio Norte | PIRACURUCA | POÇO | POÇO | SEM DADOS | CARNALBAL PASSATEMPO | ATIVO | COND. N.I. | 4. COND. N.I. | 0.55556 | SEM DADOS | RURAL | Em Operação Plena
10626 | 1. Litorânea + Meio Norte | PIRACURUCA | POÇO | POÇO | SEM DADOS | CHORADOR (VEREMOS VELHO) | ATIVO | COND. N.I. | 4. COND. N.I. | 0.55556 | SEM DADOS | RURAL | Em Operação Plena
10627 | 1. Litorânea + Meio Norte | PIRACURUCA | POÇO | POÇO | SEM DADOS | CARNAUBAL (RAIMUNDO) | ATIVO | COND. N.I. | 4. COND. N.I. | 0.55556 | SEM DADOS | RURAL | Em Operação Plena
10628 | 1. Litorânea + Meio Norte | PIRACURUCA | POÇO | POÇO | SEM DADOS | ALECRIM (ZÉ PINTO) | ATIVO | COND. N.I. | 4. COND. N.I. | 0.55556 | SEM DADOS | RURAL | Em Operação Plena
10629 | 1. Litorânea + Meio Norte | PIRACURUCA | POÇO | POÇO | SEM DADOS | CABEÇA DA PORCA (VARJOTA) | ATIVO | COND. N.I. | 4. COND. N.I. | 0.55556 | SEM DADOS | RURAL | Em Operação Plena
10630 | 1. Litorânea + Meio Norte | PIRACURUCA | POÇO | POÇO | SEM DADOS | MORRO DO SOCEGO (BURUTIZINHO) | ATIVO | COND. N.I. | 4. COND. N.I. | 0.55556 | SEM DADOS | RURAL | Em Operação Plena
10631 | 1. Litorânea + Meio Norte | PIRACURUCA | POÇO | POÇO | SEM DADOS | JACAREÍ DE BAIXO | ATIVO | COND. N.I. | 4. COND. N.I. | 0.55556 | SEM DADOS | RURAL | Em Operação Plena
10632 | 1. Litorânea + Meio Norte | PIRACURUCA | POÇO | POÇO | SEM DADOS | TABULEIRO DO GOMES | ATIVO | COND. N.I. | 4. COND. N.I. | 0.55556 | SEM DADOS | RURAL | Em Operação Plena
10633 | 1. Litorânea + Meio Norte | PIRACURUCA | POÇO | POÇO | SEM DADOS | SALGADO | ATIVO | COND. N.I. | 4. COND. N.I. | 0.55556 | SEM DADOS | RURAL | Em Operação Plena
10634 | 1. Litorânea + Meio Norte | PIRACURUCA | POÇO | POÇO | SEM DADOS | SAMBAÍBA | ATIVO | COND. N.I. | 4. COND. N.I. | 0.83333 | SEM DADOS | RURAL | Em Operação Plena
10635 | 1. Litorânea + Meio Norte | PIRACURUCA | POÇO | POÇO | SEM DADOS | MORRO DA AREIA | ATIVO | COND. N.I. | 4. COND. N.I. | 0.55556 | SEM DADOS | RURAL | Em Operação Plena
10636 | 1. Litorânea + Meio Norte | PIRACURUCA | POÇO | POÇO | SEM DADOS | ANGICAL | ATIVO | COND. N.I. | 4. COND. N.I. | 0.55556 | SEM DADOS | RURAL | Em Operação Plena
10637 | 1. Litorânea + Meio Norte | PIRACURUCA | POÇO | POÇO | SEM DADOS | PALMEIRA | ATIVO | COND. N.I. | 4. COND. N.I. | 0.55556 | SEM DADOS | RURAL | Em Operação Plena
10638 | 1. Litorânea + Meio Norte | PIRACURUCA | POÇO | POÇO | SEM DADOS | CAPITÃO DE CAMPOS | ATIVO | COND. N.I. | 4. COND. N.I. | 0.55556 | SEM DADOS | RURAL | Em Operação Plena
10639 | 1. Litorânea + Meio Norte | PIRACURUCA | POÇO | POÇO | SEM DADOS | PEDRINHAS | ATIVO | COND. N.I. | 4. COND. N.I. | 0.55556 | SEM DADOS | RURAL | Em Operação Plena
10640 | 1. Litorânea + Meio Norte | PIRACURUCA | POÇO | POÇO | SEM DADOS | JACAREÍ DE CIMA | ATIVO | COND. N.I. | 4. COND. N.I. | 0.55556 | SEM DADOS | RURAL | Em Operação Plena
10641 | 1. Litorânea + Meio Norte | PIRACURUCA | POÇO | POÇO | SEM DADOS | CROATAZEIRA | ATIVO | COND. N.I. | 4. COND. N.I. | 0.55556 | SEM DADOS | RURAL | Em Operação Plena
10642 | 1. Litorânea + Meio Norte | PIRACURUCA | POÇO | POÇO | SEM DADOS | CABEÇA DO PORCO | ATIVO | COND. N.I. | 4. COND. N.I. | 0.55556 | SEM DADOS | RURAL | Em Operação Plena
10643 | 1. Litorânea + Meio Norte | PIRACURUCA | POÇO | POÇO | SEM DADOS | CASCUDO | ATIVO | COND. N.I. | 4. COND. N.I. | 0.55556 | SEM DADOS | RURAL | Em Operação Plena
10644 | 1. Litorânea + Meio Norte | PIRACURUCA | POÇO | POÇO | SEM DADOS | CATARINA | ATIVO | COND. N.I. | 4. COND. N.I. | 0.55556 | SEM DADOS | RURAL | Em Operação Plena
10645 | 1. Litorânea + Meio Norte | PIRACURUCA | POÇO | POÇO | SEM DADOS | CORREGO (CARLOTA) | ATIVO | COND. N.I. | 4. COND. N.I. | 0.55556 | SEM DADOS | RURAL | Em Operação Plena
10646 | 1. Litorânea + Meio Norte | PIRACURUCA | POÇO | POÇO | SEM DADOS | CORREGO (JANCILO) | ATIVO | COND. N.I. | 4. COND. N.I. | 0.55556 | SEM DADOS | RURAL | Em Operação Plena
10647 | 1. Litorânea + Meio Norte | PIRACURUCA | POÇO | POÇO | SEM DADOS | SACO DOS BOIS (TELES) | ATIVO | COND. N.I. | 4. COND. N.I. | 0.55556 | SEM DADOS | RURAL | Em Operação Plena
10648 | 1. Litorânea + Meio Norte | PIRACURUCA | POÇO | POÇO | SEM DADOS | SACO DOS BOIS (CHAGA DE FAMA) | ATIVO | COND. N.I. | 4. COND. N.I. | 0.55556 | SEM DADOS | RURAL | Em Operação Plena
10649 | 1. Litorânea + Meio Norte | PIRACURUCA | POÇO | POÇO | SEM DADOS | SANTIAGO | ATIVO | COND. N.I. | 4. COND. N.I. | 0.55556 | SEM DADOS | RURAL | Em Operação Plena
10650 | 1. Litorânea + Meio Norte | PIRACURUCA | POÇO | POÇO | SEM DADOS | VAMOS VENDO | ATIVO | COND. N.I. | 4. COND. N.I. | 0.55556 | SEM DADOS | RURAL | Em Operação Plena
10651 | 1. Litorânea + Meio Norte | PIRACURUCA | POÇO | POÇO | SEM DADOS | CAJUEIRO DO TUNICO | ATIVO | COND. N.I. | 4. COND. N.I. | 0.55556 | SEM DADOS | RURAL | Em Operação Plena
10652 | 1. Litorânea + Meio Norte | PIRACURUCA | POÇO | POÇO | SEM DADOS | DESERTO | ATIVO | COND. N.I. | 4. COND. N.I. | 0.55556 | SEM DADOS | RURAL | Em Operação Plena
10653 | 1. Litorânea + Meio Norte | PIRACURUCA | POÇO | POÇO | SEM DADOS | TIBALDE | ATIVO | COND. N.I. | 4. COND. N.I. | 0.55556 | SEM DADOS | RURAL | Em Operação Plena
10656 | 1. Litorânea + Meio Norte | PIRACURUCA | POÇO | 6 | SEM DADOS | Loteamento Recanto dos Ipês | ATIVO | BOA | 1. BOA | SEM DADOS | SEM DADOS | URBANA
10657 | 1. Litorânea + Meio Norte | PIRACURUCA | POÇO | 7 | SEM DADOS | Loteamento Recanto dos Ipês | ATIVO | BOA | 1. BOA | SEM DADOS | SEM DADOS | URBANA
10658 | 1. Litorânea + Meio Norte | PIRIPIRI | POÇO | POÇO 01 | Desativado | Avenida Antero Resende, S/N | INATIVO | COND. N.I. | 4. COND. N.I. | SEM DADOS | SEM DADOS | URBANA
10662 | 1. Litorânea + Meio Norte | PIRIPIRI | POÇO | POÇO 02 | EBARA BHS 512-8 POT. 6 HP | Avenida Antero Resende, S/N | ATIVO | BOA | 1. BOA | 2.78 | SEM DADOS | URBANA | Atende REL Antero Resende
10669 | 1. Litorânea + Meio Norte | PIRIPIRI | POÇO | POÇO 03 | LEÃO 4R 11A-9 POT. 6 HP | Avenida Antero Resende, S/N | ATIVO | MODERADA | 2. MODERADA | 3.89 | SEM DADOS | URBANA
10670 | 1. Litorânea + Meio Norte | PIRIPIRI | POÇO | POÇO 04 | EBARA BHS 412-8 6 HP | Rua Antonieta R. Rocha, S/N | ATIVO | RUIM | 3. RUIM | 3.61 | SEM DADOS | URBANA
10671 | 1. Litorânea + Meio Norte | PIRIPIRI | POÇO | POÇO 05 | EBARA 512-06 POT. 2 HP | Rua Emidio Mendes de Sousa, S/N | ATIVO | MODERADA | 2. MODERADA | 2.5 | SEM DADOS | URBANA
10672 | 1. Litorânea + Meio Norte | PIRIPIRI | POÇO | POÇO 06 | EBARA BHS 412-6 POT. 5 HP | Av. Aderson Ferreira, S/N | ATIVO | MODERADA | 2. MODERADA | 2.5 | SEM DADOS | URBANA
10673 | 1. Litorânea + Meio Norte | PIRIPIRI | POÇO | POÇO 07 | EBARA BHS 412-6 POT. 5,5 HP | Rua João de Freitas Resende, S/N | ATIVO | MODERADA | 2. MODERADA | 3.33 | SEM DADOS | URBANA
10674 | 1. Litorânea + Meio Norte | PIRIPIRI | POÇO | POÇO 08 | EBARA BHS 511-5 POT. 6 HP | Rua Ioio Melo, S/N | ATIVO | MODERADA | 2. MODERADA | 4.17 | SEM DADOS | URBANA
10675 | 1. Litorânea + Meio Norte | PIRIPIRI | POÇO | POÇO 09 | Desativado | Avenida Embaixatriz Madalena Resende, S/N | SEM DADOS | COND. N.I. | 4. COND. N.I. | NI | SEM DADOS | URBANA | Atende REL 150 m³ Petecas
10676 | 1. Litorânea + Meio Norte | PIRIPIRI | POÇO | POÇO 10 | Desativado | Rua Antonio Alves, S/N | SEM DADOS | COND. N.I. | 4. COND. N.I. | NI | SEM DADOS | URBANA
10677 | 1. Litorânea + Meio Norte | PIRIPIRI | POÇO | POÇO 11 | EBARA BHS 412-6 POT. 6 HP | Residencial Petecas, S/N | ATIVO | BOA | 1. BOA | 3.33 | SEM DADOS | URBANA | Casa condenada
10678 | 1. Litorânea + Meio Norte | PIRIPIRI | POÇO | POÇO 12 | EBARA 512-6 POT. 10 HP | Residencial Petecas, S/N | ATIVO | MODERADA | 2. MODERADA | 8.33 | SEM DADOS | URBANA | Desinfecção quebrada
10679 | 1. Litorânea + Meio Norte | PIRIPIRI | POÇO | POÇO 13 | EBARA BHS 512-13 POT. 22 HP | Rua Antonio Alves, S/N | ATIVO | RUIM | 3. RUIM | 12.5 | SEM DADOS | URBANA
10680 | 1. Litorânea + Meio Norte | PIRIPIRI | POÇO | POÇO 14 | EBARA BHS 511-6 POT. 6 HP | Residencial Parque Recreio, S/N | ATIVO | RUIM | 3. RUIM | 4.44 | SEM DADOS | URBANA
10681 | 1. Litorânea + Meio Norte | PIRIPIRI | POÇO | POÇO 15 | EBARA BHS 511-10 POT. 10 HP | Residencial Parque Petecas, S/N | ATIVO | RUIM | 3. RUIM | 6.11 | SEM DADOS | URBANA | Atende REL no mesmo lugar
10682 | 1. Litorânea + Meio Norte | PIRIPIRI | POÇO | POÇO 16 | EBARA BHS 511-06 POT. 6 HP | Residencial Parque Recreio, Lote 01 Q-T | ATIVO | RUIM | 3. RUIM | 5.56 | SEM DADOS | URBANA
10683 | 1. Litorânea + Meio Norte | PIRIPIRI | POÇO | POÇO 17 | LEÃO POT. 4,5 HP | Loteamento Joquei Clube, S/N | ATIVO | MODERADA | 2. MODERADA | 1.67 | SEM DADOS | URBANA
10684 | 1. Litorânea + Meio Norte | PIRIPIRI | POÇO | POÇO 18 | SEM DADOS | Residencial Petecas - Anexo 12 | ATIVO | MODERADA | 2. MODERADA | SEM DADOS | SEM DADOS | URBANA
10685 | 1. Litorânea + Meio Norte | PIRIPIRI | POÇO | POÇO 19 | EBARA BHS 512-8 POT. 8 HP | Residencial Campos das Palmas | ATIVO | BOA | 1. BOA | 8.33 | SEM DADOS | URBANA | Atende REL no mesmo lugar
10686 | 1. Litorânea + Meio Norte | PIRIPIRI | POÇO | POÇO 20 | EBARA 512-5 POT. 8 HP | Loteamento Novo Jenipapeiro | ATIVO | BOA | 1. BOA | 8.33 | SEM DADOS | URBANA
10687 | 1. Litorânea + Meio Norte | PIRIPIRI | POÇO | POÇO 21 | EBARA 512-5 POT. 10 HP | Rua João de Freitas Resende, S/N | ATIVO | MODERADA | 2. MODERADA | 8.33 | SEM DADOS | URBANA
10703 | 1. Litorânea + Meio Norte | PORTO | POÇO | POÇO 01 | SEM DADOS | LOCALIDADE CANTINHO | ATIVO | COND. N.I. | 4. COND. N.I. | SEM DADOS | SEM DADOS | RURAL | Em Operação Plena
10705 | 1. Litorânea + Meio Norte | PORTO | POÇO | POÇO 02 | SEM DADOS | LOCALIDADE ESTANHADO | ATIVO | COND. N.I. | 4. COND. N.I. | SEM DADOS | SEM DADOS | RURAL | Em Operação Plena
10707 | 1. Litorânea + Meio Norte | PORTO | POÇO | POÇO 03 | SEM DADOS | LOCALIDADE GUABIRABAS I | ATIVO | COND. N.I. | 4. COND. N.I. | SEM DADOS | SEM DADOS | RURAL | Em Operação Plena
10709 | 1. Litorânea + Meio Norte | PORTO | POÇO | POÇO 04 | SEM DADOS | LOCALIDADE GUABIRABAS II | ATIVO | COND. N.I. | 4. COND. N.I. | SEM DADOS | SEM DADOS | RURAL | Em Operação Plena
10711 | 1. Litorânea + Meio Norte | PORTO | POÇO | POÇO 05 | SEM DADOS | LOCALIDADE JOÃO PINTO | ATIVO | COND. N.I. | 4. COND. N.I. | SEM DADOS | SEM DADOS | RURAL | Em Operação Plena
10713 | 1. Litorânea + Meio Norte | PORTO | POÇO | POÇO 06 | SEM DADOS | LOCALIDADE MOCAMBO | ATIVO | COND. N.I. | 4. COND. N.I. | SEM DADOS | SEM DADOS | RURAL | Em Operação Plena
10715 | 1. Litorânea + Meio Norte | PORTO | POÇO | POÇO 07 | SEM DADOS | LOCALIDADE MORORÓ | ATIVO | COND. N.I. | 4. COND. N.I. | SEM DADOS | SEM DADOS | RURAL | Em Operação Plena
10717 | 1. Litorânea + Meio Norte | PORTO | POÇO | POÇO 08 | SEM DADOS | LOCALIDADE PILÕES DE PEDRA | ATIVO | COND. N.I. | 4. COND. N.I. | SEM DADOS | SEM DADOS | RURAL | Em Operação Plena
10719 | 1. Litorânea + Meio Norte | PORTO | POÇO | POÇO 09 | SEM DADOS | LOCALIDADE SACO | ATIVO | COND. N.I. | 4. COND. N.I. | SEM DADOS | SEM DADOS | RURAL | Em Operação Plena
10721 | 1. Litorânea + Meio Norte | PORTO | POÇO | POÇO 10 | SEM DADOS | LOCALIDADE SÃO FRANCISCO | ATIVO | COND. N.I. | 4. COND. N.I. | SEM DADOS | SEM DADOS | RURAL | Em Operação Plena
10723 | 1. Litorânea + Meio Norte | PORTO | POÇO | POÇO 11 | SEM DADOS | LOCALIDADE SUSSUARANA | ATIVO | COND. N.I. | 4. COND. N.I. | SEM DADOS | SEM DADOS | RURAL | Em Operação Plena
10725 | 1. Litorânea + Meio Norte | PORTO | POÇO | POÇO 12 | SEM DADOS | LOCALIDADE TENDA DE COCO | ATIVO | COND. N.I. | 4. COND. N.I. | SEM DADOS | SEM DADOS | RURAL | Em Operação Plena
10727 | 1. Litorânea + Meio Norte | PORTO | POÇO | POÇO 13 | SEM DADOS | LOCALIDADE TITARAS | ATIVO | COND. N.I. | 4. COND. N.I. | SEM DADOS | SEM DADOS | RURAL | Em Operação Plena
10729 | 1. Litorânea + Meio Norte | PORTO | POÇO | POÇO 14 | SEM DADOS | LOCALIDADE TITARAS | ATIVO | COND. N.I. | 4. COND. N.I. | SEM DADOS | SEM DADOS | RURAL | Em Operação Plena
10731 | 1. Litorânea + Meio Norte | PORTO | POÇO | POÇO 15 | SEM DADOS | LOCALIDADE VILA BOA HORA | INATIVO | COND. N.I. | 4. COND. N.I. | SEM DADOS | SEM DADOS | RURAL | Em Manutenção
10733 | 1. Litorânea + Meio Norte | PORTO | POÇO | POÇO 16 | SEM DADOS | LOCALIDADE ANAJÁS | ATIVO | COND. N.I. | 4. COND. N.I. | SEM DADOS | SEM DADOS | RURAL | Em Operação Parcial (necessita algum equipamento para operação plena)
10734 | 1. Litorânea + Meio Norte | PORTO | POÇO | POÇO 17 | SEM DADOS | LOCALIDADE BAIXÃO II | ATIVO | COND. N.I. | 4. COND. N.I. | SEM DADOS | SEM DADOS | RURAL | Em Operação Parcial (necessita algum equipamento para operação plena)
10735 | 1. Litorânea + Meio Norte | PORTO | POÇO | POÇO 18 | SEM DADOS | LOCALIDADE BRASILEIRA | ATIVO | COND. N.I. | 4. COND. N.I. | SEM DADOS | SEM DADOS | RURAL | Em Operação Parcial (necessita algum equipamento para operação plena)
10736 | 1. Litorânea + Meio Norte | PORTO | POÇO | POÇO 19 | SEM DADOS | LOCALIDADE CALDEIRÕES | ATIVO | COND. N.I. | 4. COND. N.I. | SEM DADOS | SEM DADOS | RURAL | Em Operação Plena
10738 | 1. Litorânea + Meio Norte | PORTO | POÇO | POÇO 20 | SEM DADOS | LOCALIDADE CAMPININHA | ATIVO | COND. N.I. | 4. COND. N.I. | SEM DADOS | SEM DADOS | RURAL | Em Operação Parcial (necessita algum equipamento para operação plena)
10739 | 1. Litorânea + Meio Norte | PORTO | POÇO | POÇO 21 | SEM DADOS | LOCALIDADE CASSIANOS | ATIVO | COND. N.I. | 4. COND. N.I. | SEM DADOS | SEM DADOS | RURAL | Em Operação Plena
10741 | 1. Litorânea + Meio Norte | PORTO | POÇO | POÇO 22 | SEM DADOS | LOCALIDADE OS PAULO - ESTANHADO | ATIVO | COND. N.I. | 4. COND. N.I. | SEM DADOS | SEM DADOS | RURAL | Em Operação Plena
10743 | 1. Litorânea + Meio Norte | PORTO | POÇO | POÇO 23 | SEM DADOS | LOCALIDADE PAU-D'ARCO | ATIVO | COND. N.I. | 4. COND. N.I. | SEM DADOS | SEM DADOS | RURAL | Em Operação Plena
10745 | 1. Litorânea + Meio Norte | PORTO | POÇO | POÇO 24 | SEM DADOS | LOCALIDADE PÉ DO MORRO | ATIVO | COND. N.I. | 4. COND. N.I. | SEM DADOS | SEM DADOS | RURAL | Em Operação Plena
10747 | 1. Litorânea + Meio Norte | PORTO | POÇO | POÇO 25 | SEM DADOS | LOCALIDADE PEDRAS | ATIVO | COND. N.I. | 4. COND. N.I. | SEM DADOS | SEM DADOS | RURAL | Em Operação Plena
10749 | 1. Litorânea + Meio Norte | PORTO | POÇO | POÇO 26 | SEM DADOS | LOCALIDADE PILÕES DE PEDRA | ATIVO | COND. N.I. | 4. COND. N.I. | SEM DADOS | SEM DADOS | RURAL | Em Operação Plena
10751 | 1. Litorânea + Meio Norte | PORTO | POÇO | POÇO 27 | SEM DADOS | LOCALIDADE SALINAS | ATIVO | COND. N.I. | 4. COND. N.I. | SEM DADOS | SEM DADOS | RURAL | Em Operação Parcial (necessita algum equipamento para operação plena)
10752 | 1. Litorânea + Meio Norte | PORTO | POÇO | POÇO 28 | SEM DADOS | LOCALIDADE TAMBORIL | ATIVO | COND. N.I. | 4. COND. N.I. | SEM DADOS | SEM DADOS | RURAL | Em Operação Plena
10754 | 1. Litorânea + Meio Norte | PORTO | POÇO | POÇO 29 | SEM DADOS | LOCALIDADE TENDA DE COCO | ATIVO | COND. N.I. | 4. COND. N.I. | SEM DADOS | SEM DADOS | RURAL | Em Operação Plena
10756 | 1. Litorânea + Meio Norte | PORTO | POÇO | POÇO 30 | SEM DADOS | LOCALIDADE TITARAS | ATIVO | COND. N.I. | 4. COND. N.I. | SEM DADOS | SEM DADOS | RURAL | Em Operação Parcial (necessita algum equipamento para operação plena)
10758 | 3. Cerrado | Porto Alegre do Piauí | POÇO | Poço - SEDE 01 - px Hospital | SEM DADOS | Rua Avelino Pereira de Sá, Centro, SN, Porto Alegre do Piauí | ATIVO | BOA | 1. BOA | 11.1111 | SEM DADOS | URBANA
10759 | 3. Cerrado | Porto Alegre do Piauí | POÇO | Poço - SEDE 02 - px Oficina | SEM DADOS | Rua Maria de Sá Ribeiro, Centro, SN, Porto Alegre do Piauí | ATIVO | BOA | 1. BOA | 9.7222 | SEM DADOS | URBANA
10760 | 3. Cerrado | Porto Alegre do Piauí | POÇO | Poço - SEDE 03 - px Beneficiamento Pescado | SEM DADOS | Rua Domingos Pereira de Sá, Centro, SN, Porto Alegre do Piauí | ATIVO | BOA | 1. BOA | 2.2222 | SEM DADOS | URBANA
10761 | 3. Cerrado | Porto Alegre do Piauí | POÇO | Poço - SEDE 04 - px Estação de Piscicultura | SEM DADOS | PI 372, Porto Alegre do Piauí | ATIVO | BOA | 1. BOA | 4.1667 | SEM DADOS | URBANA
10762 | 3. Cerrado | Porto Alegre do Piauí | POÇO | Poço - SEDE 05 - px Substação Equatorial | SEM DADOS | Rua Domingos Pereira de Sá, Centro, SN, Porto Alegre do Piauí | ATIVO | BOA | 1. BOA | 4.1667 | SEM DADOS | URBANA
10763 | 3. Cerrado | Porto Alegre do Piauí | POÇO | Poço - SEDE 06 - px Matadouro | SEM DADOS | PI 372, Porto Alegre do Piauí | ATIVO | BOA | 1. BOA | 5.5556 | SEM DADOS | URBANA
10764 | 3. Cerrado | Porto Alegre do Piauí | POÇO | Poço - Assentamento Regalo | SEM DADOS | Localidade Assentamento Regalo | ATIVO | BOA | 1. BOA | 2.7778 | SEM DADOS | RURAL
10765 | 3. Cerrado | Porto Alegre do Piauí | POÇO | Poço - Pequizeiro | SEM DADOS | Localidade Pequizeiro | ATIVO | BOA | 1. BOA | 1.6667 | SEM DADOS | RURAL
10766 | 3. Cerrado | Porto Alegre do Piauí | POÇO | Poço - Saco II | SEM DADOS | Localidade Saco II | ATIVO | BOA | 1. BOA | 0.33333 | SEM DADOS | RURAL
10767 | 3. Cerrado | Porto Alegre do Piauí | POÇO | Poço - Mangaba | SEM DADOS | Localidade Mangaba | ATIVO | BOA | 1. BOA | 1.1111 | SEM DADOS | RURAL
10768 | 3. Cerrado | Porto Alegre do Piauí | POÇO | Poço - Poços | SEM DADOS | Localidade Poços | ATIVO | BOA | 1. BOA | 2.2222 | SEM DADOS | RURAL
10769 | 3. Cerrado | Porto Alegre do Piauí | POÇO | Poço - Santa Rosa I | SEM DADOS | Localidade Santa Rosa | ATIVO | BOA | 1. BOA | 1.3889 | SEM DADOS | RURAL
10770 | 3. Cerrado | Porto Alegre do Piauí | POÇO | Poço - Santa Rosa II | SEM DADOS | Localidade Santa Rosa | ATIVO | BOA | 1. BOA | 0.83333 | SEM DADOS | RURAL
10771 | 3. Cerrado | Porto Alegre do Piauí | POÇO | Poço - Cocal | SEM DADOS | Localidade Cocal | ATIVO | BOA | 1. BOA | 1.6667 | SEM DADOS | RURAL
10772 | 3. Cerrado | Porto Alegre do Piauí | POÇO | Poço - Taboleirão | SEM DADOS | Localidade Taboleirão | ATIVO | BOA | 1. BOA | 0.33333 | SEM DADOS | RURAL
10773 | 3. Cerrado | Porto Alegre do Piauí | POÇO | Poço - Vale Verde | SEM DADOS | Localidade Vale Verde | ATIVO | BOA | 1. BOA | 1.3889 | SEM DADOS | RURAL
10774 | 3. Cerrado | Porto Alegre do Piauí | POÇO | n° 01 | Bomba | SAA sede | ATIVO | MODERADA | 2. MODERADA | 6.94 | SEM DADOS | URBANA | Não existe controle de acesso a estranhos e animais
10775 | 3. Cerrado | Porto Alegre do Piauí | POÇO | n° 02 | Bomba | Rua Maria de Sá Ribeiro | ATIVO | MODERADA | 2. MODERADA | 2.78 | SEM DADOS | URBANA | Não existe controle de acesso a estranhos e animais
10776 | 3. Cerrado | Porto Alegre do Piauí | POÇO | SEM DADOS | Bomba | Povoado de Cocal | ATIVO | COND. N.I. | 4. COND. N.I. | 8.33 | SEM DADOS | RURAL
10798 | 1. Litorânea + Meio Norte | POVOADO MOCAMBINHO | POÇO | POÇO 01 | EBARA BHS 412-8 POT. 6 HP | Povoado Mocambinho | SEM DADOS | COND. N.I. | 4. COND. N.I. | 0.92593 | SEM DADOS | RURAL
10799 | 1. Litorânea + Meio Norte | POVOADO POÇÃO | POÇO | POÇO 01 | LEÃO 4R5PA12 POT. 2,5 HP | Povoado Poção | SEM DADOS | COND. N.I. | 4. COND. N.I. | 0.46296 | SEM DADOS | RURAL
10800 | 2. Semiárido | PRATA DO PIAUÍ | POÇO | POÇO 1 | EBARA 4BPS10-14 | Praça da Matriz, Bairro Centro | ATIVO | RUIM | 3. RUIM | 1.0028 | 6 | URBANA | Necessidade de adequações nas estruturas (alvenaria, hidráulica, elétrica)
10801 | 2. Semiárido | PRATA DO PIAUÍ | POÇO | POÇO 2 | LEAO R20-7 | Rua Pr. Jonatas Mesuita, Bairro centro | ATIVO | RUIM | 3. RUIM | 0.925 | 8 | URBANA | Necessidade de adequações nas estruturas (alvenaria, hidráulica, elétrica)
10802 | 2. Semiárido | PRATA DO PIAUÍ | POÇO | POÇO 3 | LEAO R20-8 | Rua Agostinho Pessoa | ATIVO | RUIM | 3. RUIM | 1.3889 | 8 | URBANA | Necessidade de adequações nas estruturas (alvenaria, hidráulica, elétrica)
10803 | 2. Semiárido | PRATA DO PIAUÍ | POÇO | n° 04 | Bomba | Rua Professora Francisca Melão Rabelo, Bairro dos Tocos | ATIVO | RUIM | 3. RUIM | 2.22 | 3 | URBANA | Necessidade de adequações nas estruturas (alvenaria, hidráulica, elétrica)
10808 | 2. Semiárido | PRATA DO PIAUÍ | POÇO | n° 05 | Bomba | Localidade Canto Alegre | ATIVO | COND. N.I. | 4. COND. N.I. | 5 | 1.5 | RURAL
10809 | 2. Semiárido | PRATA DO PIAUÍ | POÇO | n° 06 | Bomba | Localidade Canto Alegre | ATIVO | COND. N.I. | 4. COND. N.I. | 5 | 1.5 | RURAL
10810 | 2. Semiárido | PRATA DO PIAUÍ | POÇO | n° 07 | Bomba | Localidade Prata Velha | ATIVO | COND. N.I. | 4. COND. N.I. | 5 | 1 | RURAL
10811 | 2. Semiárido | PRATA DO PIAUÍ | POÇO | n° 08 | Bomba | Localidade São Carlos | ATIVO | COND. N.I. | 4. COND. N.I. | 5 | 1.5 | RURAL
10812 | 2. Semiárido | PRATA DO PIAUÍ | POÇO | n° 09 | Bomba | Localidade Residência | ATIVO | COND. N.I. | 4. COND. N.I. | 0.5 | 0.6 | RURAL
10813 | 2. Semiárido | PRATA DO PIAUÍ | POÇO | n° 10 | Bomba | Localidade Fazenda de Bode | ATIVO | COND. N.I. | 4. COND. N.I. | 6 | 2 | RURAL
10814 | 2. Semiárido | PRATA DO PIAUÍ | POÇO | n° 11 | Bomba | Localidade Casa Nova | ATIVO | COND. N.I. | 4. COND. N.I. | 5 | 1.5 | RURAL
10815 | 2. Semiárido | PRATA DO PIAUÍ | POÇO | n° 12 | Bomba | Localidade Santa Luz | ATIVO | COND. N.I. | 4. COND. N.I. | 5 | 1.5 | RURAL
10816 | 2. Semiárido | PRATA DO PIAUÍ | POÇO | n° 13 | Bomba | Localidade baixa do Coqueiro | ATIVO | COND. N.I. | 4. COND. N.I. | 5 | 1.5 | RURAL
10832 | 2. Semiárido | QUEIMADA NOVA | POÇO | Poço do Brejo | SEM DADOS | Localidade Brejo | ATIVO | BOA | 1. BOA | 0.92778 | SEM DADOS | RURAL
10835 | 2. Semiárido | QUEIMADA NOVA | POÇO | Poço do Jacu | SEM DADOS | Povoado Jacu | ATIVO | BOA | 1. BOA | 0.925 | SEM DADOS | RURAL
10839 | 2. Semiárido | QUEIMADA NOVA | POÇO | Poço do Cantinho | SEM DADOS | Povoado Cantinho | ATIVO | BOA | 1. BOA | 0.76944 | SEM DADOS | RURAL
10842 | 2. Semiárido | QUEIMADA NOVA | POÇO | n° 01 | Bomba | Localidade Data do Brejo | ATIVO | RUIM | 3. RUIM | 5 | 3 | URBANA | Necessidade de adequações nas estruturas (alvenaria, hidráulica, elétrica)
10848 | 2. Semiárido | QUEIMADA NOVA | POÇO | n°02 | Bomba | Aglomerado Jacú | ATIVO | RUIM | 3. RUIM | 3.33 | 1.5 | RURAL | Poços com controle precário de acesso a pessoas e animais. Poços sem laje de proteção sanitária
10849 | 2. Semiárido | QUEIMADA NOVA | POÇO | n°03 | Bomba | Aglomerado Jacú | ATIVO | RUIM | 3. RUIM | 3.33 | 1.5 | RURAL | Poços com controle precário de acesso a pessoas e animais. Poços sem laje de proteção sanitária
10854 | 2. Semiárido | QUEIMADA NOVA | POÇO | n°04 | Bomba | Localidade Poção de Cima | ATIVO | COND. N.I. | 4. COND. N.I. | 0.55 | 1 | RURAL
10855 | 2. Semiárido | QUEIMADA NOVA | POÇO | n°05 | Bomba | Localidade Cantinho | ATIVO | COND. N.I. | 4. COND. N.I. | 0.55 | SEM DADOS | RURAL
10856 | 2. Semiárido | QUEIMADA NOVA | POÇO | n°06 | Bomba | Localidade Cantinho | ATIVO | COND. N.I. | 4. COND. N.I. | 0.55 | SEM DADOS | RURAL
10857 | 2. Semiárido | QUEIMADA NOVA | POÇO | n°07 | Bomba | Localidade Lago do Angico | ATIVO | COND. N.I. | 4. COND. N.I. | 0.55 | SEM DADOS | RURAL
10858 | 2. Semiárido | QUEIMADA NOVA | POÇO | n°08 | Bomba | Localidade Roça Nova | ATIVO | COND. N.I. | 4. COND. N.I. | 0.55 | SEM DADOS | RURAL
10859 | 2. Semiárido | QUEIMADA NOVA | POÇO | n°09 | Bomba | Localidade Riacho da Areia | ATIVO | COND. N.I. | 4. COND. N.I. | 0.83 | 0.5 | RURAL
10860 | 2. Semiárido | QUEIMADA NOVA | POÇO | n°10 | Bomba | Localidade Poção de Baixo | ATIVO | COND. N.I. | 4. COND. N.I. | 0.55 | 1 | RURAL
10861 | 2. Semiárido | QUEIMADA NOVA | POÇO | n°11 | Bomba | Localidade Queimada Grande | ATIVO | COND. N.I. | 4. COND. N.I. | 0.69 | SEM DADOS | RURAL
10862 | 2. Semiárido | QUEIMADA NOVA | POÇO | n°12 | Bomba | Localidade Tatarambi | ATIVO | COND. N.I. | 4. COND. N.I. | 0.083 | 1 | RURAL
10863 | 2. Semiárido | QUEIMADA NOVA | POÇO | n°13 | Bomba | Localidade Vereda Extensa | ATIVO | COND. N.I. | 4. COND. N.I. | 2.22 | 1.5 | RURAL
10864 | 2. Semiárido | QUEIMADA NOVA | POÇO | n°14 | Bomba | Localidade Arroz | ATIVO | COND. N.I. | 4. COND. N.I. | 0.83 | SEM DADOS | RURAL
10865 | 2. Semiárido | QUEIMADA NOVA | POÇO | n°15 | Bomba | Localidade Barrocão | ATIVO | COND. N.I. | 4. COND. N.I. | 2.77 | 1.5 | RURAL
10866 | 2. Semiárido | QUEIMADA NOVA | POÇO | n°16 | Bomba | Localidade Caldeirão de Dentro | ATIVO | COND. N.I. | 4. COND. N.I. | 0.55 | 1.5 | RURAL
10867 | 2. Semiárido | QUEIMADA NOVA | POÇO | n°17 | Bomba | Localidade Pitombeira | ATIVO | COND. N.I. | 4. COND. N.I. | 0.27 | 1 | RURAL
10868 | 2. Semiárido | QUEIMADA NOVA | POÇO | n°18 | Bomba | Localidade Pitombeira | ATIVO | COND. N.I. | 4. COND. N.I. | 0.27 | 1 | RURAL
10869 | 2. Semiárido | QUEIMADA NOVA | POÇO | n°19 | Bomba | Localidade Cravatá | ATIVO | COND. N.I. | 4. COND. N.I. | 0.83 | 1.5 | RURAL
10870 | 2. Semiárido | QUEIMADA NOVA | POÇO | n°20 | Bomba | Localidade Mucambo | ATIVO | COND. N.I. | 4. COND. N.I. | 0.5 | SEM DADOS | RURAL
10871 | 2. Semiárido | QUEIMADA NOVA | POÇO | n°21 | Bomba | Localidade Vereda | ATIVO | COND. N.I. | 4. COND. N.I. | 2.77 | 1.5 | RURAL
10872 | 2. Semiárido | QUEIMADA NOVA | POÇO | n°22 | Bomba | Localidade Tanque Velho | ATIVO | COND. N.I. | 4. COND. N.I. | 0.5 | 1.5 | RURAL
10873 | 2. Semiárido | QUEIMADA NOVA | POÇO | n° 30 | Bomba | Localidade Vereda do Cigano | ATIVO | COND. N.I. | 4. COND. N.I. | 0.83 | SEM DADOS | RURAL
10874 | 2. Semiárido | QUEIMADA NOVA | POÇO | n° 23 | Bomba | Localidade Vereda Velha | ATIVO | COND. N.I. | 4. COND. N.I. | 0.83 | 1.5 | RURAL
10875 | 2. Semiárido | QUEIMADA NOVA | POÇO | n° 31 | Bomba | Localidade Volta do Riacho | ATIVO | COND. N.I. | 4. COND. N.I. | 0.69 | 1 | RURAL
10876 | 2. Semiárido | QUEIMADA NOVA | POÇO | n° 24 | Bomba | Localidade Barro | ATIVO | COND. N.I. | 4. COND. N.I. | 1.11 | 1.5 | RURAL
10877 | 2. Semiárido | QUEIMADA NOVA | POÇO | n° 25 | Bomba | Localidade Brejo | ATIVO | COND. N.I. | 4. COND. N.I. | 2.22 | 3 | RURAL
10878 | 2. Semiárido | QUEIMADA NOVA | POÇO | n° 26 | Bomba | Localidade Campo Limpo | ATIVO | COND. N.I. | 4. COND. N.I. | 0.47 | SEM DADOS | RURAL
10879 | 2. Semiárido | QUEIMADA NOVA | POÇO | n° 27 | Bomba | Localidade Pau Lavrado | ATIVO | COND. N.I. | 4. COND. N.I. | 0.55 | SEM DADOS | RURAL
10880 | 2. Semiárido | QUEIMADA NOVA | POÇO | n° 28 | Bomba | Localidade Tapuio | ATIVO | COND. N.I. | 4. COND. N.I. | 0.5 | 1 | RURAL
10881 | 2. Semiárido | QUEIMADA NOVA | POÇO | n° 29 | Bomba | Localidade Cigano | ATIVO | COND. N.I. | 4. COND. N.I. | 0.27 | 0.5 | RURAL
10917 | 3. Cerrado | REDENÇÃO DO GURGUEIA | POÇO | POÇO 1 | SEM DADOS | ZONA URBANA | ATIVO | BOA | 1. BOA | 3.858 | SEM DADOS | URBANA
10918 | 3. Cerrado | REDENÇÃO DO GURGUEIA | POÇO | POÇO 2 | SEM DADOS | ZONA URBANA | ATIVO | BOA | 1. BOA | 4.6296 | SEM DADOS | URBANA
10919 | 3. Cerrado | REDENÇÃO DO GURGUEIA | POÇO | POÇO3 | SEM DADOS | ZONA URBANA | ATIVO | BOA | 1. BOA | 3.4722 | SEM DADOS | URBANA
10920 | 3. Cerrado | REDENÇÃO DO GURGUEIA | POÇO | LOCALIDADE VIÇOSA | SEM DADOS | ZONA RURAL | ATIVO | BOA | 1. BOA | 0.30864 | SEM DADOS | RURAL
10921 | 3. Cerrado | REDENÇÃO DO GURGUEIA | POÇO | LOCALIDADE POÇO 1 | SEM DADOS | ZONA RURAL | ATIVO | BOA | 1. BOA | 0.30864 | SEM DADOS | RURAL
10922 | 3. Cerrado | REDENÇÃO DO GURGUEIA | POÇO | LOCALIDADE POÇO 2 | SEM DADOS | ZONA RURAL | ATIVO | BOA | 1. BOA | 0.3858 | SEM DADOS | RURAL
10923 | 3. Cerrado | REDENÇÃO DO GURGUEIA | POÇO | LOCALIDADE BELOAR | SEM DADOS | ZONA RURAL | ATIVO | BOA | 1. BOA | 0.61728 | SEM DADOS | RURAL
10924 | 3. Cerrado | REDENÇÃO DO GURGUEIA | POÇO | LOCALIDADE PALESTINA | SEM DADOS | ZONA RURAL | ATIVO | BOA | 1. BOA | 0.7716 | SEM DADOS | RURAL
10925 | 3. Cerrado | REDENÇÃO DO GURGUEIA | POÇO | LOCALIDADE ESTREITO | SEM DADOS | ZONA RURAL | ATIVO | BOA | 1. BOA | 0.30864 | SEM DADOS | RURAL
10926 | 3. Cerrado | REDENÇÃO DO GURGUEIA | POÇO | LOCALIDADE BOM JARDIM 1 | SEM DADOS | ZONA RURAL | ATIVO | BOA | 1. BOA | 0.23148 | SEM DADOS | RURAL
10927 | 3. Cerrado | REDENÇÃO DO GURGUEIA | POÇO | LOCALIDADE BOM JARDIM 2 | SEM DADOS | ZONA RURAL | ATIVO | BOA | 1. BOA | 0.30864 | SEM DADOS | RURAL
10928 | 3. Cerrado | REDENÇÃO DO GURGUEIA | POÇO | LOCALIDADE ESTIVA AC | SEM DADOS | ZONA RURAL | ATIVO | BOA | 1. BOA | 0.46296 | SEM DADOS | RURAL
10929 | 3. Cerrado | REDENÇÃO DO GURGUEIA | POÇO | LOCALIDADE ESTIVA 1 | SEM DADOS | ZONA RURAL | ATIVO | BOA | 1. BOA | 0.30864 | SEM DADOS | RURAL
10930 | 3. Cerrado | REDENÇÃO DO GURGUEIA | POÇO | LOCALIDADE ESTIVA 2 | SEM DADOS | ZONA RURAL | ATIVO | BOA | 1. BOA | 0.30864 | SEM DADOS | RURAL
10931 | 3. Cerrado | REDENÇÃO DO GURGUEIA | POÇO | LOCALIDADE BARRACÃO | SEM DADOS | ZONA RURAL | ATIVO | BOA | 1. BOA | 0.30864 | SEM DADOS | RURAL
10932 | 3. Cerrado | REDENÇÃO DO GURGUEIA | POÇO | LOCALIDADE CEDRO | SEM DADOS | ZONA RURAL | ATIVO | BOA | 1. BOA | 0.30864 | SEM DADOS | RURAL
10933 | 3. Cerrado | REDENÇÃO DO GURGUEIA | POÇO | LOCALIDADE POÇÃO | SEM DADOS | ZONA RURAL | ATIVO | BOA | 1. BOA | 0.23148 | SEM DADOS | RURAL
10934 | 3. Cerrado | REDENÇÃO DO GURGUEIA | POÇO | LOCALIDADE PEDRINHAS | SEM DADOS | ZONA RURAL | ATIVO | BOA | 1. BOA | 0.30864 | SEM DADOS | RURAL
10935 | 3. Cerrado | REDENÇÃO DO GURGUEIA | POÇO | LOCALIDADE MORRO BONITO | SEM DADOS | ZONA RURAL | ATIVO | BOA | 1. BOA | 0.23148 | SEM DADOS | RURAL
10936 | 3. Cerrado | REDENÇÃO DO GURGUEIA | POÇO | LOCALIDADE LOURENÇO | SEM DADOS | ZONA RURAL | ATIVO | BOA | 1. BOA | 0.30864 | SEM DADOS | RURAL
10937 | 3. Cerrado | REDENÇÃO DO GURGUEIA | POÇO | LOCALIDADE TAPERINHA 1 | SEM DADOS | ZONA RURAL | ATIVO | BOA | 1. BOA | 0.15432 | SEM DADOS | RURAL
10938 | 3. Cerrado | REDENÇÃO DO GURGUEIA | POÇO | LOCALIDADE TAPERINHA 2 | SEM DADOS | ZONA RURAL | ATIVO | BOA | 1. BOA | 0.23148 | SEM DADOS | RURAL
10939 | 3. Cerrado | REDENÇÃO DO GURGUEIA | POÇO | LOCALIDADE FERINHA | SEM DADOS | ZONA RURAL | ATIVO | BOA | 1. BOA | 0.23148 | SEM DADOS | RURAL
10940 | 3. Cerrado | REDENÇÃO DO GURGUEIA | POÇO | LOCALIDADE CACIMBAS | SEM DADOS | ZONA RURAL | ATIVO | BOA | 1. BOA | 0.30864 | SEM DADOS | RURAL
10941 | 3. Cerrado | REDENÇÃO DO GURGUEIA | POÇO | LOCALIDADE LAMEIRÃO | SEM DADOS | ZONA RURAL | ATIVO | BOA | 1. BOA | 0.23148 | SEM DADOS | RURAL
10942 | 3. Cerrado | REDENÇÃO DO GURGUEIA | POÇO | LOCALIDADE BREJINHO | SEM DADOS | ZONA RURAL | ATIVO | BOA | 1. BOA | 0.27006 | SEM DADOS | RURAL
10943 | 3. Cerrado | REDENÇÃO DO GURGUEIA | POÇO | LOCALIDADE VOLTA | SEM DADOS | ZONA RURAL | ATIVO | BOA | 1. BOA | 0.34722 | SEM DADOS | RURAL
10944 | 3. Cerrado | REDENÇÃO DO GURGUEIA | POÇO | LOCALIDADE BREJÃO | SEM DADOS | ZONA RURAL | ATIVO | BOA | 1. BOA | 0.46296 | SEM DADOS | RURAL
10945 | 3. Cerrado | REDENÇÃO DO GURGUEIA | POÇO | LOCALIDADE CUPINS | SEM DADOS | ZONA RURAL | ATIVO | BOA | 1. BOA | 0.30864 | SEM DADOS | RURAL
10946 | 3. Cerrado | REDENÇÃO DO GURGUEIA | POÇO | LOCALIDADE SÃO JOSÉ | SEM DADOS | ZONA RURAL | ATIVO | BOA | 1. BOA | 0.27006 | SEM DADOS | RURAL
10947 | 3. Cerrado | REDENÇÃO DO GURGUEIA | POÇO | LOCALIDADE ALTO | SEM DADOS | ZONA RURAL | ATIVO | BOA | 1. BOA | 0.1929 | SEM DADOS | RURAL
10948 | 3. Cerrado | REDENÇÃO DO GURGUÉIA | POÇO | n° 01 | Bomba | Av. Getúlio Vargas s/n | ATIVO | RUIM | 3. RUIM | 12.5 | 22 | URBANA | Necessidade de adequações nas estruturas (alvenaria, hidráulica, elétrica)
10949 | 3. Cerrado | REDENÇÃO DO GURGUÉIA | POÇO | n° 02 | Bomba | Rua São Jorge s/n | ATIVO | RUIM | 3. RUIM | 9.72 | 20 | URBANA | Necessidade de adequações nas estruturas (alvenaria, hidráulica, elétrica)
10950 | 3. Cerrado | REDENÇÃO DO GURGUÉIA | POÇO | n° 03 | Bomba | Rua Sete de Setembro s/n (Rua Padre Ângelo) | ATIVO | RUIM | 3. RUIM | 11.11 | 20 | URBANA | Necessidade de adequações nas estruturas (alvenaria, hidráulica, elétrica)
10953 | 3. Cerrado | REDENÇÃO DO GURGUÉIA | POÇO | n° 04 | Bomba | Povoados Altos e Pequi | ATIVO | COND. N.I. | 4. COND. N.I. | SEM DADOS | 2 | RURAL
10954 | 3. Cerrado | REDENÇÃO DO GURGUÉIA | POÇO | n° 05 | Bomba | Povoado Bamburral | ATIVO | COND. N.I. | 4. COND. N.I. | SEM DADOS | 1.5 | RURAL
10955 | 3. Cerrado | REDENÇÃO DO GURGUÉIA | POÇO | n° 06 | Bomba | Povoaod Barracão | ATIVO | COND. N.I. | 4. COND. N.I. | 1.66 | 4.5 | RURAL
10956 | 3. Cerrado | REDENÇÃO DO GURGUÉIA | POÇO | n° 07 | Bomba | Povoaod Barracão | ATIVO | COND. N.I. | 4. COND. N.I. | 0.97 | 1.5 | RURAL
10957 | 3. Cerrado | REDENÇÃO DO GURGUÉIA | POÇO | n° 08 | Bomba | Povoado Bela Vista | ATIVO | COND. N.I. | 4. COND. N.I. | SEM DADOS | SEM DADOS | RURAL
10958 | 3. Cerrado | REDENÇÃO DO GURGUÉIA | POÇO | n° 09 | Bomba | Povoado Bom Jardim | ATIVO | COND. N.I. | 4. COND. N.I. | SEM DADOS | 2 | RURAL
10959 | 3. Cerrado | REDENÇÃO DO GURGUÉIA | POÇO | n° 10 | Bomba | Povoado Bom Jardim | ATIVO | COND. N.I. | 4. COND. N.I. | SEM DADOS | 1.5 | RURAL
10960 | 3. Cerrado | REDENÇÃO DO GURGUÉIA | POÇO | n° 11 | Bomba | Povoado Brejão | ATIVO | COND. N.I. | 4. COND. N.I. | 1.38 | 3 | RURAL
10961 | 3. Cerrado | REDENÇÃO DO GURGUÉIA | POÇO | n° 12 | Bomba | Povoado Cacimbas | ATIVO | COND. N.I. | 4. COND. N.I. | SEM DADOS | 2 | RURAL
10962 | 3. Cerrado | REDENÇÃO DO GURGUÉIA | POÇO | n° 13 | Bomba | Povoado Cupins | ATIVO | COND. N.I. | 4. COND. N.I. | SEM DADOS | 3 | RURAL
10963 | 3. Cerrado | REDENÇÃO DO GURGUÉIA | POÇO | n° 14 | Bomba | Povoado Estiva | ATIVO | COND. N.I. | 4. COND. N.I. | SEM DADOS | 2 | RURAL
10964 | 3. Cerrado | REDENÇÃO DO GURGUÉIA | POÇO | n° 15 | Bomba | Povoado Estiva | ATIVO | COND. N.I. | 4. COND. N.I. | SEM DADOS | 2 | RURAL
10965 | 3. Cerrado | REDENÇÃO DO GURGUÉIA | POÇO | n° 16 | Bomba | Povoado Estiva | ATIVO | COND. N.I. | 4. COND. N.I. | SEM DADOS | 1.5 | RURAL
10966 | 3. Cerrado | REDENÇÃO DO GURGUÉIA | POÇO | n° 17 | Bomba | Povoado Escalvado Grande | ATIVO | COND. N.I. | 4. COND. N.I. | SEM DADOS | 2 | RURAL
10967 | 3. Cerrado | REDENÇÃO DO GURGUÉIA | POÇO | n° 18 | Bomba | Povoado Lamerão | ATIVO | COND. N.I. | 4. COND. N.I. | 0.97 | 1.5 | RURAL
10968 | 3. Cerrado | REDENÇÃO DO GURGUÉIA | POÇO | n° 19 | Bomba | Povoado Morro Bonito | ATIVO | COND. N.I. | 4. COND. N.I. | SEM DADOS | 2 | RURAL
10969 | 3. Cerrado | REDENÇÃO DO GURGUÉIA | POÇO | n° 20 | Bomba | Povoado Pedrinhas | ATIVO | COND. N.I. | 4. COND. N.I. | 0.97 | 1.5 | RURAL
10970 | 3. Cerrado | REDENÇÃO DO GURGUÉIA | POÇO | n° 21 | Bomba | Povoado Riacho Grande | ATIVO | COND. N.I. | 4. COND. N.I. | SEM DADOS | 1 | RURAL
10971 | 3. Cerrado | REDENÇÃO DO GURGUÉIA | POÇO | n° 22 | Bomba | Povoado São José | ATIVO | COND. N.I. | 4. COND. N.I. | 1.11 | 3 | RURAL
10972 | 3. Cerrado | REDENÇÃO DO GURGUÉIA | POÇO | n° 23 | Bomba | Povoado Taperinha | ATIVO | COND. N.I. | 4. COND. N.I. | 2.77 | 2.5 | RURAL
10973 | 3. Cerrado | REDENÇÃO DO GURGUÉIA | POÇO | n° 24 | Bomba | Povoado Taperinha | ATIVO | COND. N.I. | 4. COND. N.I. | 0.55 | 1 | RURAL
10974 | 3. Cerrado | REDENÇÃO DO GURGUÉIA | POÇO | n° 25 | Bomba | Povoaod Várzea | ATIVO | COND. N.I. | 4. COND. N.I. | SEM DADOS | 2 | RURAL
10975 | 3. Cerrado | REDENÇÃO DO GURGUÉIA | POÇO | n° 26 | Bomba | Povoado Viçosa | ATIVO | COND. N.I. | 4. COND. N.I. | 1.66 | 3 | RURAL
10976 | 3. Cerrado | REDENÇÃO DO GURGUÉIA | POÇO | n° 27 | Bomba | Povoado Volta | ATIVO | COND. N.I. | 4. COND. N.I. | SEM DADOS | 3 | RURAL
11006 | 1. Litorânea + Meio Norte | REGENERAÇÃO | POÇO | POÇO 2 | LEAO R16.10 | Av. Osorio Batista N2 1460 | ATIVO | MODERADA | 2. MODERADA | 3.33 | 10 | URBANA
11007 | 1. Litorânea + Meio Norte | REGENERAÇÃO | POÇO | POÇO 4 | LEAO S35-11 | Av. Sergio Nunes Chantal | ATIVO | MODERADA | 2. MODERADA | 7.78 | 25 | URBANA
11008 | 1. Litorânea + Meio Norte | REGENERAÇÃO | POÇO | POÇO 5 | EBARA BHS 635-7 | Rua Florinda T Nunes | ATIVO | MODERADA | 2. MODERADA | 8.89 | 20 | URBANA
11009 | 1. Litorânea + Meio Norte | REGENERAÇÃO | POÇO | POÇO 6 | EBARA BHS 517-11 | Rua Osorio Batista (ao lado do escritorio) | ATIVO | RUIM | 3. RUIM | 12.2 | 40 | URBANA
11012 | 1. Litorânea + Meio Norte | REGENERAÇÃO | POÇO | 3 | SEM DADOS | SEM DADOS | INATIVO | COND. N.I. | 4. COND. N.I. | SEM DADOS | SEM DADOS | URBANA
11013 | 1. Litorânea + Meio Norte | REGENERAÇÃO | POÇO | 7 | SEM DADOS | Av. Alberto Leal Nunes | INATIVO | COND. N.I. | 4. COND. N.I. | SEM DADOS | SEM DADOS | URBANA
11014 | 1. Litorânea + Meio Norte | REGENERAÇÃO | POÇO | 1 A | SEM DADOS | Jaicó | SEM DADOS | COND. N.I. | 4. COND. N.I. | SEM DADOS | SEM DADOS | URBANA
11015 | 1. Litorânea + Meio Norte | REGENERAÇÃO | POÇO | 1 B | SEM DADOS | Jaicó | SEM DADOS | COND. N.I. | 4. COND. N.I. | SEM DADOS | SEM DADOS | URBANA
11016 | 1. Litorânea + Meio Norte | REGENERAÇÃO | POÇO | 2 A | SEM DADOS | São Vicente | SEM DADOS | COND. N.I. | 4. COND. N.I. | SEM DADOS | SEM DADOS | URBANA
11017 | 1. Litorânea + Meio Norte | REGENERAÇÃO | POÇO | 2 B | SEM DADOS | São Vicente | SEM DADOS | COND. N.I. | 4. COND. N.I. | SEM DADOS | SEM DADOS | URBANA
11018 | 1. Litorânea + Meio Norte | REGENERAÇÃO | POÇO | 3 | SEM DADOS | Estádio | ATIVO | MODERADA | 2. MODERADA | SEM DADOS | SEM DADOS | URBANA
11019 | 3. Cerrado | RIACHO FRIO | POÇO | POÇO 01 | EBARA BHS 512-6 10HP | SEM DADOS | SEM DADOS | COND. N.I. | 4. COND. N.I. | 6.3889 | 10 | URBANA
11020 | 3. Cerrado | RIACHO FRIO | POÇO | POÇO 02 | EBARA BHS 511-6 6 HP | SEM DADOS | SEM DADOS | COND. N.I. | 4. COND. N.I. | 2.7778 | 6 | URBANA
11021 | 3. Cerrado | RIACHO FRIO | POÇO | POÇO 1 | SEM DADOS | ZONA URBANA | ATIVO | BOA | 1. BOA | 9.7222 | SEM DADOS | URBANA
11022 | 3. Cerrado | RIACHO FRIO | POÇO | POÇO 2 | SEM DADOS | ZONA URBANA | ATIVO | BOA | 1. BOA | 9.7222 | SEM DADOS | URBANA
11023 | 3. Cerrado | Ribeira do Piauí | POÇO | Poço 01 | SEM DADOS | Sede | ATIVO | MODERADA | 2. MODERADA | 3.33 | SEM DADOS | URBANA | Em Operação Parcial (necessita algum equipamento para operação plena)
11024 | 3. Cerrado | Ribeira do Piauí | POÇO | Poço 02 | SEM DADOS | Sede | ATIVO | MODERADA | 2. MODERADA | 2.77 | SEM DADOS | URBANA | Em Operação Parcial (necessita algum equipamento para operação plena)
11025 | 3. Cerrado | Ribeira do Piauí | POÇO | Poço 03 | SEM DADOS | Sede | ATIVO | MODERADA | 2. MODERADA | 3.88 | SEM DADOS | URBANA | Em Operação Parcial (necessita algum equipamento para operação plena)
11026 | 3. Cerrado | Ribeira do Piauí | POÇO | Poço 04 | SEM DADOS | Sede | ATIVO | MODERADA | 2. MODERADA | 2.22 | SEM DADOS | URBANA | Em Operação Parcial (necessita algum equipamento para operação plena)
11027 | 3. Cerrado | Ribeira do Piauí | POÇO | Poço 01 | SEM DADOS | Povoado Barriguda | ATIVO | MODERADA | 2. MODERADA | 1.66 | SEM DADOS | RURAL | Em Operação Parcial (necessita algum equipamento para operação plena)
11028 | 3. Cerrado | Ribeira do Piauí | POÇO | Poço 02 | SEM DADOS | Povoado Barriguda | ATIVO | MODERADA | 2. MODERADA | 1.66 | SEM DADOS | RURAL | Em Operação Parcial (necessita algum equipamento para operação plena)
11029 | 3. Cerrado | Ribeira do Piauí | POÇO | Poço 03 | SEM DADOS | Povoado Barriguda | ATIVO | MODERADA | 2. MODERADA | 1.66 | SEM DADOS | RURAL | Em Operação Parcial (necessita algum equipamento para operação plena)
11030 | 3. Cerrado | Ribeira do Piauí | POÇO | Poço 01 | SEM DADOS | Povoado Arvoredo | ATIVO | MODERADA | 2. MODERADA | 2.22 | SEM DADOS | RURAL | Em Operação Parcial (necessita algum equipamento para operação plena)
11031 | 3. Cerrado | Ribeira do Piauí | POÇO | Poço 01 | SEM DADOS | Povoado Salinas | ATIVO | MODERADA | 2. MODERADA | 2.77 | SEM DADOS | RURAL | Em Operação Parcial (necessita algum equipamento para operação plena)
11032 | 3. Cerrado | Ribeira do Piauí | POÇO | Poço 02 | SEM DADOS | Povoado Salinas | ATIVO | MODERADA | 2. MODERADA | 2.22 | SEM DADOS | RURAL | Em Operação Parcial (necessita algum equipamento para operação plena)
11033 | 3. Cerrado | Ribeira do Piauí | POÇO | n° 01 | Bomba | Av. Presidente Médici | ATIVO | RUIM | 3. RUIM | 2.78 | 10 | URBANA | Necessidade de adequações nas estruturas (alvenaria, hidráulica, elétrica)
11034 | 3. Cerrado | Ribeira do Piauí | POÇO | n° 02 | Bomba | Rua Manoel Enéias | ATIVO | RUIM | 3. RUIM | 2.22 | 8 | URBANA | Necessidade de adequações nas estruturas (alvenaria, hidráulica, elétrica)
11035 | 3. Cerrado | Ribeira do Piauí | POÇO | n° 03 | Bomba | Localizado dentro do Estádio Municipal | ATIVO | RUIM | 3. RUIM | 1.67 | 3 | URBANA | Necessidade de adequações nas estruturas (alvenaria, hidráulica, elétrica)
11036 | 3. Cerrado | Ribeira do Piauí | POÇO | n° 04 | Bomba | Av. Presidente Médici | INATIVO | COND. N.I. | 4. COND. N.I. | SEM DADOS | SEM DADOS | URBANA
11037 | 3. Cerrado | Ribeira do Piauí | POÇO | n° 05 | Bomba | Localizado dentro do Matadouro Municipal | INATIVO | RUIM | 3. RUIM | SEM DADOS | SEM DADOS | URBANA | Poço localizado em lugar sem controle de acesso, sem sinalização ou identificação adequados. Não há abrigo de equipamentos de força
11040 | 3. Cerrado | Ribeira do Piauí | POÇO | n° 06 | Bomba | Povoado Salinas | ATIVO | RUIM | 3. RUIM | 2.22 | 3 | RURAL | Necessidade de adequações nas estruturas (alvenaria, hidráulica, elétrica)
11041 | 3. Cerrado | Ribeira do Piauí | POÇO | n° 07 | Bomba | Povoado Salinas | ATIVO | RUIM | 3. RUIM | SEM DADOS | 3 | RURAL | Necessidade de adequações nas estruturas (alvenaria, hidráulica, elétrica)
11042 | 3. Cerrado | Ribeira do Piauí | POÇO | n° 08 | Bomba | Povoado Coronel Francisco Reis | ATIVO | RUIM | 3. RUIM | 1.66 | 2 | RURAL | Necessidade de adequações nas estruturas (alvenaria, hidráulica, elétrica)
11043 | 3. Cerrado | Ribeira do Piauí | POÇO | n° 09 | Bomba | Povoado Coronel Francisco Reis | ATIVO | RUIM | 3. RUIM | 1.66 | 2 | RURAL | Necessidade de adequações nas estruturas (alvenaria, hidráulica, elétrica)
11044 | 3. Cerrado | Ribeira do Piauí | POÇO | n° 10 | Bomba | Povoado Coronel Francisco Reis | ATIVO | RUIM | 3. RUIM | 2.22 | 3 | RURAL | Necessidade de adequações nas estruturas (alvenaria, hidráulica, elétrica)
11045 | 3. Cerrado | Ribeira do Piauí | POÇO | n° 11 | Bomba | Assentamento Paulista | ATIVO | COND. N.I. | 4. COND. N.I. | 1.66 | 2 | RURAL
11046 | 3. Cerrado | Ribeira do Piauí | POÇO | n° 12 | Bomba | Localidade Lagoa do Tabuleiro | ATIVO | COND. N.I. | 4. COND. N.I. | 1.38 | 2 | RURAL
11066 | 3. Cerrado | Ribeiro Gonçalves | POÇO | Poço Nº 1 | LEÃO S65/11 3.450 RPM | Bairro Vila Nova | SEM DADOS | COND. N.I. | 4. COND. N.I. | 6.1728 | 35 | URBANA
11067 | 3. Cerrado | Ribeiro Gonçalves | POÇO | Poço Nº 2 | LEÃO R28/6 3.450 RPM | Prox. Ao Reservatorio | SEM DADOS | COND. N.I. | 4. COND. N.I. | 2.4691 | 12 | URBANA
11068 | 3. Cerrado | Ribeiro Gonçalves | POÇO | Poço Nº 3 | SEM DADOS | SEM DADOS | SEM DADOS | COND. N.I. | 4. COND. N.I. | SEM DADOS | SEM DADOS | URBANA
11070 | 3. Cerrado | Rio Grande do Piauí | POÇO | Poço Nº 1 | Ebara BHS516/11 3.500 RPM | Rua da Liberdade | SEM DADOS | COND. N.I. | 4. COND. N.I. | 2.7006 | 30 | URBANA
11071 | 3. Cerrado | Rio Grande do Piauí | POÇO | Poço Nº 2 | Ebara BHS 516/13 3.500 RPM | Rua da Vitória | SEM DADOS | COND. N.I. | 4. COND. N.I. | 2.7006 | 30 | URBANA
11072 | 3. Cerrado | Rio Grande do Piauí | POÇO | Poço Nº 3 | BOMBA LEAO 4R6 PB 25 | Mundica Siqueira Procopio | SEM DADOS | COND. N.I. | 4. COND. N.I. | 2.0833 | 5 | URBANA
11076 | 3. Cerrado | RIO GRANDE DO PIAUÍ | POÇO | poço água belas | SEM DADOS | águas bela | ATIVO | BOA | 1. BOA | 0.83333 | SEM DADOS | RURAL
11078 | 3. Cerrado | RIO GRANDE DO PIAUÍ | POÇO | poço belo horizonte | SEM DADOS | belo horizonte | ATIVO | BOA | 1. BOA | 2.2222 | SEM DADOS | RURAL
11080 | 3. Cerrado | RIO GRANDE DO PIAUÍ | POÇO | poço barras | SEM DADOS | barras | ATIVO | BOA | 1. BOA | 0.55556 | SEM DADOS | RURAL
11082 | 3. Cerrado | RIO GRANDE DO PIAUÍ | POÇO | poço marrecas | SEM DADOS | marrecas | ATIVO | BOA | 1. BOA | 0.83333 | SEM DADOS | RURAL
11083 | 3. Cerrado | RIO GRANDE DO PIAUÍ | POÇO | poço buritizinho | SEM DADOS | buritizinho | ATIVO | BOA | 1. BOA | 0.27778 | SEM DADOS | RURAL
11085 | 3. Cerrado | RIO GRANDE DO PIAUÍ | POÇO | poço exú | SEM DADOS | exú | ATIVO | BOA | 1. BOA | 0.55556 | SEM DADOS | RURAL
11087 | 3. Cerrado | RIO GRANDE DO PIAUÍ | POÇO | poço ilha | SEM DADOS | ilha | ATIVO | BOA | 1. BOA | 0.83333 | SEM DADOS | RURAL
11089 | 3. Cerrado | RIO GRANDE DO PIAUÍ | POÇO | poço cupins | SEM DADOS | cupins | ATIVO | BOA | 1. BOA | 0.55556 | SEM DADOS | RURAL
11091 | 3. Cerrado | RIO GRANDE DO PIAUÍ | POÇO | poço vereda do meio | SEM DADOS | vereda do meio | ATIVO | BOA | 1. BOA | 0.83333 | SEM DADOS | RURAL
11093 | 3. Cerrado | RIO GRANDE DO PIAUÍ | POÇO | poço boa vista | SEM DADOS | boa vista | ATIVO | BOA | 1. BOA | 0.83333 | SEM DADOS | RURAL
11094 | 3. Cerrado | RIO GRANDE DO PIAUÍ | POÇO | poço algodão 1 | SEM DADOS | algodão 1 | ATIVO | BOA | 1. BOA | 0.83333 | SEM DADOS | RURAL
11096 | 3. Cerrado | RIO GRANDE DO PIAUÍ | POÇO | poço algodão 2 | SEM DADOS | algodão | ATIVO | BOA | 1. BOA | 0.55556 | SEM DADOS | RURAL
11098 | 3. Cerrado | RIO GRANDE DO PIAUÍ | POÇO | poço algodão 3 | SEM DADOS | algodão 3 | ATIVO | BOA | 1. BOA | 0.83333 | SEM DADOS | RURAL
11099 | 3. Cerrado | RIO GRANDE DO PIAUÍ | POÇO | poço mucambo | SEM DADOS | mucambo | ATIVO | MODERADA | 2. MODERADA | 0.83333 | SEM DADOS | RURAL | Em Operação Parcial (necessita algum equipamento para operação plena)
11101 | 3. Cerrado | RIO GRANDE DO PIAUÍ | POÇO | poço boa vista | SEM DADOS | boa vista | ATIVO | BOA | 1. BOA | 0.55556 | SEM DADOS | RURAL
11103 | 3. Cerrado | RIO GRANDE DO PIAUÍ | POÇO | poço assentamento roçado | SEM DADOS | assentamento roçado | ATIVO | BOA | 1. BOA | 0.83333 | SEM DADOS | RURAL
11105 | 3. Cerrado | RIO GRANDE DO PIAUÍ | POÇO | poço pau branco | SEM DADOS | paubranco | ATIVO | BOA | 1. BOA | 0.83333 | SEM DADOS | RURAL
11107 | 3. Cerrado | RIO GRANDE DO PIAUÍ | POÇO | poço roçado | SEM DADOS | roçado | ATIVO | BOA | 1. BOA | 0.55556 | SEM DADOS | RURAL
11108 | 3. Cerrado | RIO GRANDE DO PIAUÍ | POÇO | poço mel | SEM DADOS | mel | SEM DADOS | COND. N.I. | 4. COND. N.I. | SEM DADOS | SEM DADOS | RURAL
11110 | 3. Cerrado | RIO GRANDE DO PIAUÍ | POÇO | poço saco | SEM DADOS | saco | ATIVO | BOA | 1. BOA | 1.3889 | SEM DADOS | RURAL
11112 | 3. Cerrado | RIO GRANDE DO PIAUÍ | POÇO | poço mãe joana | SEM DADOS | mãe joana | ATIVO | BOA | 1. BOA | 1.1111 | SEM DADOS | RURAL
11114 | 3. Cerrado | RIO GRANDE DO PIAUÍ | POÇO | poço bom jardim | SEM DADOS | bela vista | ATIVO | BOA | 1. BOA | 0.55556 | SEM DADOS | RURAL
11116 | 3. Cerrado | RIO GRANDE DO PIAUÍ | POÇO | poço canto do cerrado | SEM DADOS | canto do cerrado | ATIVO | BOA | 1. BOA | 0.55556 | SEM DADOS | RURAL
11118 | 3. Cerrado | RIO GRANDE DO PIAUÍ | POÇO | poço moreira | SEM DADOS | moreira | ATIVO | BOA | 1. BOA | 0.83333 | SEM DADOS | RURAL
11120 | 3. Cerrado | RIO GRANDE DO PIAUÍ | POÇO | poço buriti seco 1 | SEM DADOS | buriti seco 1 | ATIVO | BOA | 1. BOA | 0.83333 | SEM DADOS | RURAL
11122 | 3. Cerrado | RIO GRANDE DO PIAUÍ | POÇO | poço barreira | SEM DADOS | barreira | ATIVO | BOA | 1. BOA | 1.1111 | SEM DADOS | RURAL
11124 | 3. Cerrado | RIO GRANDE DO PIAUÍ | POÇO | poço altos | SEM DADOS | altos | ATIVO | BOA | 1. BOA | 0.83333 | SEM DADOS | RURAL
11126 | 3. Cerrado | RIO GRANDE DO PIAUÍ | POÇO | poço tatu | SEM DADOS | tatu | ATIVO | BOA | 1. BOA | 0.83333 | SEM DADOS | RURAL
11127 | 3. Cerrado | RIO GRANDE DO PIAUÍ | POÇO | poço terra vermelha | SEM DADOS | terra vermelha | ATIVO | BOA | 1. BOA | SEM DADOS | SEM DADOS | RURAL
11130 | 3. Cerrado | RIO GRANDE DO PIAUÍ | POÇO | poço santana | SEM DADOS | santana | ATIVO | BOA | 1. BOA | 1.1111 | SEM DADOS | RURAL
11132 | 3. Cerrado | RIO GRANDE DO PIAUÍ | POÇO | poço pau de leite | SEM DADOS | pau de leite | ATIVO | BOA | 1. BOA | 0.83333 | SEM DADOS | RURAL
11133 | 3. Cerrado | RIO GRANDE DO PIAUÍ | POÇO | poço buriti seco 2 | SEM DADOS | buriti seco 2 | ATIVO | MODERADA | 2. MODERADA | 0.83333 | SEM DADOS | RURAL | Em Operação Parcial (necessita algum equipamento para operação plena)
11135 | 3. Cerrado | RIO GRANDE DO PIAUÍ | POÇO | poço tabuleiro alto | SEM DADOS | tabuleiro alto | ATIVO | BOA | 1. BOA | 0.83333 | SEM DADOS | RURAL
11137 | 3. Cerrado | RIO GRANDE DO PIAUÍ | POÇO | poço juá | SEM DADOS | juá | ATIVO | BOA | 1. BOA | 0.55556 | SEM DADOS | RURAL
11139 | 3. Cerrado | RIO GRANDE DO PIAUÍ | POÇO | poço barroca | SEM DADOS | barroca | ATIVO | BOA | 1. BOA | 1.3889 | SEM DADOS | RURAL
11141 | 3. Cerrado | RIO GRANDE DO PIAUÍ | POÇO | poço jacarecanga | SEM DADOS | jacarecanga | ATIVO | BOA | 1. BOA | 0.55556 | SEM DADOS | RURAL
11143 | 3. Cerrado | RIO GRANDE DO PIAUÍ | POÇO | poço cabeça dos bois | SEM DADOS | cabeça dos bois | ATIVO | BOA | 1. BOA | 0.83333 | SEM DADOS | RURAL
11145 | 3. Cerrado | RIO GRANDE DO PIAUÍ | POÇO | poço muriçoca | SEM DADOS | muriçoca | ATIVO | BOA | 1. BOA | 0.83333 | SEM DADOS | RURAL
11147 | 3. Cerrado | RIO GRANDE DO PIAUÍ | POÇO | poço baixão dos bois | SEM DADOS | baixão dos bois | ATIVO | BOA | 1. BOA | 1.3889 | SEM DADOS | RURAL
11149 | 3. Cerrado | RIO GRANDE DO PIAUÍ | POÇO | poço caiçara | SEM DADOS | caiçara | ATIVO | BOA | 1. BOA | 1.3889 | SEM DADOS | RURAL
11151 | 3. Cerrado | RIO GRANDE DO PIAUÍ | POÇO | poço lagoa do tabuleiro | SEM DADOS | lagoa do tabuleiro | ATIVO | BOA | 1. BOA | 1.3889 | SEM DADOS | RURAL
11153 | 3. Cerrado | RIO GRANDE DO PIAUÍ | POÇO | poço águas belas 2 | SEM DADOS | águas bels 2 | ATIVO | BOA | 1. BOA | 1.3889 | SEM DADOS | RURAL
11156 | 3. Cerrado | RIO GRANDE DO PIAUÍ | POÇO | poço agrovila | SEM DADOS | agrovila | ATIVO | BOA | 1. BOA | 2.2222 | SEM DADOS | RURAL
11158 | 3. Cerrado | RIO GRANDE DO PIAUÍ | POÇO | poço jojoba | SEM DADOS | jojoba | ATIVO | BOA | 1. BOA | 2.7778 | SEM DADOS | RURAL
11160 | 3. Cerrado | RIO GRANDE DO PIAUÍ | POÇO | poço assentamento santana | SEM DADOS | assentamento sanatana | ATIVO | BOA | 1. BOA | 0.55556 | SEM DADOS | RURAL
11162 | 3. Cerrado | RIO GRANDE DO PIAUÍ | POÇO | poço taboca | SEM DADOS | taboca | ATIVO | BOA | 1. BOA | 2.7778 | SEM DADOS | RURAL
11164 | 3. Cerrado | RIO GRANDE DO PIAUÍ | POÇO | poço pintado | SEM DADOS | pintado | ATIVO | BOA | 1. BOA | 0.83333 | SEM DADOS | RURAL
11165 | 3. Cerrado | RIO GRANDE DO PIAUÍ | POÇO | poço cigano | SEM DADOS | cigano | ATIVO | MODERADA | 2. MODERADA | 0.83333 | SEM DADOS | RURAL | Em Operação Parcial (necessita algum equipamento para operação plena)
11166 | 3. Cerrado | RIO GRANDE DO PIAUÍ | POÇO | poço jiló | SEM DADOS | jiló | ATIVO | MODERADA | 2. MODERADA | SEM DADOS | SEM DADOS | RURAL | Em Operação Parcial (necessita algum equipamento para operação plena)
11167 | 3. Cerrado | RIO GRANDE DO PIAUÍ | POÇO | poço mel | SEM DADOS | mel | ATIVO | BOA | 1. BOA | 0.83333 | SEM DADOS | RURAL
11168 | 3. Cerrado | RIO GRANDE DO PIAUÍ | POÇO | poço canto cercado | SEM DADOS | canto cercado | ATIVO | BOA | 1. BOA | 0.83333 | SEM DADOS | RURAL
11169 | 3. Cerrado | RIO GRANDE DO PIAUÍ | POÇO | poço entroncamento | SEM DADOS | entroncamento | ATIVO | BOA | 1. BOA | 0.83333 | SEM DADOS | RURAL
11172 | 2. Semiárido | SANTA CRUZ DO PIAUÍ | POÇO | POÇO 01 | MARCA/MODELO BOMBA EBARA BHS 511-12, POTÊNCIA 12,5 HP, VAZÃO 20 m³/h | RUA RUI BARBOSA EM FRENTE AO MERCADO PUBLICO | SEM DADOS | COND. N.I. | 4. COND. N.I. | 1.5432 | 12.675 | URBANA
11173 | 2. Semiárido | SANTA CRUZ DO PIAUÍ | POÇO | POÇO 02 | MARCA/MODELO BOMBA EBARA BHS 511-14, POTÊNCIA 15 HP, VAZÃO 18 m³/h. | RUA SOUZA MARTINS DENTRO DO COLÉGIO | SEM DADOS | COND. N.I. | 4. COND. N.I. | 1.3889 | 15.21 | URBANA
11174 | 2. Semiárido | SANTA CRUZ DO PIAUÍ | POÇO | POÇO 03 | MARCA/MODELO BOMBA EBARA BHS 511-12, POTÊNCIA 12,5 HP, VAZÃO 16 m³/h. | RUA JOAQUIM NAMBUCO | SEM DADOS | COND. N.I. | 4. COND. N.I. | 1.2346 | 12.675 | URBANA
11178 | 2. Semiárido | SANTA CRUZ DO PIAUÍ | POÇO | POÇO URBANO 01 | SEM DADOS | Zona Urbana | ATIVO | BOA | 1. BOA | 4.44 | SEM DADOS | URBANA
11179 | 2. Semiárido | SANTA CRUZ DO PIAUÍ | POÇO | POÇO URBANO 02 | SEM DADOS | Zona Urbana | ATIVO | BOA | 1. BOA | 3.33 | SEM DADOS | URBANA
11180 | 2. Semiárido | SANTA CRUZ DO PIAUÍ | POÇO | POÇO URBANO 03 | SEM DADOS | Zona Urbana | ATIVO | BOA | 1. BOA | 3.33 | SEM DADOS | URBANA
11181 | 2. Semiárido | SANTA CRUZ DO PIAUÍ | POÇO | POÇO URBANO 04 | SEM DADOS | Zona Urbana | ATIVO | BOA | 1. BOA | 3.33 | SEM DADOS | URBANA
11182 | 2. Semiárido | SANTA CRUZ DO PIAUÍ | POÇO | POÇO URBANO 05 | SEM DADOS | Zona Urbana | ATIVO | BOA | 1. BOA | 2.22 | SEM DADOS | URBANA
11183 | 2. Semiárido | SANTA CRUZ DO PIAUÍ | POÇO | POÇO URBANO 06 | SEM DADOS | Zona Urbana | ATIVO | BOA | 1. BOA | 4.44 | SEM DADOS | URBANA
11184 | 2. Semiárido | SANTA CRUZ DO PIAUÍ | POÇO | POÇO URBANO 07 | SEM DADOS | Zona Urbana | ATIVO | BOA | 1. BOA | 1.39 | SEM DADOS | URBANA
11185 | 2. Semiárido | SANTA CRUZ DO PIAUÍ | POÇO | POÇO RURAL 01 | SEM DADOS | Loc. Umburanal - S/N | ATIVO | BOA | 1. BOA | 1.39 | SEM DADOS | RURAL
11187 | 2. Semiárido | SANTA CRUZ DO PIAUÍ | POÇO | POÇO RURAL 02 | SEM DADOS | Loc. Genipapinho - S/N | ATIVO | BOA | 1. BOA | 1.39 | SEM DADOS | RURAL
11189 | 2. Semiárido | SANTA CRUZ DO PIAUÍ | POÇO | POÇO RURAL 03 | SEM DADOS | Loc. Genipapinho - S/N | ATIVO | BOA | 1. BOA | 1.39 | SEM DADOS | RURAL
11191 | 2. Semiárido | SANTA CRUZ DO PIAUÍ | POÇO | POÇO RURAL 04 | SEM DADOS | Loc. Cigana - S/N | ATIVO | BOA | 1. BOA | 1.39 | SEM DADOS | RURAL
11193 | 2. Semiárido | SANTA CRUZ DO PIAUÍ | POÇO | POÇO RURAL 05 | SEM DADOS | Loc. Malhada - S/N | ATIVO | BOA | 1. BOA | 1.39 | SEM DADOS | RURAL
11195 | 2. Semiárido | SANTA CRUZ DO PIAUÍ | POÇO | POÇO RURAL 06 | SEM DADOS | Loc. Salinas - S/N | ATIVO | BOA | 1. BOA | 1.39 | SEM DADOS | RURAL
11197 | 2. Semiárido | SANTA CRUZ DO PIAUÍ | POÇO | POÇO RURAL 07 | SEM DADOS | Loc. Atrás da serra - S/N | ATIVO | BOA | 1. BOA | 1.39 | SEM DADOS | RURAL
11199 | 2. Semiárido | SANTA CRUZ DO PIAUÍ | POÇO | POÇO RURAL 08 | SEM DADOS | Loc. Caldeirão - S/N | ATIVO | BOA | 1. BOA | 1.39 | SEM DADOS | RURAL
11201 | 2. Semiárido | SANTA CRUZ DO PIAUÍ | POÇO | POÇO RURAL 09 | SEM DADOS | Loc. Poçim - S/N | ATIVO | BOA | 1. BOA | 1.39 | SEM DADOS | RURAL
11203 | 2. Semiárido | SANTA CRUZ DO PIAUÍ | POÇO | POÇO RURAL 10 | SEM DADOS | Loc. Aba da serra - S/N | ATIVO | BOA | 1. BOA | 1.39 | SEM DADOS | RURAL
11205 | 2. Semiárido | SANTA CRUZ DO PIAUÍ | POÇO | POÇO RURAL 11 | SEM DADOS | Loc. Umari - S/N | ATIVO | BOA | 1. BOA | 1.39 | SEM DADOS | RURAL
11207 | 2. Semiárido | SANTA CRUZ DO PIAUÍ | POÇO | POÇO RURAL 12 | SEM DADOS | Loc. Carreiras - S/N | ATIVO | BOA | 1. BOA | 1.39 | SEM DADOS | RURAL
11209 | 2. Semiárido | SANTA CRUZ DO PIAUÍ | POÇO | POÇO RURAL 13 | SEM DADOS | Loc. Carreiras - S/N | ATIVO | BOA | 1. BOA | 1.39 | SEM DADOS | RURAL
11211 | 2. Semiárido | SANTA CRUZ DO PIAUÍ | POÇO | POÇO RURAL 14 | SEM DADOS | Loc. São Bento - S/N | ATIVO | BOA | 1. BOA | 1.39 | SEM DADOS | RURAL
11213 | 2. Semiárido | SANTA CRUZ DO PIAUÍ | POÇO | POÇO RURAL 15 | SEM DADOS | Loc. São Bento - S/N | ATIVO | BOA | 1. BOA | 1.39 | SEM DADOS | RURAL
11215 | 2. Semiárido | SANTA CRUZ DO PIAUÍ | POÇO | POÇO RURAL 16 | SEM DADOS | Loc. Arial - S/N | ATIVO | BOA | 1. BOA | 1.39 | SEM DADOS | RURAL
11217 | 2. Semiárido | SANTA CRUZ DO PIAUÍ | POÇO | POÇO RURAL 17 | SEM DADOS | Loc. Morro de Santa Rita - S/N | ATIVO | BOA | 1. BOA | 1.39 | SEM DADOS | RURAL
11219 | 2. Semiárido | SANTA CRUZ DO PIAUÍ | POÇO | POÇO RURAL 18 | SEM DADOS | Loc. Tabuleiro - S/N | ATIVO | BOA | 1. BOA | 1.39 | SEM DADOS | RURAL
11221 | 2. Semiárido | SANTA CRUZ DO PIAUÍ | POÇO | POÇO RURAL 19 | SEM DADOS | Loc. Tabuleiro - S/N | ATIVO | BOA | 1. BOA | 1.39 | SEM DADOS | RURAL
11223 | 2. Semiárido | SANTA CRUZ DO PIAUÍ | POÇO | POÇO RURAL 20 | SEM DADOS | Loc. Tabuleiro - S/N | ATIVO | BOA | 1. BOA | 1.39 | SEM DADOS | RURAL
11225 | 2. Semiárido | SANTA CRUZ DO PIAUÍ | POÇO | POÇO RURAL 21 | SEM DADOS | Loc. Tabuleiro - S/N | ATIVO | BOA | 1. BOA | 1.39 | SEM DADOS | RURAL
11227 | 2. Semiárido | SANTA CRUZ DO PIAUÍ | POÇO | POÇO RURAL 22 | SEM DADOS | Loc. Tabuleiro - S/N | ATIVO | BOA | 1. BOA | 1.39 | SEM DADOS | RURAL
11229 | 2. Semiárido | SANTA CRUZ DO PIAUÍ | POÇO | POÇO RURAL 23 | SEM DADOS | Loc. Morro da talha - S/N | ATIVO | BOA | 1. BOA | 1.39 | SEM DADOS | RURAL
11231 | 2. Semiárido | SANTA CRUZ DO PIAUÍ | POÇO | POÇO RURAL 24 | SEM DADOS | Loc. Cumbre - S/N | ATIVO | BOA | 1. BOA | 1.39 | SEM DADOS | RURAL
11233 | 2. Semiárido | SANTA CRUZ DOS MILAGRES | POÇO | POÇO 1 | SEM DADOS | ASSENTAMENTO GALILEIA | ATIVO | MODERADA | 2. MODERADA | 1.6667 | SEM DADOS | RURAL | Em Operação Parcial (necessita algum equipamento para operação plena)
11235 | 2. Semiárido | SANTA CRUZ DOS MILAGRES | POÇO | POÇO 2 | SEM DADOS | ALTO DA FAVELA | ATIVO | MODERADA | 2. MODERADA | 1.3889 | SEM DADOS | RURAL | Em Operação Parcial (necessita algum equipamento para operação plena)
11237 | 2. Semiárido | SANTA CRUZ DOS MILAGRES | POÇO | POÇO 3 | SEM DADOS | BAIXA VERDE | ATIVO | MODERADA | 2. MODERADA | 0.83333 | SEM DADOS | RURAL | Em Operação Parcial (necessita algum equipamento para operação plena)
11239 | 2. Semiárido | SANTA CRUZ DOS MILAGRES | POÇO | POÇO 4 | SEM DADOS | ALTO ALEGRE | ATIVO | BOA | 1. BOA | 5.5556 | SEM DADOS | RURAL
11241 | 2. Semiárido | SANTA CRUZ DOS MILAGRES | POÇO | POÇO 5 | SEM DADOS | PAPAGAIO | ATIVO | BOA | 1. BOA | 2.7778 | SEM DADOS | RURAL
11243 | 2. Semiárido | SANTA CRUZ DOS MILAGRES | POÇO | POÇO 6 | SEM DADOS | VISTA ALEGRE | ATIVO | MODERADA | 2. MODERADA | 1.3889 | SEM DADOS | RURAL | Em Operação Parcial (necessita algum equipamento para operação plena)
11245 | 2. Semiárido | SANTA CRUZ DOS MILAGRES | POÇO | POÇO 7 | SEM DADOS | BAIXA DO QUEM DIRIA | ATIVO | BOA | 1. BOA | 0.83333 | SEM DADOS | RURAL
11247 | 2. Semiárido | SANTA CRUZ DOS MILAGRES | POÇO | POÇO 8 | SEM DADOS | ALTO NOVO | ATIVO | MODERADA | 2. MODERADA | 1.6667 | SEM DADOS | RURAL | Em Operação Parcial (necessita algum equipamento para operação plena)
11249 | 2. Semiárido | SANTA CRUZ DOS MILAGRES | POÇO | POÇO 9 | SEM DADOS | SONHO MEU | ATIVO | MODERADA | 2. MODERADA | 1.6667 | SEM DADOS | RURAL | Em Operação Parcial (necessita algum equipamento para operação plena)
11251 | 2. Semiárido | SANTA CRUZ DOS MILAGRES | POÇO | POÇO 10 | SEM DADOS | GAMELEIRA | ATIVO | BOA | 1. BOA | SEM DADOS | SEM DADOS | RURAL
11253 | 2. Semiárido | SANTA CRUZ DOS MILAGRES | POÇO | POÇO 11 | SEM DADOS | SANTA ROSA | ATIVO | BOA | 1. BOA | SEM DADOS | SEM DADOS | RURAL
11255 | 2. Semiárido | SANTA CRUZ DOS MILAGRES | POÇO | POÇO 12 | SEM DADOS | SÃO VICENTE | ATIVO | BOA | 1. BOA | SEM DADOS | SEM DADOS | RURAL
11257 | 2. Semiárido | SANTA CRUZ DOS MILAGRES | POÇO | POÇO 13 | SEM DADOS | ININGA | ATIVO | BOA | 1. BOA | SEM DADOS | SEM DADOS | RURAL
11259 | 2. Semiárido | SANTA CRUZ DOS MILAGRES | POÇO | POÇO 14 | SEM DADOS | MELANCIA | ATIVO | BOA | 1. BOA | SEM DADOS | SEM DADOS | RURAL
11261 | 2. Semiárido | SANTA CRUZ DOS MILAGRES | POÇO | POÇO 15 | SEM DADOS | ALTO NOVO | ATIVO | BOA | 1. BOA | SEM DADOS | SEM DADOS | RURAL
11262 | 2. Semiárido | SANTA CRUZ DOS MILAGRES | POÇO | CAIXA D'ÁGUA | SEM DADOS | ALTO NOVO | ATIVO | BOA | 1. BOA | SEM DADOS | SEM DADOS | RURAL
11263 | 2. Semiárido | SANTA CRUZ DOS MILAGRES | POÇO | POÇO 16 | SEM DADOS | ALTO BONITO | ATIVO | BOA | 1. BOA | SEM DADOS | SEM DADOS | RURAL
11265 | 2. Semiárido | SANTA CRUZ DOS MILAGRES | POÇO | POÇO 17 | SEM DADOS | ALTO BONITO | ATIVO | BOA | 1. BOA | SEM DADOS | SEM DADOS | RURAL
11267 | 2. Semiárido | SANTA CRUZ DOS MILAGRES | POÇO | POÇO 18 | SEM DADOS | BURITÍ DO MEIO DE CIMA | ATIVO | BOA | 1. BOA | SEM DADOS | SEM DADOS | RURAL
11269 | 2. Semiárido | SANTA CRUZ DOS MILAGRES | POÇO | POÇO 19 | SEM DADOS | BURITÍ DO MEIO DE BAIXO | ATIVO | BOA | 1. BOA | SEM DADOS | SEM DADOS | RURAL
11271 | 2. Semiárido | SANTA CRUZ DOS MILAGRES | POÇO | POÇO 20 | SEM DADOS | CRISTO REI | ATIVO | BOA | 1. BOA | SEM DADOS | SEM DADOS | RURAL
11273 | 2. Semiárido | SANTA CRUZ DOS MILAGRES | POÇO | POÇO 21 | SEM DADOS | SANTA ANGÉLICA | ATIVO | BOA | 1. BOA | SEM DADOS | SEM DADOS | RURAL
11275 | 2. Semiárido | SANTA CRUZ DOS MILAGRES | POÇO | POÇO 22 | SEM DADOS | MORRO DO MEL | ATIVO | BOA | 1. BOA | SEM DADOS | SEM DADOS | RURAL
11277 | 2. Semiárido | SANTA CRUZ DOS MILAGRES | POÇO | POÇO 23 | SEM DADOS | PENSAMENTO | ATIVO | BOA | 1. BOA | SEM DADOS | SEM DADOS | RURAL
11279 | 2. Semiárido | SANTA CRUZ DOS MILAGRES | POÇO | POÇO 24 | SEM DADOS | PAUS DE CHAPADA | ATIVO | BOA | 1. BOA | SEM DADOS | SEM DADOS | RURAL
11281 | 2. Semiárido | SANTA CRUZ DOS MILAGRES | POÇO | POÇO 25 | SEM DADOS | ALENTEJO | ATIVO | BOA | 1. BOA | SEM DADOS | SEM DADOS | RURAL
11283 | 2. Semiárido | SANTA CRUZ DOS MILAGRES | POÇO | POÇO 26 | SEM DADOS | RIO DOS COCOS | ATIVO | BOA | 1. BOA | SEM DADOS | SEM DADOS | RURAL
11285 | 2. Semiárido | SANTA CRUZ DOS MILAGRES | POÇO | POÇO 27 | SEM DADOS | TABUA | ATIVO | BOA | 1. BOA | SEM DADOS | SEM DADOS | RURAL
11287 | 2. Semiárido | SANTA CRUZ DOS MILAGRES | POÇO | POÇO 28 | SEM DADOS | ALTO ALEGRE | ATIVO | BOA | 1. BOA | SEM DADOS | SEM DADOS | RURAL
11289 | 2. Semiárido | SANTA CRUZ DOS MILAGRES | POÇO | POÇO 29 | SEM DADOS | GROTA DE SOMBRA | ATIVO | BOA | 1. BOA | SEM DADOS | SEM DADOS | RURAL
11291 | 2. Semiárido | SANTA CRUZ DOS MILAGRES | POÇO | POÇO 1 | SEM DADOS | BAIRRO GALILEIA | ATIVO | BOA | 1. BOA | 7.78 | SEM DADOS | URBANA
11294 | 2. Semiárido | SANTA CRUZ DOS MILAGRES | POÇO | POÇO 2 | SEM DADOS | BAIRRO LAGOA | ATIVO | BOA | 1. BOA | 7.78 | SEM DADOS | URBANA
11297 | 2. Semiárido | SANTA CRUZ DOS MILAGRES | POÇO | POÇO 3 | SEM DADOS | Estádio municipal/ BAIRRO CAMPO | ATIVO | BOA | 1. BOA | SEM DADOS | SEM DADOS | URBANA
11299 | 2. Semiárido | SANTA CRUZ DOS MILAGRES | POÇO | POÇO 4 | SEM DADOS | Estádio municipal/ BAIRRO CAMPO | ATIVO | BOA | 1. BOA | SEM DADOS | SEM DADOS | URBANA
11301 | 2. Semiárido | SANTA CRUZ DOS MILAGRES | POÇO | POÇO 5 | SEM DADOS | Parque de Vaquejada/BAIRRO LAGOA | ATIVO | BOA | 1. BOA | SEM DADOS | SEM DADOS | URBANA
11303 | 2. Semiárido | SANTA CRUZ DOS MILAGRES | POÇO | n° 01 | Bomba | Próximo ao ginásio poliesportivo Chico Bola | ATIVO | MODERADA | 2. MODERADA | SEM DADOS | SEM DADOS | URBANA
11304 | 2. Semiárido | SANTA CRUZ DOS MILAGRES | POÇO | n° 02 | Bomba | Rua Teodoro Pereira, Bairro Lagoa | ATIVO | BOA | 1. BOA | SEM DADOS | SEM DADOS | URBANA
11305 | 2. Semiárido | SANTA CRUZ DOS MILAGRES | POÇO | n° 03 | Bomba | Parque da Vaquejada | ATIVO | RUIM | 3. RUIM | 1.39 | 1.5 | URBANA
11306 | 2. Semiárido | SANTA CRUZ DOS MILAGRES | POÇO | n° 04 | Bomba | Estádio Miguelão | ATIVO | RUIM | 3. RUIM | 1.39 | 1.5 | URBANA
11310 | 2. Semiárido | SANTA CRUZ DOS MILAGRES | POÇO | n° 05 | Bomba | Localidade Alto Bonito | ATIVO | COND. N.I. | 4. COND. N.I. | 1.39 | 2 | RURAL
11311 | 2. Semiárido | SANTA CRUZ DOS MILAGRES | POÇO | n° 06 | Bomba | Localidade Alto Bonito | ATIVO | COND. N.I. | 4. COND. N.I. | 1.39 | 2 | RURAL
11315 | 3. Cerrado | SANTA FILOMENA | POÇO | POÇO 1 | SEM DADOS | BAIRRO PRIMAVERA 1 | ATIVO | BOA | 1. BOA | 1.3889 | SEM DADOS | URBANA | Em Operação Plena
11317 | 3. Cerrado | SANTA FILOMENA | POÇO | POÇO 2 | SEM DADOS | BAIRRO PRIMAVERA 2 | ATIVO | BOA | 1. BOA | 0.83333 | SEM DADOS | URBANA | Em Operação Plena
11319 | 3. Cerrado | SANTA FILOMENA | POÇO | POÇO 3 | SEM DADOS | BAIRRO BELA VISTA | ATIVO | BOA | 1. BOA | 1.1111 | SEM DADOS | URBANA | Em Operação Plena
11321 | 3. Cerrado | SANTA FILOMENA | POÇO | POÇO 4 | SEM DADOS | NOVO HORIZONTE 1 | ATIVO | BOA | 1. BOA | 0.97222 | SEM DADOS | URBANA | Em Operação Plena
11323 | 3. Cerrado | SANTA FILOMENA | POÇO | POÇO 5 | SEM DADOS | NOVO HORIZONTE 2 | ATIVO | BOA | 1. BOA | 0.97222 | SEM DADOS | URBANA | Em Operação Plena
11325 | 3. Cerrado | SANTA FILOMENA | POÇO | POÇO 6 | SEM DADOS | BREJO DAS OVELHAS | ATIVO | BOA | 1. BOA | 0.55556 | SEM DADOS | URBANA | Em Operação Plena
11327 | 3. Cerrado | SANTA FILOMENA | POÇO | POÇO 7 | SEM DADOS | MATADOURO | ATIVO | BOA | 1. BOA | 0.55556 | SEM DADOS | URBANA | Em Operação Plena
11328 | 3. Cerrado | SANTA FILOMENA | POÇO | CAIXA D'ÁGUA | SEM DADOS | MATADOURO | ATIVO | BOA | 1. BOA | SEM DADOS | SEM DADOS | URBANA | Em Operação Plena
11330 | 3. Cerrado | SANTA FILOMENA | POÇO | POÇO 8 | SEM DADOS | AEROPORTO | ATIVO | BOA | 1. BOA | 0.69444 | SEM DADOS | URBANA | Em Operação Plena
11332 | 3. Cerrado | SANTA FILOMENA | POÇO | POÇO 9 | SEM DADOS | PÉ DA LADEIRA | ATIVO | BOA | 1. BOA | 0.83333 | SEM DADOS | URBANA | Em Operação Plena
11340 | 3. Cerrado | SANTA FILOMENA | POÇO | n° 08 | Bomba | Povoado Matas | ATIVO | COND. N.I. | 4. COND. N.I. | 0.69 | 3 | RURAL
11341 | 3. Cerrado | SANTA FILOMENA | POÇO | n° 09 | Bomba | Povoado Matas | ATIVO | COND. N.I. | 4. COND. N.I. | 0.83 | 3 | RURAL
11342 | 3. Cerrado | SANTA FILOMENA | POÇO | n° 10 | Bomba | Povoado Matas | ATIVO | COND. N.I. | 4. COND. N.I. | 0.55 | 2 | RURAL
11343 | 3. Cerrado | SANTA FILOMENA | POÇO | n° 11 | Bomba | Povoado Matas | ATIVO | COND. N.I. | 4. COND. N.I. | 0.55 | SEM DADOS | RURAL
11344 | 3. Cerrado | SANTA FILOMENA | POÇO | n° 12 | Bomba | Povoado Matas | ATIVO | COND. N.I. | 4. COND. N.I. | SEM DADOS | SEM DADOS | RURAL
11345 | 3. Cerrado | SANTA FILOMENA | POÇO | n° 13 | Bomba | Localidade Sete Lagoas | ATIVO | COND. N.I. | 4. COND. N.I. | 0.83 | 3 | RURAL
11346 | 3. Cerrado | SANTA FILOMENA | POÇO | n° 14 | Bomba | Localidade Sete Lagoas | ATIVO | COND. N.I. | 4. COND. N.I. | 0.55 | SEM DADOS | RURAL
11347 | 3. Cerrado | SANTA FILOMENA | POÇO | n° 15 | Bomba | Localidade Brejo das Meninas | ATIVO | COND. N.I. | 4. COND. N.I. | 0.69 | 3 | RURAL
11348 | 3. Cerrado | SANTA FILOMENA | POÇO | n° 16 | Bomba | Localidade Santa Fé | ATIVO | COND. N.I. | 4. COND. N.I. | SEM DADOS | SEM DADOS | RURAL
11349 | 3. Cerrado | SANTA FILOMENA | POÇO | n° 17 | Bomba | Localidade Santa Fé | ATIVO | COND. N.I. | 4. COND. N.I. | 0.83 | 3 | RURAL
11359 | 3. Cerrado | SANTA FILOMENA | POÇO | n° 01 | Bomba | Rua Leônidas Melo, Bairro Centro | ATIVO | RUIM | 3. RUIM | SEM DADOS | SEM DADOS | URBANA | Necessidade de adequações nas estruturas (alvenaria, hidráulica, elétrica)
11360 | 3. Cerrado | SANTA FILOMENA | POÇO | n° 02 | Bomba | Rua 12 de Outubro, Bairro Bela Vista | ATIVO | RUIM | 3. RUIM | 1.8 | 7 | URBANA | Necessidade de adequações nas estruturas (alvenaria, hidráulica, elétrica)
11361 | 3. Cerrado | SANTA FILOMENA | POÇO | n° 03 | Bomba | Rua Boa Vista, Bairro Primavera | ATIVO | RUIM | 3. RUIM | 1.8 | 7 | URBANA | Necessidade de adequações nas estruturas (alvenaria, hidráulica, elétrica)
11362 | 3. Cerrado | SANTA FILOMENA | POÇO | n° 04 | Bomba | Rua Boa Vista, Setor Boa Esperança II | ATIVO | RUIM | 3. RUIM | 0.69 | 3 | URBANA | Necessidade de adequações nas estruturas (alvenaria, hidráulica, elétrica)
11363 | 3. Cerrado | SANTA FILOMENA | POÇO | n° 05 | Bomba | Rua Caio Lustosa, Bairro Novo Horizonte | ATIVO | RUIM | 3. RUIM | 1.8 | 5 | URBANA | Necessidade de adequações nas estruturas (alvenaria, hidráulica, elétrica)
11364 | 3. Cerrado | SANTA FILOMENA | POÇO | n° 06 | Bomba | Rua 15 de Agosto, Bairro Boa Esperança I | ATIVO | RUIM | 3. RUIM | 0.69 | 3 | URBANA | Necessidade de adequações nas estruturas (alvenaria, hidráulica, elétrica)
11365 | 3. Cerrado | SANTA FILOMENA | POÇO | n° 07 | Bomba | Estádio Municipal | ATIVO | RUIM | 3. RUIM | SEM DADOS | SEM DADOS | URBANA | Necessidade de adequações nas estruturas (alvenaria, hidráulica, elétrica)
11367 | 3. Cerrado | SANTA LUZ | POÇO | POÇO 01 | EBARA BHS 516-10 25 HP | SEM DADOS | SEM DADOS | COND. N.I. | 4. COND. N.I. | 12.5 | 25 | URBANA
11368 | 3. Cerrado | SANTA LUZ | POÇO | POÇO 02 | EBARA BHS 665-06 25 HP | SEM DADOS | SEM DADOS | COND. N.I. | 4. COND. N.I. | 11.1111 | 25 | URBANA
11369 | 3. Cerrado | SANTA LUZ | POÇO | Poço 001 | SEM DADOS | Localidade Lagoa de Baixa | ATIVO | COND. N.I. | 4. COND. N.I. | 2.2222 | SEM DADOS | RURAL | Em Operação Parcial (necessita algum equipamento para operação plena)
11370 | 3. Cerrado | SANTA LUZ | POÇO | Poço 002 | SEM DADOS | Lacalidade Primavera | ATIVO | COND. N.I. | 4. COND. N.I. | 1.6667 | SEM DADOS | RURAL | Em Operação Plena
11371 | 3. Cerrado | SANTA LUZ | POÇO | Poço 003 | SEM DADOS | Localidade Angical | ATIVO | COND. N.I. | 4. COND. N.I. | 2.2222 | SEM DADOS | RURAL | Em Operação Parcial (necessita algum equipamento para operação plena)
11372 | 3. Cerrado | SANTA LUZ | POÇO | Poço 004 | SEM DADOS | Localidade Ema | ATIVO | COND. N.I. | 4. COND. N.I. | 1.3889 | SEM DADOS | RURAL | Em Operação Plena
11373 | 3. Cerrado | SANTA LUZ | POÇO | Poço 005 | SEM DADOS | Localidade Pequi | ATIVO | COND. N.I. | 4. COND. N.I. | 1.3889 | SEM DADOS | RURAL | Em Operação Parcial (necessita algum equipamento para operação plena)
11374 | 3. Cerrado | SANTA LUZ | POÇO | Poço 006 | SEM DADOS | Localidade Cajazeiras 01 | ATIVO | COND. N.I. | 4. COND. N.I. | 5 | SEM DADOS | RURAL | Em Operação Plena
11375 | 3. Cerrado | SANTA LUZ | POÇO | Poço 007 | SEM DADOS | Localidade Cajazeiras 02 | ATIVO | COND. N.I. | 4. COND. N.I. | 5 | SEM DADOS | RURAL | Em Operação Plena
11376 | 3. Cerrado | SANTA LUZ | POÇO | Poço 008 | SEM DADOS | Localidade Escavado Grande | ATIVO | COND. N.I. | 4. COND. N.I. | 1.3889 | SEM DADOS | RURAL | Em Operação Parcial (necessita algum equipamento para operação plena)
11377 | 3. Cerrado | SANTA LUZ | POÇO | Poço 009 | SEM DADOS | Localidade Inhuma 01 | ATIVO | COND. N.I. | 4. COND. N.I. | 1.3889 | SEM DADOS | RURAL | Em Operação Parcial (necessita algum equipamento para operação plena)
11378 | 3. Cerrado | SANTA LUZ | POÇO | Poço 010 | SEM DADOS | Localidade Inhuma 02 | ATIVO | COND. N.I. | 4. COND. N.I. | 1.6667 | SEM DADOS | RURAL | Em Operação Plena
11379 | 3. Cerrado | SANTA LUZ | POÇO | Poço 011 | SEM DADOS | Localidade Ovelhas 01 | ATIVO | COND. N.I. | 4. COND. N.I. | 1.6667 | SEM DADOS | RURAL | Em Operação Plena
11380 | 3. Cerrado | SANTA LUZ | POÇO | Poço 012 | SEM DADOS | Localidade Ovelhas 02 | ATIVO | COND. N.I. | 4. COND. N.I. | 1.3889 | SEM DADOS | RURAL | Em Operação Indevida (necessita de manutenção e/ou melhorias)
11381 | 3. Cerrado | SANTA LUZ | POÇO | Poço 013 | SEM DADOS | Localidade Empueira Grande | ATIVO | COND. N.I. | 4. COND. N.I. | 1.6667 | SEM DADOS | RURAL | Em Operação Plena
11382 | 3. Cerrado | SANTA LUZ | POÇO | Poço 014 | SEM DADOS | Localidade Alto Alegre | ATIVO | COND. N.I. | 4. COND. N.I. | 1.3889 | SEM DADOS | RURAL | Em Operação Plena
11383 | 3. Cerrado | SANTA LUZ | POÇO | Poço 015 | SEM DADOS | Localidade Lages | ATIVO | COND. N.I. | 4. COND. N.I. | 1.3889 | SEM DADOS | RURAL | Em Operação Plena
11384 | 3. Cerrado | SANTA LUZ | POÇO | Poço 016 | SEM DADOS | Localidade Morrinhos | ATIVO | COND. N.I. | 4. COND. N.I. | 1.3889 | SEM DADOS | RURAL | Em Operação Plena
11385 | 3. Cerrado | SANTA LUZ | POÇO | Poço 017 | SEM DADOS | Localidade Santa Cruz | ATIVO | COND. N.I. | 4. COND. N.I. | 1.3889 | SEM DADOS | RURAL | Em Operação Parcial (necessita algum equipamento para operação plena)
11386 | 3. Cerrado | SANTA LUZ | POÇO | Poço 018 | SEM DADOS | Localidade Limoeiro | ATIVO | COND. N.I. | 4. COND. N.I. | 1.1111 | SEM DADOS | RURAL | Em Operação Parcial (necessita algum equipamento para operação plena)
11387 | 3. Cerrado | SANTA LUZ | POÇO | Poço 019 | SEM DADOS | Localidade Bahião | ATIVO | COND. N.I. | 4. COND. N.I. | 1.3889 | SEM DADOS | RURAL | Em Operação Plena
11388 | 3. Cerrado | SANTA LUZ | POÇO | Poço 020 | SEM DADOS | Localidade Pé de Manga | ATIVO | COND. N.I. | 4. COND. N.I. | 0.83333 | SEM DADOS | RURAL | Em Operação Indevida (necessita de manutenção e/ou melhorias)
11389 | 3. Cerrado | SANTA LUZ | POÇO | Poço 021 | SEM DADOS | Localidade Pereira | ATIVO | COND. N.I. | 4. COND. N.I. | 1.1111 | SEM DADOS | RURAL | Em Operação Parcial (necessita algum equipamento para operação plena)
11390 | 3. Cerrado | SANTA LUZ | POÇO | Poço 022 | SEM DADOS | Localidade Piquizeiro | ATIVO | COND. N.I. | 4. COND. N.I. | 1.3889 | SEM DADOS | RURAL | Em Operação Parcial (necessita algum equipamento para operação plena)
11391 | 3. Cerrado | SANTA LUZ | POÇO | Poço 023 | SEM DADOS | Localidade Criuli | ATIVO | COND. N.I. | 4. COND. N.I. | 1.3889 | SEM DADOS | RURAL | Em Operação Plena
11392 | 3. Cerrado | SANTA LUZ | POÇO | Poço 024 | SEM DADOS | Localidade Bom Retiro | ATIVO | COND. N.I. | 4. COND. N.I. | 1.3889 | SEM DADOS | RURAL | Em Operação Plena
11393 | 3. Cerrado | SANTA LUZ | POÇO | Poço 025 | SEM DADOS | Localidade São José | ATIVO | COND. N.I. | 4. COND. N.I. | 1.3889 | SEM DADOS | RURAL | Em Operação Plena
11394 | 3. Cerrado | SANTA LUZ | POÇO | Poço 026 | SEM DADOS | Localidade Laranjeiras | ATIVO | COND. N.I. | 4. COND. N.I. | 0.97222 | SEM DADOS | RURAL | Em Operação Plena
11395 | 3. Cerrado | SANTA LUZ | POÇO | Poço 027 | SEM DADOS | Localidade Alagoado | ATIVO | COND. N.I. | 4. COND. N.I. | 1.3889 | SEM DADOS | RURAL | Em Operação Plena
11396 | 3. Cerrado | SANTA LUZ | POÇO | Poço 028 | SEM DADOS | Localidade Baixão Novo | ATIVO | COND. N.I. | 4. COND. N.I. | 1.3889 | SEM DADOS | RURAL | Em Operação Plena
11397 | 3. Cerrado | SANTA LUZ | POÇO | Poço 029 | SEM DADOS | Localidade Chalé | ATIVO | COND. N.I. | 4. COND. N.I. | 1.1111 | SEM DADOS | RURAL | Desativado (Ativação Necessária para o Funcionamento Integral do Sistema)
11398 | 3. Cerrado | SANTA LUZ | POÇO | Poço 030 | SEM DADOS | Localidade Antonico | ATIVO | COND. N.I. | 4. COND. N.I. | 1.3889 | SEM DADOS | RURAL | Em Operação Plena
11399 | 3. Cerrado | SANTA LUZ | POÇO | Poço 031 | SEM DADOS | Localidade Deserto | INATIVO | COND. N.I. | 4. COND. N.I. | SEM DADOS | SEM DADOS | RURAL | Desativado (Ativação Necessária para o Funcionamento Integral do Sistema)
11400 | 3. Cerrado | SANTA LUZ | POÇO | Poço 032 | SEM DADOS | Localidade Cocal Novo | ATIVO | COND. N.I. | 4. COND. N.I. | 1.1111 | SEM DADOS | RURAL | Em Operação Parcial (necessita algum equipamento para operação plena)
11431 | 2. Semiárido | Santa Rosa do Piauí | POÇO | POÇO 1 | EBARA BHS 517-9 20HP | Bairro fazenda | SEM DADOS | COND. N.I. | 4. COND. N.I. | 2.7006 | SEM DADOS | URBANA
11432 | 2. Semiárido | Santa Rosa do Piauí | POÇO | POÇO 2 | EBARA BHS 512-8 12HP | Av. Joaquim Castelo Branco | SEM DADOS | COND. N.I. | 4. COND. N.I. | 1.3889 | SEM DADOS | URBANA
11433 | 2. Semiárido | Santa Rosa do Piauí | POÇO | POÇO 3 | EBARA BHS 511-11 11HP | R. Expedito Braga da Silva | SEM DADOS | COND. N.I. | 4. COND. N.I. | 1.3889 | SEM DADOS | URBANA
11438 | 2. Semiárido | SANTANA DO PIAUÍ | POÇO | POÇO 01 | SEM DADOS | POVOADO LAGOA SECA | ATIVO | BOA | 1. BOA | 12 | SEM DADOS | RURAL | Em Operação Plena
11439 | 2. Semiárido | SANTANA DO PIAUÍ | POÇO | POÇO 02 | SEM DADOS | POVOADO LAGOA SECA | ATIVO | BOA | 1. BOA | 10 | SEM DADOS | RURAL | Em Operação Plena
11440 | 2. Semiárido | SANTANA DO PIAUÍ | POÇO | POÇO 03 | SEM DADOS | POVOADO LAGOA DOS MARCELINOS | ATIVO | BOA | 1. BOA | 12 | SEM DADOS | RURAL | Em Operação Plena
11441 | 2. Semiárido | SANTANA DO PIAUÍ | POÇO | POÇO 04 | SEM DADOS | POVOADO LAGOA DOS MARCELINOS | INATIVO | COND. N.I. | 4. COND. N.I. | 10 | SEM DADOS | RURAL | Desativado (Ativação Necessária para o Funcionamento Integral do Sistema)
11442 | 2. Semiárido | SANTANA DO PIAUÍ | POÇO | POÇO 05 | SEM DADOS | POVOADO BARRO | INATIVO | COND. N.I. | 4. COND. N.I. | 10 | SEM DADOS | RURAL | Desativado (Ativação Necessária para o Funcionamento Integral do Sistema)
11443 | 2. Semiárido | SANTANA DO PIAUÍ | POÇO | POÇO 06 | SEM DADOS | POVOADO BARRO | ATIVO | BOA | 1. BOA | 10 | SEM DADOS | RURAL | Em Operação Plena
11444 | 2. Semiárido | SANTANA DO PIAUÍ | POÇO | POÇO 07 | SEM DADOS | POVOADO QUEIMADA DA EMA | ATIVO | BOA | 1. BOA | 8 | SEM DADOS | RURAL | Em Operação Plena
11445 | 2. Semiárido | SANTANA DO PIAUÍ | POÇO | POÇO 08 | SEM DADOS | POVOADO QUEIMADA DA EMA | ATIVO | BOA | 1. BOA | 8 | SEM DADOS | RURAL | Em Operação Plena
11446 | 2. Semiárido | SANTANA DO PIAUÍ | POÇO | POÇO 09 | SEM DADOS | POVOADO CAMARADA | ATIVO | BOA | 1. BOA | 6 | SEM DADOS | RURAL | Em Operação Plena
11447 | 2. Semiárido | SANTANA DO PIAUÍ | POÇO | POÇO 10 | SEM DADOS | POVOADO ENGANO DOS POREM | ATIVO | BOA | 1. BOA | 6 | SEM DADOS | RURAL | Em Operação Plena
11448 | 2. Semiárido | SANTANA DO PIAUÍ | POÇO | POÇO 11 | SEM DADOS | POVOADO ENGANO DOS PORÉM | ATIVO | BOA | 1. BOA | 6 | SEM DADOS | RURAL | Em Operação Plena
11450 | 2. Semiárido | SANTANA DO PIAUÍ | POÇO | POÇO 12 | SEM DADOS | POVOADO BARREIRO BRANCO | ATIVO | BOA | 1. BOA | 4 | SEM DADOS | RURAL | Em Operação Plena
11451 | 2. Semiárido | SANTANA DO PIAUÍ | POÇO | POÇO 13 | SEM DADOS | POVOADO CHAPADA DO JABUTI | ATIVO | BOA | 1. BOA | 8 | SEM DADOS | RURAL | Em Operação Plena
11452 | 2. Semiárido | SANTANA DO PIAUÍ | POÇO | POÇO 14 | SEM DADOS | POVOADO CHAPADA DO JABUTI | ATIVO | BOA | 1. BOA | 8 | SEM DADOS | RURAL | Em Operação Plena
11454 | 2. Semiárido | SANTANA DO PIAUÍ | POÇO | POÇO 15 | SEM DADOS | POVOADO MALHADA VERMELHA | ATIVO | BOA | 1. BOA | 8 | SEM DADOS | RURAL | Em Operação Plena
11455 | 2. Semiárido | Santo Antônio de Lisboa | POÇO | POÇO 01 | MARCA/MODELO BOMBA EBARA BHS 511-11, POTÊNCIA 12,5 HP, VAZÃO 15 m³/h. | Av. Sete de Setembro | SEM DADOS | COND. N.I. | 4. COND. N.I. | 1.1574 | 12.675 | URBANA
11456 | 2. Semiárido | Santo Antônio de Lisboa | POÇO | n° 02 | Bomba | Rua Lino Rodrigues | ATIVO | RUIM | 3. RUIM | 0.925 | 10 | URBANA | Necessidade de adequações nas estruturas (alvenaria, hidráulica, elétrica)
11457 | 2. Semiárido | Santo Antônio de Lisboa | POÇO | POÇO 04 | MARCA/MODELO BOMBA EBARA BHS 511-8, POTÊNCIA 8 HP, VAZÃO 12 m³/h. | Rua Manoel Martins | SEM DADOS | COND. N.I. | 4. COND. N.I. | 0.92593 | 8.112 | URBANA
11458 | 2. Semiárido | Santo Antônio de Lisboa | POÇO | POÇO 05 | MARCA/MODELO BOMBA EBARA BHS 511-8, POTÊNCIA 8 HP, VAZÃO 10 m³/h. | Av. João Almeida | SEM DADOS | COND. N.I. | 4. COND. N.I. | 0.7716 | 8.112 | URBANA
11459 | 2. Semiárido | Santo Antônio de Lisboa | POÇO | n° 01 | Bomba | Rua Lino Rodrigues | ATIVO | RUIM | 3. RUIM | 3.89 | 11 | URBANA | Necessidade de adequações nas estruturas (alvenaria, hidráulica, elétrica)
11460 | 2. Semiárido | Santo Antônio de Lisboa | POÇO | n° 03 | Bomba | Bairro Acampamento | ATIVO | MODERADA | 2. MODERADA | 2.78 | 6 | URBANA | Poço se encontra em lugar fechado, com controle de acesso, mas sem sinalização ou identificação adequados
11461 | 2. Semiárido | Santo Antônio de Lisboa | POÇO | n° 04 | Bomba | Rua Mariano Silva | ATIVO | RUIM | 3. RUIM | 2.78 | 8 | URBANA | Necessidade de adequações nas estruturas (alvenaria, hidráulica, elétrica)
11462 | 2. Semiárido | Santo Antônio de Lisboa | POÇO | n° 05 | Bomba | Rua Manoel Mariano | ATIVO | RUIM | 3. RUIM | 2.78 | 6 | URBANA | Necessidade de adequações nas estruturas (alvenaria, hidráulica, elétrica)
11466 | 2. Semiárido | Santo Antônio de Lisboa | POÇO | n° 06 | Bomba | Povoado Serra Branca | ATIVO | RUIM | 3. RUIM | 0.77 | 1 | RURAL | Necessidade de adequações nas estruturas (alvenaria, hidráulica, elétrica)
11467 | 2. Semiárido | Santo Antônio de Lisboa | POÇO | n° 07 | Bomba | Localidade Bem-Te-Vi | ATIVO | COND. N.I. | 4. COND. N.I. | 1.72 | 1 | RURAL
11468 | 2. Semiárido | Santo Antônio de Lisboa | POÇO | n° 08 | Bomba | Localidade Bem-Te-Vi | ATIVO | COND. N.I. | 4. COND. N.I. | 1.66 | 1 | RURAL
11469 | 2. Semiárido | Santo Antônio de Lisboa | POÇO | n° 09 | Bomba | Locaalidade Carvalhos | ATIVO | COND. N.I. | 4. COND. N.I. | 1.66 | 1 | RURAL
11470 | 2. Semiárido | Santo Antônio de Lisboa | POÇO | n° 10 | Bomba | Locaalidade Carvalhos | ATIVO | COND. N.I. | 4. COND. N.I. | 1.61 | 1 | RURAL
11471 | 2. Semiárido | Santo Antônio de Lisboa | POÇO | n° 11 | Bomba | Localidade Lagoa do Canto | ATIVO | COND. N.I. | 4. COND. N.I. | 1.8 | 1 | RURAL
11472 | 2. Semiárido | Santo Antônio de Lisboa | POÇO | n° 12 | Bomba | Localidade Xique-Xique | ATIVO | COND. N.I. | 4. COND. N.I. | 1.8 | 1 | RURAL
11473 | 2. Semiárido | Santo Antônio de Lisboa | POÇO | n° 13 | Bomba | Localidade Sítio Salvador | ATIVO | COND. N.I. | 4. COND. N.I. | 1.38 | 1 | RURAL
11474 | 2. Semiárido | Santo Antônio de Lisboa | POÇO | n° 14 | Bomba | Localidade Banquilinho | ATIVO | COND. N.I. | 4. COND. N.I. | 1.66 | 1 | RURAL
11485 | 1. Litorânea + Meio Norte | SANTO ANTÔNIO DOS MILAGRES | POÇO | POÇO 2 | EBARA BHS 411-11 | RUA HILDA SANTOS, 18 - CENTRO | SEM DADOS | COND. N.I. | 4. COND. N.I. | 0.69444 | 5 | URBANA
11486 | 1. Litorânea + Meio Norte | SANTO ANTÔNIO DOS MILAGRES | POÇO | POÇO 3 | LEAO R11A-12 | AV. TORQUATO ARAOJO S/A - CENTRO | SEM DADOS | COND. N.I. | 4. COND. N.I. | 0.69444 | 8 | URBANA
11487 | 2. Semiárido | Santo Inácio do Piauí | POÇO | POÇO 1 | EBARA BHS 511-10 11HP | Rua João Batista | ATIVO | RUIM | 3. RUIM | 1.3889 | 12 | URBANA | Necessidade de adequações nas estruturas (alvenaria, hidráulica, elétrica)
11488 | 2. Semiárido | Santo Inácio do Piauí | POÇO | POÇO 2 | EBARA BHS 511-10 11HP | Rua Fco. Borges de Lima | ATIVO | RUIM | 3. RUIM | 1.3889 | 10 | URBANA | Necessidade de adequações nas estruturas (alvenaria, hidráulica, elétrica)
11491 | 2. Semiárido | SANTO INÁCIO DO PIAUÍ | POÇO | POÇO 01 | SEM DADOS | RUA JOÃO BATISTA VIRGINIO DA SILVA | ATIVO | COND. N.I. | 4. COND. N.I. | 16.501 | SEM DADOS | RURAL | EM PLENA OPERAÇÃO
11492 | 2. Semiárido | SANTO INÁCIO DO PIAUÍ | POÇO | POÇO 02 | SEM DADOS | RUA SEBASTIÃO FERNANDES AS SILVA | ATIVO | COND. N.I. | 4. COND. N.I. | 16.501 | SEM DADOS | RURAL | EM PLENA OPERAÇÃO
11493 | 2. Semiárido | SANTO INÁCIO DO PIAUÍ | POÇO | POÇO 03 | SEM DADOS | AVENIDA GETULHO VARGAR | ATIVO | COND. N.I. | 4. COND. N.I. | 6.201 | SEM DADOS | RURAL | EM PLENA OPERAÇÃO
11494 | 2. Semiárido | SANTO INÁCIO DO PIAUÍ | POÇO | POÇO 04 | SEM DADOS | MATADOURO | ATIVO | COND. N.I. | 4. COND. N.I. | 12.35 | SEM DADOS | RURAL | EM PLENA OPERAÇÃO
11495 | 2. Semiárido | SANTO INÁCIO DO PIAUÍ | POÇO | POÇO 05 | SEM DADOS | RUA SÃO JOSÉ CENTRO | ATIVO | COND. N.I. | 4. COND. N.I. | 3.151 | SEM DADOS | RURAL | EM PLENA OPERAÇÃO
11496 | 2. Semiárido | SANTO INÁCIO DO PIAUÍ | POÇO | POÇO 06 | SEM DADOS | SERRINA 01 ZONA | ATIVO | COND. N.I. | 4. COND. N.I. | 1.301 | SEM DADOS | RURAL | EM PLENA OPERAÇÃO
11497 | 2. Semiárido | SANTO INÁCIO DO PIAUÍ | POÇO | POÇO 07 | SEM DADOS | SERRINA 02 | ATIVO | COND. N.I. | 4. COND. N.I. | 0.016501 | SEM DADOS | RURAL | EM PLENA OPERAÇÃO
11498 | 2. Semiárido | SANTO INÁCIO DO PIAUÍ | POÇO | POÇO 08 | SEM DADOS | VEZENA ZONA RURAL | ATIVO | COND. N.I. | 4. COND. N.I. | 10.225 | SEM DADOS | RURAL | EM PLENA OPERAÇÃO
11499 | 2. Semiárido | SANTO INÁCIO DO PIAUÍ | POÇO | POÇO 09 | SEM DADOS | BAIXA FUNDA | ATIVO | COND. N.I. | 4. COND. N.I. | 8.165 | SEM DADOS | RURAL | EM PLENA OPERAÇÃO
11500 | 2. Semiárido | SANTO INÁCIO DO PIAUÍ | POÇO | POÇO 10 | SEM DADOS | ESTADIO MUNICIPAL | ATIVO | COND. N.I. | 4. COND. N.I. | 16.501 | SEM DADOS | RURAL | EM PLENA OPERAÇÃO
11501 | 2. Semiárido | SANTO INÁCIO DO PIAUÍ | POÇO | POÇO 11 | SEM DADOS | BREJO DAS PEDRAS | ATIVO | COND. N.I. | 4. COND. N.I. | 14.201 | SEM DADOS | RURAL | EM PLENA OPERAÇÃO
11502 | 2. Semiárido | SANTO INÁCIO DO PIAUÍ | POÇO | POÇO 12 | SEM DADOS | TABUADO | ATIVO | COND. N.I. | 4. COND. N.I. | 16.501 | SEM DADOS | RURAL | EM PLENA OPERAÇÃO
11503 | 2. Semiárido | SANTO INÁCIO DO PIAUÍ | POÇO | POÇO 13 | SEM DADOS | SALINA | ATIVO | COND. N.I. | 4. COND. N.I. | 3.11 | SEM DADOS | RURAL | EM PLENA OPERAÇÃO
11504 | 2. Semiárido | SANTO INÁCIO DO PIAUÍ | POÇO | POÇO 14 | SEM DADOS | URUQUÉ | ATIVO | COND. N.I. | 4. COND. N.I. | 16.501 | SEM DADOS | RURAL | EM PLENA OPERAÇÃO
11505 | 2. Semiárido | SANTO INÁCIO DO PIAUÍ | POÇO | POÇO 15 | SEM DADOS | BARRO VERMELHO | ATIVO | COND. N.I. | 4. COND. N.I. | 16.501 | SEM DADOS | RURAL | EM PLENA OPERAÇÃO
11506 | 2. Semiárido | SANTO INÁCIO DO PIAUÍ | POÇO | POÇO 16 | SEM DADOS | URUQUÉ DE BAIXO | ATIVO | COND. N.I. | 4. COND. N.I. | 16.501 | SEM DADOS | RURAL | EM PLENA OPERAÇÃO
11507 | 2. Semiárido | SANTO INÁCIO DO PIAUÍ | POÇO | POÇO 17 | SEM DADOS | TAPERA | ATIVO | COND. N.I. | 4. COND. N.I. | 8.222 | SEM DADOS | RURAL | EM PLENA OPERAÇÃO
11508 | 2. Semiárido | SANTO INÁCIO DO PIAUÍ | POÇO | POÇO 18 | SEM DADOS | ARRÁÇAS | ATIVO | COND. N.I. | 4. COND. N.I. | 16.501 | SEM DADOS | RURAL | EM PLENA OPERAÇÃO
11509 | 2. Semiárido | SANTO INÁCIO DO PIAUÍ | POÇO | POÇO 19 | SEM DADOS | MÃE D’GUA | ATIVO | COND. N.I. | 4. COND. N.I. | 6.11 | SEM DADOS | RURAL | EM PLENA OPERAÇÃO
11510 | 2. Semiárido | SANTO INÁCIO DO PIAUÍ | POÇO | POÇO 20 | SEM DADOS | MELANCIAS 01 | ATIVO | COND. N.I. | 4. COND. N.I. | 8.222 | SEM DADOS | RURAL | EM PLENA OPERAÇÃO
11511 | 2. Semiárido | SANTO INÁCIO DO PIAUÍ | POÇO | POÇO 21 | SEM DADOS | MELANCIAS 02 | ATIVO | COND. N.I. | 4. COND. N.I. | 8.222 | SEM DADOS | RURAL | EM PLENA OPERAÇÃO
11512 | 2. Semiárido | SANTO INÁCIO DO PIAUÍ | POÇO | POÇO 22 | SEM DADOS | MATROÁ | ATIVO | COND. N.I. | 4. COND. N.I. | 16.501 | SEM DADOS | RURAL | EM PLENA OPERAÇÃO
11513 | 2. Semiárido | SANTO INÁCIO DO PIAUÍ | POÇO | POÇO 23 | SEM DADOS | JUREMA 01 | ATIVO | COND. N.I. | 4. COND. N.I. | 10.225 | SEM DADOS | RURAL | EM PLENA OPERAÇÃO
11514 | 2. Semiárido | SANTO INÁCIO DO PIAUÍ | POÇO | POÇO 24 | SEM DADOS | JUREMA 02 | ATIVO | COND. N.I. | 4. COND. N.I. | 10.225 | SEM DADOS | RURAL | EM PLENA OPERAÇÃO
11515 | 2. Semiárido | SANTO INÁCIO DO PIAUÍ | POÇO | POÇO 25 | SEM DADOS | MALHADINHA | ATIVO | COND. N.I. | 4. COND. N.I. | 3.501 | SEM DADOS | RURAL | EM PLENA OPERAÇÃO
11516 | 2. Semiárido | SANTO INÁCIO DO PIAUÍ | POÇO | POÇO 26 | SEM DADOS | BARRA | ATIVO | COND. N.I. | 4. COND. N.I. | 16.501 | SEM DADOS | RURAL | EM PLENA OPERAÇÃO
11517 | 2. Semiárido | SANTO INÁCIO DO PIAUÍ | POÇO | POÇO 27 | SEM DADOS | TAPAGEM 01 | ATIVO | COND. N.I. | 4. COND. N.I. | 3.501 | SEM DADOS | RURAL | EM PLENA OPERAÇÃO
11518 | 2. Semiárido | SANTO INÁCIO DO PIAUÍ | POÇO | POÇO 28 | SEM DADOS | TAPAGEM 02 | ATIVO | COND. N.I. | 4. COND. N.I. | 3.501 | SEM DADOS | RURAL | EM PLENA OPERAÇÃO
11519 | 2. Semiárido | SANTO INÁCIO DO PIAUÍ | POÇO | POÇO 29 | SEM DADOS | VARJOTA 01 | ATIVO | COND. N.I. | 4. COND. N.I. | 6.201 | SEM DADOS | RURAL | EM PLENA OPERAÇÃO
11520 | 2. Semiárido | SANTO INÁCIO DO PIAUÍ | POÇO | POÇO 30 | SEM DADOS | VARJOTA 02 | ATIVO | COND. N.I. | 4. COND. N.I. | 6.201 | SEM DADOS | RURAL | EM PLENA OPERAÇÃO
11521 | 2. Semiárido | SANTO INÁCIO DO PIAUÍ | POÇO | POÇO 31 | SEM DADOS | PASSAGEM DO UMBUM | ATIVO | COND. N.I. | 4. COND. N.I. | 6.201 | SEM DADOS | RURAL | EM PLENA OPERAÇÃO
11522 | 2. Semiárido | SANTO INÁCIO DO PIAUÍ | POÇO | POÇO 32 | SEM DADOS | MALHADA DO JUAZEIRO | ATIVO | COND. N.I. | 4. COND. N.I. | 16.501 | SEM DADOS | RURAL | EM PLENA OPERAÇÃO
11523 | 2. Semiárido | SANTO INÁCIO DO PIAUÍ | POÇO | POÇO 33 | SEM DADOS | MANCAMBIRA GRANDE | ATIVO | COND. N.I. | 4. COND. N.I. | 10.225 | SEM DADOS | RURAL | EM PLENA OPERAÇÃO
11524 | 2. Semiárido | SANTO INÁCIO DO PIAUÍ | POÇO | POÇO 34 | SEM DADOS | CANTINHO 01 | ATIVO | COND. N.I. | 4. COND. N.I. | 6.201 | SEM DADOS | RURAL | EM PLENA OPERAÇÃO
11525 | 2. Semiárido | SANTO INÁCIO DO PIAUÍ | POÇO | POÇO 35 | SEM DADOS | CANTINHO 02 | ATIVO | COND. N.I. | 4. COND. N.I. | 6.201 | SEM DADOS | RURAL | EM PLENA OPERAÇÃO
11526 | 2. Semiárido | SANTO INÁCIO DO PIAUÍ | POÇO | POÇO 36 | SEM DADOS | MORROROS | ATIVO | COND. N.I. | 4. COND. N.I. | 10.225 | SEM DADOS | RURAL | EM PLENA OPERAÇÃO
11527 | 2. Semiárido | SANTO INÁCIO DO PIAUÍ | POÇO | POÇO 37 | SEM DADOS | TABATINGAS | ATIVO | COND. N.I. | 4. COND. N.I. | 6.201 | SEM DADOS | RURAL | EM PLENA OPERAÇÃO
11528 | 2. Semiárido | SANTO INÁCIO DO PIAUÍ | POÇO | POÇO 38 | SEM DADOS | CACIMBAS | ATIVO | COND. N.I. | 4. COND. N.I. | 10.225 | SEM DADOS | RURAL | EM PLENA OPERAÇÃO
11529 | 2. Semiárido | SANTO INÁCIO DO PIAUÍ | POÇO | POÇO 39 | SEM DADOS | ESTREITO | ATIVO | COND. N.I. | 4. COND. N.I. | 6.201 | SEM DADOS | RURAL | EM PLENA OPERAÇÃO
11530 | 2. Semiárido | SANTO INÁCIO DO PIAUÍ | POÇO | POÇO 40 | SEM DADOS | LAGOAS | ATIVO | COND. N.I. | 4. COND. N.I. | 10.225 | SEM DADOS | RURAL | EM PLENA OPERAÇÃO
11531 | 2. Semiárido | SANTO INÁCIO DO PIAUÍ | POÇO | POÇO 41 | SEM DADOS | MATEUS | SEM DADOS | COND. N.I. | 4. COND. N.I. | 10.225 | SEM DADOS | RURAL | PARA EQUIPAR
11532 | 2. Semiárido | SANTO INÁCIO DO PIAUÍ | POÇO | POÇO 42 | SEM DADOS | CALDERÕES | SEM DADOS | COND. N.I. | 4. COND. N.I. | 10.225 | SEM DADOS | RURAL | PARA EQUIPAR
11533 | 2. Semiárido | SANTO INÁCIO DO PIAUÍ | POÇO | POÇO 43 | SEM DADOS | URUQUÉ 02 | ATIVO | COND. N.I. | 4. COND. N.I. | 10.225 | SEM DADOS | RURAL | EM PLENO FUNCIONAMENTO
11534 | 2. Semiárido | Santo Inácio do Piauí | POÇO | n° 03 | Bomba | Rua Marcos Parente | INATIVO | RUIM | 3. RUIM | SEM DADOS | SEM DADOS | URBANA | Necessidade de adequações nas estruturas (alvenaria, hidráulica, elétrica)
11535 | 2. Semiárido | Santo Inácio do Piauí | POÇO | n° 04 | Bomba | Avenida Getúlio Vargas | INATIVO | RUIM | 3. RUIM | SEM DADOS | SEM DADOS | URBANA | Necessidade de adequações nas estruturas (alvenaria, hidráulica, elétrica)
11536 | 2. Semiárido | Santo Inácio do Piauí | POÇO | n° 05 | Bomba | Dentro do Matadouro Municipal | ATIVO | MODERADA | 2. MODERADA | SEM DADOS | SEM DADOS | URBANA | Poço se encontra em lugar aberto, com controle precário de acesso, sem sinalização ou identificação adequados. Necessidade de implantação de abrigo de equipamentos de força
11537 | 2. Semiárido | Santo Inácio do Piauí | POÇO | n° 06 | Bomba | Rua Antônio José da Silva | ATIVO | MODERADA | 2. MODERADA | SEM DADOS | SEM DADOS | URBANA | Poço se encontra em lugar aberto, com controle precário de acesso, sem sinalização ou identificação adequados. Necessidade de implantação de abrigo de equipamentos de força
11538 | 2. Semiárido | Santo Inácio do Piauí | POÇO | n° 07 | Bomba | Praça Senador Dirceu Arcoverde | ATIVO | MODERADA | 2. MODERADA | SEM DADOS | SEM DADOS | URBANA | Poço se encontra em lugar aberto, com controle precário de acesso, sem sinalização ou identificação adequados. Necessidade de implantação de abrigo de equipamentos de força
11543 | 2. Semiárido | Santo Inácio do Piauí | POÇO | n° 08 | Bomba | Localidade Amolar | ATIVO | COND. N.I. | 4. COND. N.I. | 2.77 | 4.5 | RURAL
11544 | 2. Semiárido | Santo Inácio do Piauí | POÇO | n° 09 | Bomba | Localidade Melancia | ATIVO | COND. N.I. | 4. COND. N.I. | 1.38 | 1.5 | RURAL
11545 | 2. Semiárido | Santo Inácio do Piauí | POÇO | n° 10 | Bomba | Localidade Melancia | ATIVO | COND. N.I. | 4. COND. N.I. | SEM DADOS | 1.5 | RURAL
11546 | 2. Semiárido | Santo Inácio do Piauí | POÇO | n° 11 | Bomba | Localidade Barra | ATIVO | COND. N.I. | 4. COND. N.I. | 1.38 | 1.5 | RURAL
11547 | 2. Semiárido | Santo Inácio do Piauí | POÇO | n° 12 | Bomba | Localidade Malhada do Juazeiro | ATIVO | COND. N.I. | 4. COND. N.I. | 2.77 | 3 | RURAL
11548 | 2. Semiárido | Santo Inácio do Piauí | POÇO | n° 13 | Bomba | Localidade Tapagem | ATIVO | COND. N.I. | 4. COND. N.I. | 1.38 | 1.5 | RURAL
11549 | 2. Semiárido | Santo Inácio do Piauí | POÇO | n° 14 | Bomba | Localidade Uruqué | ATIVO | COND. N.I. | 4. COND. N.I. | SEM DADOS | 1.5 | RURAL
11602 | 2. Semiárido | SÃO BRAZ DO PIAUÍ | POÇO | POÇO 01 | SEM DADOS | ADUTORA SÃO BRAZ | INATIVO | COND. N.I. | 4. COND. N.I. | 30.7222 | SEM DADOS | RURAL | Ativação Necessária para o Funcionamento Integral do Sistema
11604 | 2. Semiárido | SÃO BRAZ DO PIAUÍ | POÇO | POÇO 02 | SEM DADOS | RUA DIONISIO PEREIRA DA SILVA - CENTRO | ATIVO | BOA | 1. BOA | 1.6667 | SEM DADOS | RURAL
11606 | 2. Semiárido | SÃO BRAZ DO PIAUÍ | POÇO | POÇO 03 | SEM DADOS | LARGO SEVERIANO - CENTRO | ATIVO | BOA | 1. BOA | 1.3889 | SEM DADOS | RURAL
11608 | 2. Semiárido | SÃO BRAZ DO PIAUÍ | POÇO | POÇO 04 | SEM DADOS | BAIRRO SÃO PEDRO | ATIVO | BOA | 1. BOA | 0.55556 | SEM DADOS | RURAL
11610 | 2. Semiárido | SÃO BRAZ DO PIAUÍ | POÇO | POÇO 05 | SEM DADOS | COMUNIDADE BOM JESUS | ATIVO | BOA | 1. BOA | 2.7778 | SEM DADOS | RURAL
11612 | 2. Semiárido | SÃO BRAZ DO PIAUÍ | POÇO | POÇO 06 | SEM DADOS | COMUNIDADE PEDRA BRANCA I | ATIVO | BOA | 1. BOA | 2.7778 | SEM DADOS | RURAL
11614 | 2. Semiárido | SÃO BRAZ DO PIAUÍ | POÇO | POÇO 07 | SEM DADOS | COMUNIDADE PEDRA BRANCA II | ATIVO | BOA | 1. BOA | 0.55556 | SEM DADOS | RURAL
11616 | 2. Semiárido | SÃO BRAZ DO PIAUÍ | POÇO | POÇO 08 | SEM DADOS | COMUNIDADE TANQUE VELHO I | ATIVO | BOA | 1. BOA | 0.55556 | SEM DADOS | RURAL
11618 | 2. Semiárido | SÃO BRAZ DO PIAUÍ | POÇO | POÇO 09 | SEM DADOS | COMUNIDADE TANQUE VELHO II | ATIVO | BOA | 1. BOA | 0.55556 | SEM DADOS | RURAL
11620 | 2. Semiárido | SÃO BRAZ DO PIAUÍ | POÇO | POÇO 10 | SEM DADOS | COMUNIDADE TANQUE VELHO III | ATIVO | BOA | 1. BOA | 2.7778 | SEM DADOS | RURAL
11622 | 2. Semiárido | SÃO BRAZ DO PIAUÍ | POÇO | POÇO 11 | SEM DADOS | COMUNIDADE LAGOA DE CIMA | ATIVO | BOA | 1. BOA | 0.55556 | SEM DADOS | RURAL
11624 | 2. Semiárido | SÃO BRAZ DO PIAUÍ | POÇO | POÇO 12 | SEM DADOS | COMUNIDADE LAGOA GRANDE | ATIVO | BOA | 1. BOA | 2.7778 | SEM DADOS | RURAL
11626 | 2. Semiárido | SÃO BRAZ DO PIAUÍ | POÇO | POÇO 13 | SEM DADOS | COMUNIDADE CABOCLO | ATIVO | BOA | 1. BOA | 0.6944 | SEM DADOS | RURAL
11628 | 2. Semiárido | SÃO BRAZ DO PIAUÍ | POÇO | POÇO 14 | SEM DADOS | COMUNIDADE SITIO DO ZÉ NOVO | ATIVO | BOA | 1. BOA | 1.3889 | SEM DADOS | RURAL
11630 | 2. Semiárido | SÃO BRAZ DO PIAUÍ | POÇO | POÇO 1 | SEM DADOS | RUA DIONISIO PEREIRA DA SILVA | ATIVO | BOA | 1. BOA | 1.6667 | SEM DADOS | URBANA
11632 | 2. Semiárido | SÃO BRAZ DO PIAUÍ | POÇO | POÇO 2 | SEM DADOS | LARGO SEVERIANO | ATIVO | BOA | 1. BOA | 1.3889 | SEM DADOS | URBANA
11634 | 2. Semiárido | SÃO BRAZ DO PIAUÍ | POÇO | POÇO 3 | SEM DADOS | BAIRRO SÃO PEDRO | ATIVO | BOA | 1. BOA | 0.55556 | SEM DADOS | URBANA
11636 | 2. Semiárido | SÃO BRAZ DO PIAUÍ | POÇO | POÇO 4 | SEM DADOS | CONJ HAB ANTONINO DIAS DA COSTA | ATIVO | BOA | 1. BOA | 0.83333 | SEM DADOS | URBANA
11638 | 2. Semiárido | SÃO BRAZ DO PIAUÍ | POÇO | n° 01 | Bomba | Rua Dionísio Pereira da Silva, centro | ATIVO | RUIM | 3. RUIM | 1.39 | 1.5 | URBANA | Necessidade de adequações nas estruturas (alvenaria, hidráulica, elétrica)
11639 | 2. Semiárido | SÃO BRAZ DO PIAUÍ | POÇO | n° 02 | Bomba | Lago Severiano | ATIVO | RUIM | 3. RUIM | 0.08 | 0.4 | URBANA | Necessidade de adequações nas estruturas (alvenaria, hidráulica, elétrica)
11640 | 2. Semiárido | SÃO BRAZ DO PIAUÍ | POÇO | n° 03 | Bomba | Bairro São Pedro | ATIVO | RUIM | 3. RUIM | 0.69 | 1.5 | URBANA | Necessidade de adequações nas estruturas (alvenaria, hidráulica, elétrica)
11646 | 2. Semiárido | SÃO BRAZ DO PIAUÍ | POÇO | n° 04 | Bomba | Povoado de cima | INATIVO | COND. N.I. | 4. COND. N.I. | 30.7 | SEM DADOS | RURAL
11647 | 2. Semiárido | SÃO BRAZ DO PIAUÍ | POÇO | n° 05 | Bomba | Localidade Lagoa de Cima | ATIVO | RUIM | 3. RUIM | 0.56 | 1.5 | RURAL | Necessidade de adequações nas estruturas (alvenaria, hidráulica, elétrica)
11648 | 2. Semiárido | SÃO BRAZ DO PIAUÍ | POÇO | n° 06 | Bomba | Povoado Bom Jesus | ATIVO | RUIM | 3. RUIM | 2.77 | 1.5 | RURAL | Necessidade de adequações nas estruturas (alvenaria, hidráulica, elétrica)
11649 | 2. Semiárido | SÃO BRAZ DO PIAUÍ | POÇO | n° 07 | Bomba | Localidade Pedra Branca | ATIVO | COND. N.I. | 4. COND. N.I. | SEM DADOS | 1.5 | RURAL
11650 | 2. Semiárido | SÃO BRAZ DO PIAUÍ | POÇO | n° 08 | Bomba | Localidade Pedra Branca | INATIVO | COND. N.I. | 4. COND. N.I. | 2.77 | 1.5 | RURAL
11651 | 2. Semiárido | SÃO BRAZ DO PIAUÍ | POÇO | n° 09 | Bomba | Localidade Tanque Velho | ATIVO | COND. N.I. | 4. COND. N.I. | 0.55 | 1.5 | RURAL
11652 | 2. Semiárido | SÃO BRAZ DO PIAUÍ | POÇO | n° 10 | Bomba | Localidade Tanque Velho | ATIVO | COND. N.I. | 4. COND. N.I. | 2.77 | 1.5 | RURAL
11653 | 2. Semiárido | SÃO BRAZ DO PIAUÍ | POÇO | n° 11 | Bomba | Localidade Tanque Velho | INATIVO | COND. N.I. | 4. COND. N.I. | 0.55 | 1 | RURAL
11654 | 2. Semiárido | SÃO BRAZ DO PIAUÍ | POÇO | n° 12 | Bomba | Localidade Lagoa Grande | ATIVO | COND. N.I. | 4. COND. N.I. | 2.77 | 1.5 | RURAL
11655 | 2. Semiárido | SÃO BRAZ DO PIAUÍ | POÇO | n° 13 | Bomba | Localidade Caboclo | ATIVO | COND. N.I. | 4. COND. N.I. | 0.69 | 0.5 | RURAL
11656 | 2. Semiárido | SÃO BRAZ DO PIAUÍ | POÇO | n° 14 | Bomba | Localidade Sítio do Zé Novo | ATIVO | COND. N.I. | 4. COND. N.I. | 2.77 | 1.5 | RURAL
11669 | 2. Semiárido | São Félix do Piauí | POÇO | POÇO 03 | EBARA BHS 412-12 | POVOADO BURIRI DO CASTELO | SEM DADOS | COND. N.I. | 4. COND. N.I. | 0.46296 | 10 | RURAL
11670 | 2. Semiárido | São Félix do Piauí | POÇO | POÇO 1 | LEAO R28A-10 | Praga Manoel Campelo | ATIVO | RUIM | 3. RUIM | 2.0056 | 20 | URBANA | Necessidade de adequações nas estruturas (alvenaria, hidráulica, elétrica)
11671 | 2. Semiárido | São Félix do Piauí | POÇO | POÇO 2 | EBARA BHS 412-11 | Rua Francisco Guerra | ATIVO | RUIM | 3. RUIM | 3.0861 | 20 | URBANA | Necessidade de adequações nas estruturas (alvenaria, hidráulica, elétrica)
11673 | 2. Semiárido | SÃO FÉLIX DO PIAUÍ | POÇO | POÇO 1 E PÇO 2 | SEM DADOS | COMUNIDADE AMAPÁ | ATIVO | COND. N.I. | 4. COND. N.I. | 1.1111 | SEM DADOS | RURAL | Em Operação Plena
11675 | 2. Semiárido | SÃO FÉLIX DO PIAUÍ | POÇO | POÇO 3 | SEM DADOS | COMUNIDADE BELA VENEZA | ATIVO | COND. N.I. | 4. COND. N.I. | 2.2222 | SEM DADOS | RURAL | Em Operação Plena
11677 | 2. Semiárido | SÃO FÉLIX DO PIAUÍ | POÇO | POÇO 4 | SEM DADOS | COMUNIDADE MATO ESCURO | ATIVO | COND. N.I. | 4. COND. N.I. | 2.5 | SEM DADOS | RURAL | Em Operação Plena
11679 | 2. Semiárido | SÃO FÉLIX DO PIAUÍ | POÇO | POÇO 5 | SEM DADOS | COMUNIDADE CAMPINAS | ATIVO | COND. N.I. | 4. COND. N.I. | 1.3889 | SEM DADOS | RURAL | Em Operação Plena
11681 | 2. Semiárido | SÃO FÉLIX DO PIAUÍ | POÇO | POÇO 6 | SEM DADOS | COMUNIDADE SÃO JOSÉ | ATIVO | COND. N.I. | 4. COND. N.I. | 2.2222 | SEM DADOS | RURAL | Em Operação Plena
11683 | 2. Semiárido | SÃO FÉLIX DO PIAUÍ | POÇO | POÇO 7 | SEM DADOS | COMUNIDADE CHAPADINHA | ATIVO | COND. N.I. | 4. COND. N.I. | 1.1111 | SEM DADOS | RURAL | Em Operação Plena
11685 | 2. Semiárido | SÃO FÉLIX DO PIAUÍ | POÇO | POÇO 8 | SEM DADOS | COMUNIDADE CHAPADA | ATIVO | COND. N.I. | 4. COND. N.I. | 1.3889 | SEM DADOS | RURAL | Em Operação Plena
11687 | 2. Semiárido | SÃO FÉLIX DO PIAUÍ | POÇO | POÇO 9 | SEM DADOS | COMUNIDADE VÁRZEA | ATIVO | COND. N.I. | 4. COND. N.I. | 1.3889 | SEM DADOS | RURAL | Em Operação Plena
11689 | 2. Semiárido | SÃO FÉLIX DO PIAUÍ | POÇO | POÇO 10 | SEM DADOS | COMUNIDADE FAZENDA NOVA | ATIVO | COND. N.I. | 4. COND. N.I. | 0.83333 | SEM DADOS | RURAL | Em Operação Plena
11691 | 2. Semiárido | SÃO FÉLIX DO PIAUÍ | POÇO | POÇO 11 | SEM DADOS | COMUNIDADE MIMOSO | ATIVO | COND. N.I. | 4. COND. N.I. | 1.1111 | SEM DADOS | RURAL | Em Operação Plena
11693 | 2. Semiárido | SÃO FÉLIX DO PIAUÍ | POÇO | POÇO 12 | SEM DADOS | COMUNIDADE RETIRO | ATIVO | COND. N.I. | 4. COND. N.I. | 1.6667 | SEM DADOS | RURAL | Em Operação Plena
11695 | 2. Semiárido | SÃO FÉLIX DO PIAUÍ | POÇO | POÇO 13 | SEM DADOS | COMUNIDADE DESCOBERTA | ATIVO | COND. N.I. | 4. COND. N.I. | 2.2222 | SEM DADOS | RURAL | Em Operação Plena
11697 | 2. Semiárido | SÃO FÉLIX DO PIAUÍ | POÇO | POÇO 14 | SEM DADOS | COMUNIDADE BARRA | ATIVO | COND. N.I. | 4. COND. N.I. | 3.3333 | SEM DADOS | RURAL | Em Operação Plena
11699 | 2. Semiárido | SÃO FÉLIX DO PIAUÍ | POÇO | POÇO 15 | SEM DADOS | COMUNIDADE CANTO DAS CABAÇAS | ATIVO | COND. N.I. | 4. COND. N.I. | 1.9444 | SEM DADOS | RURAL | Em Operação Plena
11701 | 2. Semiárido | SÃO FÉLIX DO PIAUÍ | POÇO | POÇO 16 | SEM DADOS | COMUNIDADE CEDRO | ATIVO | COND. N.I. | 4. COND. N.I. | 1.1111 | SEM DADOS | RURAL | Em Operação Plena
11703 | 2. Semiárido | SÃO FÉLIX DO PIAUÍ | POÇO | POÇO 17 | SEM DADOS | COMUNIDADE BOA VISTA | ATIVO | COND. N.I. | 4. COND. N.I. | 2.2222 | SEM DADOS | RURAL | Em Operação Plena
11705 | 2. Semiárido | SÃO FÉLIX DO PIAUÍ | POÇO | POÇO 18 | SEM DADOS | COMUNIDADE SANTANA | ATIVO | COND. N.I. | 4. COND. N.I. | 1.1111 | SEM DADOS | RURAL | Em Operação Plena
11707 | 2. Semiárido | SÃO FÉLIX DO PIAUÍ | POÇO | POÇO 19 | SEM DADOS | COMUNIDADE BEIRA DO RIO | ATIVO | COND. N.I. | 4. COND. N.I. | 2.7778 | SEM DADOS | RURAL | Em Operação Plena
11709 | 2. Semiárido | SÃO FÉLIX DO PIAUÍ | POÇO | POCO 20 | SEM DADOS | COMUNIDADE PORTEIRAS | ATIVO | COND. N.I. | 4. COND. N.I. | 1.6667 | SEM DADOS | RURAL
11711 | 2. Semiárido | SÃO FÉLIX DO PIAUÍ | POÇO | POÇO 21 | SEM DADOS | COMUNIDADE TUCUNS | ATIVO | COND. N.I. | 4. COND. N.I. | 1.3889 | SEM DADOS | RURAL
11713 | 2. Semiárido | SÃO FÉLIX DO PIAUÍ | POÇO | POÇO 22 | SEM DADOS | COMUNIDADE BELO MONTE | ATIVO | COND. N.I. | 4. COND. N.I. | 1.6667 | SEM DADOS | RURAL
11715 | 2. Semiárido | SÃO FÉLIX DO PIAUÍ | POÇO | POÇO 23 | SEM DADOS | COMUNIDADE NAZÁRIA | ATIVO | COND. N.I. | 4. COND. N.I. | 1.3889 | SEM DADOS | RURAL
11717 | 2. Semiárido | SÃO FÉLIX DO PIAUÍ | POÇO | POÇO 24 | SEM DADOS | COMUNIDADE CANTO | ATIVO | COND. N.I. | 4. COND. N.I. | 1.9444 | SEM DADOS | RURAL
11719 | 2. Semiárido | SÃO FÉLIX DO PIAUÍ | POÇO | POÇO 25 | SEM DADOS | COMUNIDADE SÃO FRANCISCO | ATIVO | COND. N.I. | 4. COND. N.I. | 1.6667 | SEM DADOS | RURAL
11721 | 2. Semiárido | SÃO FÉLIX DO PIAUÍ | POÇO | POÇO 26 | SEM DADOS | COMUNIDADE SÃO BENTO | ATIVO | COND. N.I. | 4. COND. N.I. | 1.9444 | SEM DADOS | RURAL
11723 | 2. Semiárido | SÃO FÉLIX DO PIAUÍ | POÇO | POÇO 27 | SEM DADOS | COMUNIDADE ÁGUAS BELA | ATIVO | COND. N.I. | 4. COND. N.I. | 1.3889 | SEM DADOS | RURAL
11725 | 2. Semiárido | SÃO FÉLIX DO PIAUÍ | POÇO | POÇO 28 | SEM DADOS | COMUNIDADE GALANTE | ATIVO | COND. N.I. | 4. COND. N.I. | 1.3889 | SEM DADOS | RURAL
11727 | 2. Semiárido | SÃO FÉLIX DO PIAUÍ | POÇO | POÇO 29 | SEM DADOS | COMUNIDADE CAATINGA | ATIVO | COND. N.I. | 4. COND. N.I. | 1.1111 | SEM DADOS | RURAL
11729 | 2. Semiárido | SÃO FÉLIX DO PIAUÍ | POÇO | POÇO 30 | SEM DADOS | COMUNIDADE MORRO BAIXO | ATIVO | COND. N.I. | 4. COND. N.I. | 1.1111 | SEM DADOS | RURAL
11731 | 2. Semiárido | SÃO FÉLIX DO PIAUÍ | POÇO | POÇO 31 | SEM DADOS | COMUNIDADE CARNAUBAL | ATIVO | COND. N.I. | 4. COND. N.I. | 1.6667 | SEM DADOS | RURAL
11733 | 2. Semiárido | São Félix do Piauí | POÇO | n° 03 | Bomba | Av. Angélica Moura, Centro | ATIVO | RUIM | 3. RUIM | 4.16 | 3 | URBANA | Necessidade de adequações nas estruturas (alvenaria, hidráulica, elétrica)
11734 | 2. Semiárido | São Félix do Piauí | POÇO | n° 04 | Bomba | Rua João Evangelista, Bairro São Sebastião | ATIVO | COND. N.I. | 4. COND. N.I. | 6.94 | 3 | URBANA
11735 | 2. Semiárido | São Félix do Piauí | POÇO | n° 05 | Bomba | Rua Maquinista Ademar Pereira, Bairro São Sebastião | ATIVO | RUIM | 3. RUIM | 6.94 | 1.5 | URBANA | Necessidade de adequações nas estruturas (alvenaria, hidráulica, elétrica)
11736 | 2. Semiárido | São Félix do Piauí | POÇO | n° 06 | Bomba | Praça Santa Isabel, Bairro Areia Branca | ATIVO | COND. N.I. | 4. COND. N.I. | 4.16 | 0.5 | URBANA
11741 | 2. Semiárido | São Félix do Piauí | POÇO | n° 07 | Bomba | Povoado Buriti do Castelo | ATIVO | COND. N.I. | 4. COND. N.I. | 1.66 | 2.5 | RURAL
11742 | 2. Semiárido | São Félix do Piauí | POÇO | n° 08 | Bomba | Povoado Buriti do Castelo | ATIVO | COND. N.I. | 4. COND. N.I. | 1.38 | 1.5 | RURAL
11743 | 2. Semiárido | São Félix do Piauí | POÇO | n° 09 | Bomba | Povoado Buriti do Castelo | ATIVO | COND. N.I. | 4. COND. N.I. | 2.77 | 14 | RURAL
11744 | 2. Semiárido | São Félix do Piauí | POÇO | n° 10 | Bomba | Povoado Buriti do Castelo | INATIVO | COND. N.I. | 4. COND. N.I. | SEM DADOS | SEM DADOS | RURAL
11745 | 2. Semiárido | São Félix do Piauí | POÇO | n° 11 | Bomba | Localidade Amapá I | INATIVO | COND. N.I. | 4. COND. N.I. | 1.11 | SEM DADOS | RURAL
11746 | 2. Semiárido | São Félix do Piauí | POÇO | n° 12 | Bomba | Localidade Amapá II | ATIVO | COND. N.I. | 4. COND. N.I. | 0.55 | 3 | RURAL
11747 | 2. Semiárido | São Félix do Piauí | POÇO | n° 13 | Bomba | Localidade Boa Vista | ATIVO | COND. N.I. | 4. COND. N.I. | 3.33 | 1.5 | RURAL
11748 | 2. Semiárido | São Félix do Piauí | POÇO | n° 14 | Bomba | Localidade Tinguis | ATIVO | COND. N.I. | 4. COND. N.I. | 4.16 | 2 | RURAL
11749 | 2. Semiárido | São Félix do Piauí | POÇO | n° 15 | Bomba | Povoado São Francisco | ATIVO | COND. N.I. | 4. COND. N.I. | 4.44 | 2 | RURAL
11757 | 2. Semiárido | São Francisco de Assis do Piauí | POÇO | POÇO 5 | EBARA BHS 511-13 15HP | Pov. Lagoa nova | SEM DADOS | COND. N.I. | 4. COND. N.I. | 0.92593 | SEM DADOS | RURAL
11758 | 2. Semiárido | São Francisco de Assis do Piauí | POÇO | POÇO 6 | EBARA BHS 511-13 15HP | Pov. Lagoa nova | SEM DADOS | COND. N.I. | 4. COND. N.I. | 0.92593 | SEM DADOS | RURAL
11759 | 2. Semiárido | São Francisco de Assis do Piauí | POÇO | POÇO 7 | EBARA BHS 513-13 15HP | Pov. Lagoa nova Poço Padre | SEM DADOS | COND. N.I. | 4. COND. N.I. | 0.92593 | SEM DADOS | RURAL
11760 | 2. Semiárido | São Francisco de Assis do Piauí | POÇO | POÇO 8 | EBARA BHS 512-10 15HP | Recalque | SEM DADOS | COND. N.I. | 4. COND. N.I. | 2.1605 | SEM DADOS | URBANA
11763 | 2. Semiárido | SÃO FRANCISCO DE ASSIS DO PIAUÍ | POÇO | POÇO AMANSADOR | SEM DADOS | LOCALIDADE AMANSADOR | ATIVO | COND. N.I. | 4. COND. N.I. | 0.42 | SEM DADOS | RURAL | Em Operação Plena
11764 | 2. Semiárido | SÃO FRANCISCO DE ASSIS DO PIAUÍ | POÇO | POÇO ANGICAL 1 | SEM DADOS | LOCALIDADE ANGICAL | ATIVO | COND. N.I. | 4. COND. N.I. | 1.67 | SEM DADOS | RURAL | Em Operação Plena
11765 | 2. Semiárido | SÃO FRANCISCO DE ASSIS DO PIAUÍ | POÇO | POÇO BARRA BONITA | SEM DADOS | LOCALIDADE BARRA BONITA | ATIVO | COND. N.I. | 4. COND. N.I. | 0.83 | SEM DADOS | RURAL | Em Operação Plena
11766 | 2. Semiárido | SÃO FRANCISCO DE ASSIS DO PIAUÍ | POÇO | POÇO BARRA DAS QUEIMADAS | SEM DADOS | LOCALIDADE BARRA DAS QUEIMADAS | ATIVO | COND. N.I. | 4. COND. N.I. | 1.94 | SEM DADOS | RURAL | Em Operação Plena
11767 | 2. Semiárido | SÃO FRANCISCO DE ASSIS DO PIAUÍ | POÇO | POÇO CACIMBA PARACATI | SEM DADOS | LOCALIDADE CACIMBAS | ATIVO | COND. N.I. | 4. COND. N.I. | 1.11 | SEM DADOS | RURAL | Em Operação Plena
11768 | 2. Semiárido | SÃO FRANCISCO DE ASSIS DO PIAUÍ | POÇO | POÇO CAPOEIRA 2 | SEM DADOS | LOCALIDADE CAPOEIRA | INATIVO | COND. N.I. | 4. COND. N.I. | 0.55 | SEM DADOS | RURAL | Desativado (Ativação Necessária para o Funcionamento Integral do Sistema)
11769 | 2. Semiárido | SÃO FRANCISCO DE ASSIS DO PIAUÍ | POÇO | POÇO CAROÁ | SEM DADOS | LOCALIDADE CAROÁ | ATIVO | COND. N.I. | 4. COND. N.I. | 2.78 | SEM DADOS | RURAL | Em Operação Plena
11770 | 2. Semiárido | SÃO FRANCISCO DE ASSIS DO PIAUÍ | POÇO | POÇO CASA NOVA | SEM DADOS | LOCALIDADE CASA NOVA | ATIVO | COND. N.I. | 4. COND. N.I. | 0.61 | SEM DADOS | RURAL | Em Operação Plena
11771 | 2. Semiárido | SÃO FRANCISCO DE ASSIS DO PIAUÍ | POÇO | POÇO CURRALINHO | SEM DADOS | LOCALIDADE CURRALINHO | INATIVO | COND. N.I. | 4. COND. N.I. | 0.28 | SEM DADOS | RURAL | Desativado (Obsoleto - Construção de Outros Ativos que o Substituíram)
11772 | 2. Semiárido | SÃO FRANCISCO DE ASSIS DO PIAUÍ | POÇO | POÇO IPUEIRA 1 | SEM DADOS | LOCALIDADE IPUEIRA | ATIVO | COND. N.I. | 4. COND. N.I. | 0.42 | SEM DADOS | RURAL | Em Operação Plena
11773 | 2. Semiárido | SÃO FRANCISCO DE ASSIS DO PIAUÍ | POÇO | POÇO JUREMA | SEM DADOS | LOCALIDADE JUREMA | ATIVO | COND. N.I. | 4. COND. N.I. | 0.83 | SEM DADOS | RURAL | Em Operação Plena
11774 | 2. Semiárido | SÃO FRANCISCO DE ASSIS DO PIAUÍ | POÇO | POÇO LAGOA DE DENTRO | SEM DADOS | LOCALIDADE LAGOA DE DENTRO | ATIVO | COND. N.I. | 4. COND. N.I. | 0.58 | SEM DADOS | RURAL | Em Operação Plena
11775 | 2. Semiárido | SÃO FRANCISCO DE ASSIS DO PIAUÍ | POÇO | POÇO LAGOA NOVA 2 | SEM DADOS | LOCALIDADE LAGOA NOVA | ATIVO | COND. N.I. | 4. COND. N.I. | 2.22 | SEM DADOS | RURAL | Em Operação Plena
11776 | 2. Semiárido | SÃO FRANCISCO DE ASSIS DO PIAUÍ | POÇO | POÇO MALHADA DA ARGOLA | SEM DADOS | LOCALIDADE MALHADA DA ARGOLA | ATIVO | COND. N.I. | 4. COND. N.I. | 0.42 | SEM DADOS | RURAL | Em Operação Plena
11777 | 2. Semiárido | SÃO FRANCISCO DE ASSIS DO PIAUÍ | POÇO | POÇO MINADOR | SEM DADOS | LOCALIDADE MINADOR | ATIVO | COND. N.I. | 4. COND. N.I. | 1.67 | SEM DADOS | RURAL | Em Operação Plena
11778 | 2. Semiárido | SÃO FRANCISCO DE ASSIS DO PIAUÍ | POÇO | POÇO MORADA NOVA | SEM DADOS | LOCALIDADE MORADA NOVA | ATIVO | COND. N.I. | 4. COND. N.I. | 0.42 | SEM DADOS | RURAL | Em Operação Plena
11779 | 2. Semiárido | SÃO FRANCISCO DE ASSIS DO PIAUÍ | POÇO | POÇO MULUNGU | SEM DADOS | LOCALIDADE MULUNGU | ATIVO | COND. N.I. | 4. COND. N.I. | 0.22 | SEM DADOS | RURAL | Em Operação Plena
11780 | 2. Semiárido | SÃO FRANCISCO DE ASSIS DO PIAUÍ | POÇO | POÇO PAU DARCO | SEM DADOS | LOCALIDADE PAU DARCO | ATIVO | COND. N.I. | 4. COND. N.I. | 0.28 | SEM DADOS | RURAL | Em Operação Plena
11781 | 2. Semiárido | SÃO FRANCISCO DE ASSIS DO PIAUÍ | POÇO | POÇO PERFEITO 2 | SEM DADOS | LOCALIDADE PERFEITO | ATIVO | COND. N.I. | 4. COND. N.I. | 0.17 | SEM DADOS | RURAL | Em Operação Plena
11782 | 2. Semiárido | SÃO FRANCISCO DE ASSIS DO PIAUÍ | POÇO | POÇO QUEIMADAS | SEM DADOS | LOCALIDADE QUEIMADAS | ATIVO | COND. N.I. | 4. COND. N.I. | 0.69 | SEM DADOS | RURAL | Em Operação Plena
11783 | 2. Semiárido | SÃO FRANCISCO DE ASSIS DO PIAUÍ | POÇO | POÇO SERTAOZINHO 1 | SEM DADOS | LOCALIDADE SERTAOZINHO | ATIVO | COND. N.I. | 4. COND. N.I. | 0.72 | SEM DADOS | RURAL | Em Operação Plena
11784 | 2. Semiárido | SÃO FRANCISCO DE ASSIS DO PIAUÍ | POÇO | POÇO VARSINHA | SEM DADOS | LOCALIDADE VARZINHA | ATIVO | COND. N.I. | 4. COND. N.I. | 4.17 | SEM DADOS | RURAL | Em Operação Plena
11785 | 2. Semiárido | SÃO FRANCISCO DE ASSIS DO PIAUÍ | POÇO | POÇO DOS PINHOS 1 | SEM DADOS | LOCALIDADE TRAS DA SERRA | ATIVO | COND. N.I. | 4. COND. N.I. | 1.94 | SEM DADOS | RURAL | Em Operação Plena
11786 | 2. Semiárido | SÃO FRANCISCO DE ASSIS DO PIAUÍ | POÇO | POÇO VEREDA COMPRIDA | SEM DADOS | LOCALIDADE VEREDA COMPRIDA | ATIVO | COND. N.I. | 4. COND. N.I. | 0.28 | SEM DADOS | RURAL | Em Operação Plena
11787 | 2. Semiárido | SÃO FRANCISCO DE ASSIS DO PIAUÍ | POÇO | POÇO VOLTA DO RIACHO 1 | SEM DADOS | LOCALIDADE VOLTA DO RIACHO | ATIVO | COND. N.I. | 4. COND. N.I. | 0.28 | SEM DADOS | RURAL | Em Operação Plena
11788 | 2. Semiárido | SÃO FRANCISCO DE ASSIS DO PIAUÍ | POÇO | POÇO BAIXÃO DOS GATINHO | SEM DADOS | LOCALIDADE BAIXÃO DOS GATINHOS | ATIVO | COND. N.I. | 4. COND. N.I. | 0.42 | SEM DADOS | RURAL | Em Operação Plena
11789 | 2. Semiárido | SÃO FRANCISCO DE ASSIS DO PIAUÍ | POÇO | POÇO CIPOAL | SEM DADOS | LOCALIDADE CIPOAL | ATIVO | COND. N.I. | 4. COND. N.I. | 0.83 | SEM DADOS | RURAL | Em Operação Plena
11790 | 2. Semiárido | SÃO FRANCISCO DE ASSIS DO PIAUÍ | POÇO | POÇO LAGO PRETO | SEM DADOS | LOCALIDADE LAGO PRETO | ATIVO | COND. N.I. | 4. COND. N.I. | 1.39 | SEM DADOS | RURAL | Em Operação Plena
11791 | 2. Semiárido | SÃO FRANCISCO DE ASSIS DO PIAUÍ | POÇO | POÇO LAGOA DA POVOAÇÃO | SEM DADOS | LOCALIDADE LAGOA DA POVOAÇÃO | ATIVO | COND. N.I. | 4. COND. N.I. | 0.83 | SEM DADOS | RURAL | Em Operação Plena
11792 | 2. Semiárido | SÃO FRANCISCO DE ASSIS DO PIAUÍ | POÇO | POÇO DA LAGOA NOVA | SEM DADOS | LOCALIDADE LAGOA NOVA | ATIVO | COND. N.I. | 4. COND. N.I. | 1.94 | SEM DADOS | RURAL | Em Operação Plena
11793 | 2. Semiárido | SÃO FRANCISCO DE ASSIS DO PIAUÍ | POÇO | POÇO LAGOA NOVA PARACATI | SEM DADOS | LOCALIDADE LAGOA NOVA | ATIVO | COND. N.I. | 4. COND. N.I. | 0.56 | SEM DADOS | RURAL | Em Operação Plena
11794 | 2. Semiárido | SÃO FRANCISCO DE ASSIS DO PIAUÍ | POÇO | POÇO MALHADA DA AREIA | SEM DADOS | LOCALIDADE MALHADA DA AREIA | ATIVO | COND. N.I. | 4. COND. N.I. | 1.39 | SEM DADOS | RURAL | Em Operação Plena
11795 | 2. Semiárido | SÃO FRANCISCO DE ASSIS DO PIAUÍ | POÇO | POÇO MORROS | SEM DADOS | LOCALIDADE MORROS | ATIVO | COND. N.I. | 4. COND. N.I. | 0.56 | SEM DADOS | RURAL | Em Operação Plena
11796 | 2. Semiárido | SÃO FRANCISCO DE ASSIS DO PIAUÍ | POÇO | POÇO PEDRA BRANCA | SEM DADOS | LOCALIDADE PEDRA BRANCA | ATIVO | COND. N.I. | 4. COND. N.I. | 0.42 | SEM DADOS | RURAL | Em Operação Plena
11797 | 2. Semiárido | SÃO FRANCISCO DE ASSIS DO PIAUÍ | POÇO | POÇO PERFEITO | SEM DADOS | LOCALIDADE PERFEITO | ATIVO | COND. N.I. | 4. COND. N.I. | 0.28 | SEM DADOS | RURAL | Em Operação Plena
11798 | 2. Semiárido | SÃO FRANCISCO DE ASSIS DO PIAUÍ | POÇO | POÇO QUEIMADA NOVA | SEM DADOS | LOCALIDADE QUEIMADA NOVA | ATIVO | COND. N.I. | 4. COND. N.I. | 0.42 | SEM DADOS | RURAL | Em Operação Plena
11799 | 2. Semiárido | SÃO FRANCISCO DE ASSIS DO PIAUÍ | POÇO | POÇO VEREDA DA SERRA | SEM DADOS | LOCALIDADE VEREDA DA SERRA | ATIVO | COND. N.I. | 4. COND. N.I. | 0.42 | SEM DADOS | RURAL | Em Operação Plena
11800 | 2. Semiárido | SÃO FRANCISCO DE ASSIS DO PIAUÍ | POÇO | POÇO POVOAÇÃO 1 | SEM DADOS | LOCALIDADE POVOAÇÃO | ATIVO | COND. N.I. | 4. COND. N.I. | 0.69 | SEM DADOS | RURAL | Em Operação Plena
11801 | 2. Semiárido | SÃO FRANCISCO DE ASSIS DO PIAUÍ | POÇO | POÇO POVOAÇÃO 2 | SEM DADOS | LOCALIDADE POVOAÇÃO | ATIVO | COND. N.I. | 4. COND. N.I. | 2.78 | SEM DADOS | RURAL | Em Operação Plena
11802 | 2. Semiárido | SÃO FRANCISCO DE ASSIS DO PIAUÍ | POÇO | POÇO LAGOA DA AREIA | SEM DADOS | LOCALIDADE LAGOA DA AREIA | ATIVO | COND. N.I. | 4. COND. N.I. | 2.78 | SEM DADOS | RURAL | Em Operação Plena
11803 | 2. Semiárido | SÃO FRANCISCO DE ASSIS DO PIAUÍ | POÇO | POÇO BAIXA VERDA | SEM DADOS | LOCALIDADE BAIXA VERDE | ATIVO | COND. N.I. | 4. COND. N.I. | 2.78 | SEM DADOS | RURAL | Em Operação Plena
11804 | 2. Semiárido | SÃO FRANCISCO DE ASSIS DO PIAUÍ | POÇO | POÇO BAIXAS | SEM DADOS | LOCALIDADE BAIXAS (JOELINHO) | ATIVO | COND. N.I. | 4. COND. N.I. | 0.28 | SEM DADOS | RURAL | Em Operação Plena
11805 | 2. Semiárido | SÃO FRANCISCO DE ASSIS DO PIAUÍ | POÇO | POÇO BAIXAS PARACATI | SEM DADOS | LOCALIDADE BAIXAS PARACATI | ATIVO | COND. N.I. | 4. COND. N.I. | 1.39 | SEM DADOS | RURAL | Em Operação Plena
11806 | 2. Semiárido | SÃO FRANCISCO DE ASSIS DO PIAUÍ | POÇO | POÇO DE DÉCIO | SEM DADOS | LOCALIDADE BAIXAS | ATIVO | COND. N.I. | 4. COND. N.I. | 0.84 | SEM DADOS | RURAL | Em Operação Plena
11807 | 2. Semiárido | SÃO FRANCISCO DE ASSIS DO PIAUÍ | POÇO | POÇO BOA VISTA | SEM DADOS | LOCALIDADE BOA VISTA | ATIVO | COND. N.I. | 4. COND. N.I. | 0.56 | SEM DADOS | RURAL | Em Operação Plena
11808 | 2. Semiárido | SÃO FRANCISCO DE ASSIS DO PIAUÍ | POÇO | POÇO DOS PINHOS 2 | SEM DADOS | LOCALIDADE TRAS DA SERRA | ATIVO | COND. N.I. | 4. COND. N.I. | 1.94 | SEM DADOS | RURAL | Em Operação Plena
11809 | 2. Semiárido | SÃO FRANCISCO DE ASSIS DO PIAUÍ | POÇO | POÇO CAPOEIRA 1 | SEM DADOS | LOCALIDADE CAPOEIRAS | ATIVO | COND. N.I. | 4. COND. N.I. | 0.42 | SEM DADOS | RURAL | Em Operação Plena
11810 | 2. Semiárido | SÃO FRANCISCO DE ASSIS DO PIAUÍ | POÇO | POÇO ANGICAL 2 | SEM DADOS | LOCALIDADE ANGICAL (DIQUINHO) | ATIVO | COND. N.I. | 4. COND. N.I. | 1.25 | SEM DADOS | RURAL | Em Operação Plena
11811 | 2. Semiárido | SÃO FRANCISCO DE ASSIS DO PIAUÍ | POÇO | POÇO LINDADE | SEM DADOS | LOCALIDADE LINDADE | ATIVO | COND. N.I. | 4. COND. N.I. | 0.83 | SEM DADOS | RURAL | Em Operação Plena
11812 | 2. Semiárido | SÃO FRANCISCO DE ASSIS DO PIAUÍ | POÇO | POÇO VOLTA DO RIACHO 2 | SEM DADOS | LOCALIDADE VOLTA DO RIACHO | ATIVO | COND. N.I. | 4. COND. N.I. | 0.28 | SEM DADOS | RURAL | Em Operação Plena
11813 | 2. Semiárido | SÃO FRANCISCO DE ASSIS DO PIAUÍ | POÇO | POÇO TABOLEIRINHO | SEM DADOS | LOCALIDADE TABOLEIRINHO | ATIVO | COND. N.I. | 4. COND. N.I. | 0.28 | SEM DADOS | RURAL | Em Operação Plena
11814 | 2. Semiárido | SÃO FRANCISCO DE ASSIS DO PIAUÍ | POÇO | POÇO MALHADINHA | SEM DADOS | LOCALIDADE MALHADINHA | ATIVO | COND. N.I. | 4. COND. N.I. | 0.55 | SEM DADOS | RURAL | Em Operação Plena
11815 | 2. Semiárido | SÃO FRANCISCO DE ASSIS DO PIAUÍ | POÇO | POÇO LAGOA DO CAPIM | SEM DADOS | LOCALIDADE LAGOA DO CAPIM | ATIVO | COND. N.I. | 4. COND. N.I. | 0.22 | SEM DADOS | RURAL | Em Operação Plena
11816 | 2. Semiárido | SÃO FRANCISCO DE ASSIS DO PIAUÍ | POÇO | POÇO BOQUEIRÃO | SEM DADOS | LOCALIDADE BOQUEIRÃO | ATIVO | COND. N.I. | 4. COND. N.I. | 0.83 | SEM DADOS | RURAL | Em Operação Plena
11817 | 2. Semiárido | SÃO FRANCISCO DE ASSIS DO PIAUÍ | POÇO | POÇO LAGOA DO UMBUZEIRO | SEM DADOS | LOCALIDADE LAGOA DO UMBUZEIRO | ATIVO | COND. N.I. | 4. COND. N.I. | 1.39 | SEM DADOS | RURAL | Em Operação Plena
11818 | 2. Semiárido | SÃO FRANCISCO DE ASSIS DO PIAUÍ | POÇO | POÇO VISTA ALEGRE | SEM DADOS | LOCALIDADE VISTA ALEGRE | ATIVO | COND. N.I. | 4. COND. N.I. | 1.39 | SEM DADOS | RURAL | Em Operação Plena
11819 | 2. Semiárido | SÃO FRANCISCO DE ASSIS DO PIAUÍ | POÇO | POÇO LAGOA DO JUÁ | SEM DADOS | LOCALIDADE LAGOA DO JUÁ | ATIVO | COND. N.I. | 4. COND. N.I. | 0.42 | SEM DADOS | RURAL | Em Operação Plena
11820 | 2. Semiárido | SÃO FRANCISCO DE ASSIS DO PIAUÍ | POÇO | POÇO PERFEITO 2 | SEM DADOS | LOCALIDADE PERFEITO (JURACI) | ATIVO | COND. N.I. | 4. COND. N.I. | 0.33 | SEM DADOS | RURAL | Em Operação Plena
11821 | 2. Semiárido | SÃO FRANCISCO DE ASSIS DO PIAUÍ | POÇO | POÇO SERTAOZINHO 2 | SEM DADOS | LOCALIDADE SERTÃOZINHO | ATIVO | COND. N.I. | 4. COND. N.I. | 1.94 | SEM DADOS | RURAL | Em Operação Plena
11822 | 2. Semiárido | SÃO FRANCISCO DE ASSIS DO PIAUÍ | POÇO | POÇO BELA VISTA | SEM DADOS | LOCALIDADE BELA VISTA (CHICO DE BENTO) | ATIVO | COND. N.I. | 4. COND. N.I. | 0.83 | SEM DADOS | RURAL | Em Operação Plena
11823 | 2. Semiárido | SÃO FRANCISCO DE ASSIS DO PIAUÍ | POÇO | POÇO IPUEIRA 2 | SEM DADOS | LOCALIDADE IPUEIRA | ATIVO | COND. N.I. | 4. COND. N.I. | 1.11 | SEM DADOS | RURAL | Em Operação Plena
11824 | 2. Semiárido | SÃO FRANCISCO DE ASSIS DO PIAUÍ | POÇO | POÇO ROÇA NOVA 2 | SEM DADOS | LOCALIDADE ROÇA NOVA | ATIVO | COND. N.I. | 4. COND. N.I. | 0.55 | SEM DADOS | RURAL | Em Operação Plena
11825 | 2. Semiárido | SÃO FRANCISCO DE ASSIS DO PIAUÍ | POÇO | POÇO ESCOLA CIPOAL | SEM DADOS | LOCALIDADE CIPOAL | ATIVO | COND. N.I. | 4. COND. N.I. | 1.39 | SEM DADOS | RURAL | Em Operação Plena
11826 | 2. Semiárido | SÃO FRANCISCO DE ASSIS DO PIAUÍ | POÇO | POÇO ANGICAL 3 | SEM DADOS | LOCALIDADE ANGICAL (MANEZINHO) | ATIVO | COND. N.I. | 4. COND. N.I. | 0.97 | SEM DADOS | RURAL | Em Operação Plena
11827 | 2. Semiárido | SÃO FRANCISCO DE ASSIS DO PIAUÍ | POÇO | POÇO SERTÃOZINHO DE BAIXO | SEM DADOS | LOCALIDADE SERTÃOZINHO DE BAIXO | ATIVO | COND. N.I. | 4. COND. N.I. | 1.39 | SEM DADOS | RURAL | Em Operação Plena
11828 | 2. Semiárido | SÃO FRANCISCO DE ASSIS DO PIAUÍ | POÇO | POÇO GATINHOS 2 | SEM DADOS | LOCALIDADE GATINHOS (HERCULANO) | ATIVO | COND. N.I. | 4. COND. N.I. | 1.11 | SEM DADOS | RURAL | Em Operação Plena
11829 | 2. Semiárido | SÃO FRANCISCO DE ASSIS DO PIAUÍ | POÇO | POÇO QUEIMADA NOVA 2 | SEM DADOS | LOCALIDADE QUEIMADA NOVA (DOMINGOS) | ATIVO | COND. N.I. | 4. COND. N.I. | 0.69 | SEM DADOS | RURAL | Em Operação Plena
11830 | 2. Semiárido | SÃO FRANCISCO DE ASSIS DO PIAUÍ | POÇO | POÇO TAPERA | SEM DADOS | LOCALIDADE TAPERA | ATIVO | COND. N.I. | 4. COND. N.I. | 1.39 | SEM DADOS | RURAL | Em Operação Plena
11831 | 2. Semiárido | SÃO FRANCISCO DE ASSIS DO PIAUÍ | POÇO | POÇO BARRA NOVA | SEM DADOS | LOCALIDADE BARRA NOVA (GILVANI) | ATIVO | COND. N.I. | 4. COND. N.I. | 0.28 | SEM DADOS | RURAL | Em Operação Plena
11903 | 2. Semiárido | São Francisco do Piauí | POÇO | Poço Nº 1 | LEÃO R20/7 3.450 RPM | Praça D. Expedito Lopes | SEM DADOS | COND. N.I. | 4. COND. N.I. | 1.0802 | 7 | URBANA
11904 | 2. Semiárido | São Francisco do Piauí | POÇO | Poço Nº 2 | Ebara BHS512-8 3.500 RPM | Próximo ao Reservatorio | SEM DADOS | COND. N.I. | 4. COND. N.I. | 2.6235 | 12.5 | URBANA
11905 | 2. Semiárido | São Francisco do Piauí | POÇO | Poço Nº 3 | EBARA 412/8 | Caixa D'água | SEM DADOS | COND. N.I. | 4. COND. N.I. | 1.0802 | 6 | URBANA
11906 | 2. Semiárido | SÃO FRANCISCO DO PIAUÍ | POÇO | POÇO 1 (Escola) | SEM DADOS | LOCALIDADE JACARÉ | ATIVO | COND. N.I. | 4. COND. N.I. | 1.6 | SEM DADOS | RURAL | Em Operação Plena
11907 | 2. Semiárido | SÃO FRANCISCO DO PIAUÍ | POÇO | POÇO 2 (ABEL) | SEM DADOS | LOCALIDADE JACARÉ | ATIVO | COND. N.I. | 4. COND. N.I. | 1.7 | SEM DADOS | RURAL | Em Operação Plena
11908 | 2. Semiárido | SÃO FRANCISCO DO PIAUÍ | POÇO | POÇO | SEM DADOS | LOCALIDADE CIPÓ | ATIVO | COND. N.I. | 4. COND. N.I. | 1.25 | SEM DADOS | RURAL | Em Operação Plena
11909 | 2. Semiárido | SÃO FRANCISCO DO PIAUÍ | POÇO | POÇO | SEM DADOS | LOCALIDADE CURRALINHO | ATIVO | COND. N.I. | 4. COND. N.I. | 1.6 | SEM DADOS | RURAL | Em Operação Plena
11910 | 2. Semiárido | SÃO FRANCISCO DO PIAUÍ | POÇO | SEM DADOS | SEM DADOS | BAIXÃO | ATIVO | COND. N.I. | 4. COND. N.I. | 1.6 | SEM DADOS | RURAL | Em Operação Plena
11911 | 2. Semiárido | SÃO FRANCISCO DO PIAUÍ | POÇO | SEM DADOS | SEM DADOS | JATOBÁ DE DENTRO | ATIVO | COND. N.I. | 4. COND. N.I. | 1.25 | SEM DADOS | RURAL | Em Operação Plena
11912 | 2. Semiárido | SÃO FRANCISCO DO PIAUÍ | POÇO | SEM DADOS | SEM DADOS | LOCALIDADE RAMADA | ATIVO | COND. N.I. | 4. COND. N.I. | 1.6 | SEM DADOS | RURAL | Em Operação Plena
11913 | 2. Semiárido | SÃO FRANCISCO DO PIAUÍ | POÇO | SEM DADOS | SEM DADOS | LOCALIDADE ANGELIN (CHAFARIZ) | ATIVO | COND. N.I. | 4. COND. N.I. | 1.6 | SEM DADOS | RURAL | Em Operação Plena
11914 | 2. Semiárido | SÃO FRANCISCO DO PIAUÍ | POÇO | SEM DADOS | SEM DADOS | LOCALIDADE ANGELIN (ZILMAR) | ATIVO | COND. N.I. | 4. COND. N.I. | 1.1 | SEM DADOS | RURAL | Em Operação Plena
11915 | 2. Semiárido | SÃO FRANCISCO DO PIAUÍ | POÇO | SEM DADOS | SEM DADOS | LOCALIDADE LAGOA DO BARRO | ATIVO | COND. N.I. | 4. COND. N.I. | 1.1 | SEM DADOS | RURAL | Em Operação Plena
11916 | 2. Semiárido | SÃO FRANCISCO DO PIAUÍ | POÇO | SEM DADOS | SEM DADOS | LOCALIDADE INTANS | ATIVO | COND. N.I. | 4. COND. N.I. | 1.5 | SEM DADOS | RURAL | Em Operação Plena
11917 | 2. Semiárido | SÃO FRANCISCO DO PIAUÍ | POÇO | SEM DADOS | SEM DADOS | LOCALIDADE QUATRO GALHO | ATIVO | COND. N.I. | 4. COND. N.I. | 1.3 | SEM DADOS | RURAL | Em Operação Plena
11918 | 2. Semiárido | SÃO FRANCISCO DO PIAUÍ | POÇO | POÇO 1 (Escola) | SEM DADOS | LOCALIDADE AGUAS BELAS | ATIVO | COND. N.I. | 4. COND. N.I. | SEM DADOS | SEM DADOS | RURAL | Em Operação Indevida (necessita de manutenção e/ou melhorias)
11919 | 2. Semiárido | SÃO FRANCISCO DO PIAUÍ | POÇO | POÇO 2 (PROJETO) | SEM DADOS | LOCALIDADE AGUAS BELAS | ATIVO | COND. N.I. | 4. COND. N.I. | 1.25 | SEM DADOS | RURAL | Em Operação Plena
11920 | 2. Semiárido | SÃO FRANCISCO DO PIAUÍ | POÇO | POÇO 3 (COTEIRO) | SEM DADOS | LOCALIDADE AGUAS BELAS | ATIVO | COND. N.I. | 4. COND. N.I. | 1.1 | SEM DADOS | RURAL | Em Operação Plena
11921 | 2. Semiárido | SÃO FRANCISCO DO PIAUÍ | POÇO | POÇO | SEM DADOS | LOCALIDADE PAU D'ARCO | ATIVO | COND. N.I. | 4. COND. N.I. | 1.3 | SEM DADOS | RURAL | Em Operação Plena
11922 | 2. Semiárido | SÃO FRANCISCO DO PIAUÍ | POÇO | POÇO 1 (REIS) | SEM DADOS | LOCALIDADE ÁGUA BRANCA | ATIVO | COND. N.I. | 4. COND. N.I. | 1.1 | SEM DADOS | RURAL | Em Operação Plena
11923 | 2. Semiárido | SÃO FRANCISCO DO PIAUÍ | POÇO | POÇO 2 (FOFÃO) | SEM DADOS | LOCALIDADE ÁGUA BRANCA | ATIVO | COND. N.I. | 4. COND. N.I. | 1.6 | SEM DADOS | RURAL | Em Operação Plena
11924 | 2. Semiárido | SÃO FRANCISCO DO PIAUÍ | POÇO | POÇO | SEM DADOS | LOCALIDADE SÍTIO DO MEIO | ATIVO | COND. N.I. | 4. COND. N.I. | 1.25 | SEM DADOS | RURAL | Em Operação Plena
11925 | 2. Semiárido | SÃO FRANCISCO DO PIAUÍ | POÇO | POÇO | SEM DADOS | LOCALIDADE CALDEIRÕES | ATIVO | COND. N.I. | 4. COND. N.I. | 1.6 | SEM DADOS | RURAL | Em Operação Plena
11926 | 2. Semiárido | SÃO FRANCISCO DO PIAUÍ | POÇO | POÇO 1 (PRINCESA) | SEM DADOS | LOCALIDADE SACO | ATIVO | COND. N.I. | 4. COND. N.I. | 1.1 | SEM DADOS | RURAL | Em Operação Plena
11927 | 2. Semiárido | SÃO FRANCISCO DO PIAUÍ | POÇO | POÇO 2 (CHAFARIZ) | SEM DADOS | LOCALIDADE SACO | ATIVO | COND. N.I. | 4. COND. N.I. | 1.6 | SEM DADOS | RURAL | Em Operação Plena
11928 | 2. Semiárido | SÃO FRANCISCO DO PIAUÍ | POÇO | POÇO | SEM DADOS | LOCALIDADE CARNAIBAS | ATIVO | COND. N.I. | 4. COND. N.I. | 1.6 | SEM DADOS | RURAL | Em Operação Plena
11929 | 2. Semiárido | SÃO FRANCISCO DO PIAUÍ | POÇO | POÇO 1 (PREÁ) | SEM DADOS | LOCALIDADE MALHADA GRANDE | ATIVO | COND. N.I. | 4. COND. N.I. | 1.1 | SEM DADOS | RURAL | Em Operação Plena
11930 | 2. Semiárido | SÃO FRANCISCO DO PIAUÍ | POÇO | POÇO 2(ESCOLA) | SEM DADOS | LOCALIDADE MALHADA GRANDE | ATIVO | COND. N.I. | 4. COND. N.I. | 1 | SEM DADOS | RURAL | Em Operação Plena
11931 | 2. Semiárido | SÃO FRANCISCO DO PIAUÍ | POÇO | POÇO 1 (ESCOLA) | SEM DADOS | LOCALIDADE GOLFOS | ATIVO | COND. N.I. | 4. COND. N.I. | 1.6 | SEM DADOS | RURAL | Em Operação Plena
11932 | 2. Semiárido | SÃO FRANCISCO DO PIAUÍ | POÇO | POÇO 2 (NINO) | SEM DADOS | LOCALIDADE GOLFOS | ATIVO | COND. N.I. | 4. COND. N.I. | 1.5 | SEM DADOS | RURAL | Em Operação Plena
11933 | 2. Semiárido | SÃO FRANCISCO DO PIAUÍ | POÇO | POÇO | SEM DADOS | LOCALIDADE JENIPAPEIRO | ATIVO | COND. N.I. | 4. COND. N.I. | 1 | SEM DADOS | RURAL | Em Operação Plena
11934 | 2. Semiárido | SÃO FRANCISCO DO PIAUÍ | POÇO | POÇO | SEM DADOS | LOCALIDADE ARRANCO | ATIVO | COND. N.I. | 4. COND. N.I. | 1.3 | SEM DADOS | RURAL | Em Operação Plena
11935 | 2. Semiárido | SÃO FRANCISCO DO PIAUÍ | POÇO | POÇO | SEM DADOS | LOCALIDADE PAU DE RATO | ATIVO | COND. N.I. | 4. COND. N.I. | 1.3 | SEM DADOS | RURAL | Em Operação Plena
11936 | 2. Semiárido | SÃO FRANCISCO DO PIAUÍ | POÇO | POÇO | SEM DADOS | LOCALIDADE BAIXA VELHA | ATIVO | COND. N.I. | 4. COND. N.I. | 1.1 | SEM DADOS | RURAL | Em Operação Plena
11937 | 2. Semiárido | SÃO FRANCISCO DO PIAUÍ | POÇO | POÇO | SEM DADOS | LOCALIDADE CARAIBAS | ATIVO | COND. N.I. | 4. COND. N.I. | 1.1 | SEM DADOS | RURAL | Em Operação Plena
11938 | 2. Semiárido | SÃO FRANCISCO DO PIAUÍ | POÇO | POÇO | SEM DADOS | LOCALIDADE MELANCIAS | ATIVO | COND. N.I. | 4. COND. N.I. | 1.6 | SEM DADOS | RURAL | Em Operação Plena
11939 | 2. Semiárido | SÃO FRANCISCO DO PIAUÍ | POÇO | POÇO | SEM DADOS | LOCALIDADE CANTINHO | ATIVO | COND. N.I. | 4. COND. N.I. | 1.5 | SEM DADOS | RURAL | Em Operação Plena
11940 | 2. Semiárido | SÃO FRANCISCO DO PIAUÍ | POÇO | POÇO | SEM DADOS | LOCALIDADE POBRE | ATIVO | COND. N.I. | 4. COND. N.I. | 1.6 | SEM DADOS | RURAL | Em Operação Plena
11941 | 2. Semiárido | SÃO FRANCISCO DO PIAUÍ | POÇO | POÇO | SEM DADOS | LOCALIDADE BRANCA | ATIVO | COND. N.I. | 4. COND. N.I. | 1.1 | SEM DADOS | RURAL | Em Operação Plena
11942 | 2. Semiárido | SÃO FRANCISCO DO PIAUÍ | POÇO | POÇO | SEM DADOS | LOCALIDADE CANTO DO CERCADO | ATIVO | COND. N.I. | 4. COND. N.I. | 1.1 | SEM DADOS | RURAL | Em Operação Plena
11943 | 2. Semiárido | SÃO FRANCISCO DO PIAUÍ | POÇO | POÇO | SEM DADOS | LOCALIDADE LAVAGEM | ATIVO | COND. N.I. | 4. COND. N.I. | 1.3 | SEM DADOS | RURAL | Em Operação Plena
11944 | 2. Semiárido | SÃO FRANCISCO DO PIAUÍ | POÇO | POÇO | SEM DADOS | LOCALIDADE JATOBÁ | ATIVO | COND. N.I. | 4. COND. N.I. | 1.5 | SEM DADOS | RURAL | Em Operação Plena
11945 | 2. Semiárido | SÃO FRANCISCO DO PIAUÍ | POÇO | POÇO | SEM DADOS | LOCALIDADE NEGO FUGIDO | ATIVO | COND. N.I. | 4. COND. N.I. | 1.1 | SEM DADOS | RURAL | Em Operação Plena
11946 | 2. Semiárido | SÃO FRANCISCO DO PIAUÍ | POÇO | POÇO 1 (ESCOLA) | SEM DADOS | LOCALIDADE GADO VELHACO | ATIVO | COND. N.I. | 4. COND. N.I. | 1.3 | SEM DADOS | RURAL | Em Operação Plena
11947 | 2. Semiárido | SÃO FRANCISCO DO PIAUÍ | POÇO | POÇO 2 (LAVANDERIA | SEM DADOS | LOCALIDADE GADO VELHACO | ATIVO | COND. N.I. | 4. COND. N.I. | 1.6 | SEM DADOS | RURAL | Em Operação Plena
11948 | 2. Semiárido | SÃO FRANCISCO DO PIAUÍ | POÇO | POÇO | SEM DADOS | LOCALIDADE BAIXA NACIONA | ATIVO | COND. N.I. | 4. COND. N.I. | 1.1 | SEM DADOS | RURAL | Em Operação Plena
11949 | 2. Semiárido | SÃO FRANCISCO DO PIAUÍ | POÇO | POÇO | SEM DADOS | LOCALIDADE JUREMA | ATIVO | COND. N.I. | 4. COND. N.I. | 1.1 | SEM DADOS | RURAL | Em Operação Plena
11950 | 2. Semiárido | SÃO FRANCISCO DO PIAUÍ | POÇO | POÇO | SEM DADOS | LOCALIDADE TINGUIS | ATIVO | COND. N.I. | 4. COND. N.I. | 1.3 | SEM DADOS | RURAL | Em Operação Plena
11951 | 2. Semiárido | SÃO FRANCISCO DO PIAUÍ | POÇO | POÇO | SEM DADOS | LOCALIDADE RIACHO DA AREIA | ATIVO | COND. N.I. | 4. COND. N.I. | 1.3 | SEM DADOS | RURAL | Em Operação Plena
11952 | 2. Semiárido | SÃO FRANCISCO DO PIAUÍ | POÇO | POÇO | SEM DADOS | LOCALIDADE MADEIRA CORTADA | ATIVO | COND. N.I. | 4. COND. N.I. | 1.1 | SEM DADOS | RURAL | Em Operação Plena
11953 | 2. Semiárido | SÃO FRANCISCO DO PIAUÍ | POÇO | POÇO | SEM DADOS | LOCALIDADE PINDOVA | ATIVO | COND. N.I. | 4. COND. N.I. | 1.3 | SEM DADOS | RURAL | Em Operação Plena
11954 | 2. Semiárido | SÃO FRANCISCO DO PIAUÍ | POÇO | POÇO | SEM DADOS | LOCALIDADE QUEIMADAS | ATIVO | COND. N.I. | 4. COND. N.I. | 1.1 | SEM DADOS | RURAL | Em Operação Plena
11955 | 2. Semiárido | SÃO FRANCISCO DO PIAUÍ | POÇO | POÇO 1 (DEUSIMAR) | SEM DADOS | LOCALIDADE PÉ DO MORRO | ATIVO | COND. N.I. | 4. COND. N.I. | 1.1 | SEM DADOS | RURAL | Em Operação Plena
11956 | 2. Semiárido | SÃO FRANCISCO DO PIAUÍ | POÇO | POÇO 2 (ESCOLA) | SEM DADOS | LOCALIDADE PÉ DO MORRO | ATIVO | COND. N.I. | 4. COND. N.I. | 1.1 | SEM DADOS | RURAL | Em Operação Plena
11957 | 2. Semiárido | SÃO FRANCISCO DO PIAUÍ | POÇO | POÇO | SEM DADOS | LOCALIDADE TREMADAL | ATIVO | COND. N.I. | 4. COND. N.I. | 0.8 | SEM DADOS | RURAL | Em Operação Plena
11958 | 2. Semiárido | SÃO FRANCISCO DO PIAUÍ | POÇO | POÇO | SEM DADOS | LOCALIDADE CASA NOVA | ATIVO | COND. N.I. | 4. COND. N.I. | 1.6 | SEM DADOS | RURAL | Em Operação Plena
11959 | 2. Semiárido | SÃO FRANCISCO DO PIAUÍ | POÇO | POÇO | SEM DADOS | LOCALIDADE SÃO BENTO | ATIVO | COND. N.I. | 4. COND. N.I. | 1.1 | SEM DADOS | RURAL | Em Operação Plena
11960 | 2. Semiárido | SÃO FRANCISCO DO PIAUÍ | POÇO | POÇO | SEM DADOS | LOCALIDADE MALHADA DE FORA | ATIVO | COND. N.I. | 4. COND. N.I. | 1.1 | SEM DADOS | RURAL | Em Operação Plena
11961 | 2. Semiárido | SÃO FRANCISCO DO PIAUÍ | POÇO | POÇO | SEM DADOS | LOCALIDADE SÃO PEDRO | ATIVO | COND. N.I. | 4. COND. N.I. | 1.3 | SEM DADOS | RURAL | Em Operação Plena
11962 | 2. Semiárido | SÃO FRANCISCO DO PIAUÍ | POÇO | POÇO | SEM DADOS | LOCALIDADE CERCADO VELHO | ATIVO | COND. N.I. | 4. COND. N.I. | 3.3 | SEM DADOS | RURAL | Em Operação Plena
11963 | 2. Semiárido | SÃO FRANCISCO DO PIAUÍ | POÇO | POÇO | SEM DADOS | LOCALIDADE BARRA | ATIVO | COND. N.I. | 4. COND. N.I. | 0.36 | SEM DADOS | RURAL | Em Operação Plena
11964 | 2. Semiárido | SÃO FRANCISCO DO PIAUÍ | POÇO | POÇO | SEM DADOS | LOCALIDADE ALMESCLA | ATIVO | COND. N.I. | 4. COND. N.I. | 1.5 | SEM DADOS | RURAL | Em Operação Plena
11965 | 2. Semiárido | SÃO FRANCISCO DO PIAUÍ | POÇO | POÇO | SEM DADOS | LOCALIDADE VARZEA | ATIVO | COND. N.I. | 4. COND. N.I. | SEM DADOS | SEM DADOS | RURAL | Em Operação Indevida (necessita de manutenção e/ou melhorias)
11966 | 2. Semiárido | SÃO FRANCISCO DO PIAUÍ | POÇO | POÇO | SEM DADOS | LOCALIDADE BREJINHO | ATIVO | COND. N.I. | 4. COND. N.I. | 1 | SEM DADOS | RURAL | Em Operação Plena
11967 | 2. Semiárido | SÃO FRANCISCO DO PIAUÍ | POÇO | POÇO | SEM DADOS | LOCALIDADE ANTONIO CHICO | ATIVO | COND. N.I. | 4. COND. N.I. | 1.1 | SEM DADOS | RURAL | Em Operação Plena
11968 | 2. Semiárido | SÃO FRANCISCO DO PIAUÍ | POÇO | POÇO | SEM DADOS | LOCALIDADE BOTA | ATIVO | COND. N.I. | 4. COND. N.I. | 1.3 | SEM DADOS | RURAL | Em Operação Plena
11969 | 2. Semiárido | SÃO FRANCISCO DO PIAUÍ | POÇO | POÇO | SEM DADOS | LOCALIDADE CAMAMUN | ATIVO | COND. N.I. | 4. COND. N.I. | 0.8 | SEM DADOS | RURAL | Em Operação Plena
11970 | 2. Semiárido | SÃO FRANCISCO DO PIAUÍ | POÇO | POÇO | SEM DADOS | LOCADADE VEREDA | ATIVO | COND. N.I. | 4. COND. N.I. | 1.1 | SEM DADOS | RURAL | Em Operação Plena
11971 | 2. Semiárido | SÃO FRANCISCO DO PIAUÍ | POÇO | POÇO | SEM DADOS | LOCALIDADE SALOBO | ATIVO | COND. N.I. | 4. COND. N.I. | 0.2 | SEM DADOS | RURAL | Em Operação Plena
11972 | 2. Semiárido | SÃO FRANCISCO DO PIAUÍ | POÇO | POÇO | SEM DADOS | LOCALIDADE SERRINHA | ATIVO | COND. N.I. | 4. COND. N.I. | 4.1 | SEM DADOS | RURAL | Em Operação Plena
11973 | 2. Semiárido | SÃO FRANCISCO DO PIAUÍ | POÇO | POÇO | SEM DADOS | LOCALIDADE PEQUIZEIRO | ATIVO | COND. N.I. | 4. COND. N.I. | SEM DADOS | SEM DADOS | RURAL | Em Operação Parcial (necessita algum equipamento para operação plena)
11974 | 2. Semiárido | SÃO FRANCISCO DO PIAUÍ | POÇO | POÇO | SEM DADOS | LOCALIDADE CURRAL DE PEDRA | ATIVO | COND. N.I. | 4. COND. N.I. | 1.3 | SEM DADOS | RURAL | Em Operação Plena
11975 | 2. Semiárido | SÃO FRANCISCO DO PIAUÍ | POÇO | POÇO | SEM DADOS | LOCALIDADE FAVA DANTA | ATIVO | COND. N.I. | 4. COND. N.I. | 0.6 | SEM DADOS | RURAL | Em Operação Plena
11976 | 2. Semiárido | SÃO FRANCISCO DO PIAUÍ | POÇO | POÇO | SEM DADOS | MATADOURO INTANS | ATIVO | COND. N.I. | 4. COND. N.I. | 0.5 | SEM DADOS | RURAL | Em Operação Plena
11977 | 2. Semiárido | SÃO FRANCISCO DO PIAUÍ | POÇO | POÇO | SEM DADOS | QUADRA MERCADO | ATIVO | COND. N.I. | 4. COND. N.I. | 1.6 | SEM DADOS | RURAL | Em Operação Plena
11978 | 2. Semiárido | SÃO FRANCISCO DO PIAUÍ | POÇO | POÇO | SEM DADOS | RUA NOVA | ATIVO | COND. N.I. | 4. COND. N.I. | 0.2 | SEM DADOS | RURAL | Em Operação Plena
11979 | 2. Semiárido | SÃO FRANCISCO DO PIAUÍ | POÇO | POÇO | SEM DADOS | HOSPITAL | ATIVO | COND. N.I. | 4. COND. N.I. | 1.3 | SEM DADOS | RURAL | Em Operação Plena
11980 | 2. Semiárido | SÃO FRANCISCO DO PIAUÍ | POÇO | POÇO | SEM DADOS | PRAÇA IGREJINHA | ATIVO | COND. N.I. | 4. COND. N.I. | 0.7 | SEM DADOS | RURAL | Em Operação Plena
11981 | 2. Semiárido | SÃO FRANCISCO DO PIAUÍ | POÇO | POÇO | SEM DADOS | ESTÁDIO | ATIVO | COND. N.I. | 4. COND. N.I. | 4.1 | SEM DADOS | RURAL | Em Operação Plena
11982 | 2. Semiárido | SÃO FRANCISCO DO PIAUÍ | POÇO | POÇO | SEM DADOS | CCI | ATIVO | COND. N.I. | 4. COND. N.I. | 1.1 | SEM DADOS | RURAL | Em Operação Plena
11983 | 2. Semiárido | SÃO FRANCISCO DO PIAUÍ | POÇO | POÇO | SEM DADOS | ANTIGO MATADOURO | ATIVO | COND. N.I. | 4. COND. N.I. | 4.4 | SEM DADOS | RURAL | Em Operação Plena
11984 | 2. Semiárido | SÃO FRANCISCO DO PIAUÍ | POÇO | POÇO | SEM DADOS | RONDON PI | ATIVO | COND. N.I. | 4. COND. N.I. | 3.6 | SEM DADOS | RURAL | Em Operação Plena
11985 | 2. Semiárido | São Francisco do Piauí | POÇO | n° 01 | Bomba | SAA sede | INATIVO | MODERADA | 2. MODERADA | 5.53 | 7 | URBANA | Local com acesso sem qualquer tipo de tranca. O terreno está tomado por vegetação dificultando a manutenção e facilitando a proliferação de animais peçonhentos
11986 | 2. Semiárido | São Francisco do Piauí | POÇO | n° 02 | Bomba | SAA sede | ATIVO | MODERADA | 2. MODERADA | 5.53 | 6.08 | URBANA | Local com acesso sem qualquer tipo de tranca. O terreno está tomado por vegetação dificultando a manutenção e facilitando a proliferação de animais peçonhentos
11987 | 2. Semiárido | São Francisco do Piauí | POÇO | n° 03 | Bomba | SAA sede | ATIVO | MODERADA | 2. MODERADA | 3.33 | 6.08 | URBANA | Local com acesso sem qualquer tipo de tranca. O terreno está tomado por vegetação dificultando a manutenção e facilitando a proliferação de animais peçonhentos
11988 | 2. Semiárido | São Francisco do Piauí | POÇO | n° 04 | Bomba | Bairro Rondon I | ATIVO | MODERADA | 2. MODERADA | SEM DADOS | SEM DADOS | URBANA | Local aberto sem qualquer tipo de proteção contra a entrada de estranhos e animais
11989 | 2. Semiárido | São Francisco do Piauí | POÇO | n° 05 | Bomba | Bairro Rondon II | ATIVO | BOA | 1. BOA | SEM DADOS | SEM DADOS | URBANA | Apenas Limpeza
11990 | 2. Semiárido | São Francisco do Piauí | POÇO | n° 06 | Bomba | Bairro Rondon III | ATIVO | MODERADA | 2. MODERADA | SEM DADOS | SEM DADOS | URBANA | Local aberto ao acesso e entrada de estranhos e animais
11991 | 2. Semiárido | São Francisco do Piauí | POÇO | n° 07 | Bomba | Bairro Matadouro | ATIVO | MODERADA | 2. MODERADA | SEM DADOS | SEM DADOS | URBANA | Local aberto ao acesso e entrada de estranhos e animais
11992 | 2. Semiárido | São Francisco do Piauí | POÇO | n° 08 | Bomba | Praça Joaquim Moreira | ATIVO | BOA | 1. BOA | SEM DADOS | SEM DADOS | URBANA | Apenas Limpeza
11999 | 2. Semiárido | São Francisco do Piauí | POÇO | SEM DADOS | Bomba | Povoado de Salinas | ATIVO | COND. N.I. | 4. COND. N.I. | SEM DADOS | SEM DADOS | RURAL
12000 | 2. Semiárido | São Francisco do Piauí | POÇO | SEM DADOS | Bomba | Povoado de São Pedro | ATIVO | COND. N.I. | 4. COND. N.I. | SEM DADOS | SEM DADOS | RURAL
12001 | 2. Semiárido | São Francisco do Piauí | POÇO | SEM DADOS | Bomba | Povoado de Cercado Velho | ATIVO | COND. N.I. | 4. COND. N.I. | SEM DADOS | SEM DADOS | RURAL
12002 | 2. Semiárido | São Francisco do Piauí | POÇO | SEM DADOS | Bomba | Povoado de Várzea | ATIVO | COND. N.I. | 4. COND. N.I. | SEM DADOS | SEM DADOS | RURAL
12003 | 2. Semiárido | São Francisco do Piauí | POÇO | SEM DADOS | Bomba | Povoado de Brejinho | ATIVO | COND. N.I. | 4. COND. N.I. | SEM DADOS | SEM DADOS | RURAL
12004 | 2. Semiárido | São Francisco do Piauí | POÇO | SEM DADOS | Bomba | Povoado de Serrinha | ATIVO | COND. N.I. | 4. COND. N.I. | SEM DADOS | SEM DADOS | RURAL
12005 | 2. Semiárido | São Francisco do Piauí | POÇO | SEM DADOS | Bomba | Povoado Águas Belas | ATIVO | COND. N.I. | 4. COND. N.I. | SEM DADOS | SEM DADOS | RURAL
12006 | 2. Semiárido | São Francisco do Piauí | POÇO | SEM DADOS | Bomba | Povoado Jacaré | ATIVO | COND. N.I. | 4. COND. N.I. | SEM DADOS | SEM DADOS | RURAL
12094 | 3. Cerrado | SÃO GONÇALO DO GURGUÉIA | POÇO | Poço carretaão | SEM DADOS | Localidade Carretão | ATIVO | BOA | 1. BOA | SEM DADOS | SEM DADOS | RURAL
12095 | 3. Cerrado | SÃO GONÇALO DO GURGUÉIA | POÇO | Poço Batalha | SEM DADOS | Localidade Batalha | ATIVO | BOA | 1. BOA | SEM DADOS | SEM DADOS | RURAL
12096 | 3. Cerrado | SÃO GONÇALO DO GURGUÉIA | POÇO | Poço Saquinho | SEM DADOS | Localidade Saquinho | ATIVO | BOA | 1. BOA | SEM DADOS | SEM DADOS | RURAL
12097 | 3. Cerrado | SÃO GONÇALO DO GURGUÉIA | POÇO | Poço Tamanduá | SEM DADOS | Localidade Tamanduá | ATIVO | BOA | 1. BOA | SEM DADOS | SEM DADOS | RURAL
12098 | 3. Cerrado | SÃO GONÇALO DO GURGUÉIA | POÇO | Poço morro agudo | SEM DADOS | Localidade Morro Agudo | ATIVO | BOA | 1. BOA | SEM DADOS | SEM DADOS | RURAL
12099 | 3. Cerrado | SÃO GONÇALO DO GURGUÉIA | POÇO | Poço Brejo dos Paraguais | SEM DADOS | Localidade Brejo/Cacimbas | ATIVO | BOA | 1. BOA | SEM DADOS | SEM DADOS | RURAL
12100 | 3. Cerrado | SÃO GONÇALO DO GURGUÉIA | POÇO | Poço Barreiro | SEM DADOS | Localidade Barreiro | ATIVO | BOA | 1. BOA | SEM DADOS | SEM DADOS | RURAL
12101 | 3. Cerrado | SÃO GONÇALO DO GURGUÉIA | POÇO | Poço Enseada | SEM DADOS | Localidade Enseada | ATIVO | BOA | 1. BOA | SEM DADOS | SEM DADOS | RURAL
12102 | 3. Cerrado | SÃO GONÇALO DO GURGUÉIA | POÇO | Poço Saco Fundo | SEM DADOS | Localidade Saco Fundo | ATIVO | BOA | 1. BOA | SEM DADOS | SEM DADOS | RURAL
12103 | 3. Cerrado | SÃO GONÇALO DO GURGUÉIA | POÇO | Poço Papagaio | SEM DADOS | Localidade Papagaio | ATIVO | BOA | 1. BOA | SEM DADOS | SEM DADOS | RURAL
12104 | 3. Cerrado | SÃO GONÇALO DO GURGUÉIA | POÇO | Poço Porto Alegre | SEM DADOS | Localidade Porto Alegre | ATIVO | BOA | 1. BOA | SEM DADOS | SEM DADOS | RURAL
12105 | 3. Cerrado | SÃO GONÇALO DO GURGUÉIA | POÇO | Poço Resfriado | SEM DADOS | Localidade Resfriado | ATIVO | BOA | 1. BOA | SEM DADOS | SEM DADOS | RURAL
12106 | 3. Cerrado | SÃO GONÇALO DO GURGUÉIA | POÇO | Poço Canto | SEM DADOS | Localidade Canto | ATIVO | BOA | 1. BOA | SEM DADOS | SEM DADOS | RURAL
12107 | 3. Cerrado | SÃO GONÇALO DO GURGUÉIA | POÇO | Poço Centro | SEM DADOS | Bairro Nova São Gonçalo | ATIVO | BOA | 1. BOA | SEM DADOS | SEM DADOS | URBANA
12108 | 3. Cerrado | SÃO GONÇALO DO GURGUÉIA | POÇO | Poço Nova São Gonçalo | SEM DADOS | Bairro Nova São Gonçalo | ATIVO | BOA | 1. BOA | SEM DADOS | SEM DADOS | URBANA
12109 | 3. Cerrado | SÃO GONÇALO DO GURGUÉIA | POÇO | Poço Entroncamento | SEM DADOS | Entrocamento entre São Gonçalo e Barreiras do Piauí | ATIVO | BOA | 1. BOA | SEM DADOS | SEM DADOS | RURAL
12110 | 3. Cerrado | SÃO GONÇALO DO GURGUÉIA | POÇO | Poço Pote | SEM DADOS | Localidade Pote | ATIVO | BOA | 1. BOA | SEM DADOS | SEM DADOS | RURAL
12111 | 3. Cerrado | SÃO GONÇALO DO GURGUÉIA | POÇO | Poço olho d'agua | SEM DADOS | Localidade Olho d'agua | ATIVO | BOA | 1. BOA | SEM DADOS | SEM DADOS | RURAL
12112 | 3. Cerrado | SÃO GONÇALO DO GURGUÉIA | POÇO | Poço Riacho/Selvana | SEM DADOS | Localidade Riacho dos Paraguaios | ATIVO | BOA | 1. BOA | SEM DADOS | SEM DADOS | RURAL
12113 | 3. Cerrado | SÃO GONÇALO DO GURGUÉIA | POÇO | Poço Araras | SEM DADOS | Localidade Araras | ATIVO | BOA | 1. BOA | SEM DADOS | SEM DADOS | RURAL
12114 | 3. Cerrado | SÃO GONÇALO DO GURGUÉIA | POÇO | Poço Macacos | SEM DADOS | Localidade Macacos | ATIVO | BOA | 1. BOA | SEM DADOS | SEM DADOS | RURAL
12115 | 3. Cerrado | SÃO GONÇALO DO GURGUÉIA | POÇO | Poço Sipual | SEM DADOS | Localidade Sipual | ATIVO | BOA | 1. BOA | SEM DADOS | SEM DADOS | RURAL
12116 | 3. Cerrado | SÃO GONÇALO DO GURGUÉIA | POÇO | Poço Buriti do Meio | SEM DADOS | Localidade Buriti do Meio | ATIVO | BOA | 1. BOA | SEM DADOS | SEM DADOS | RURAL
12117 | 3. Cerrado | SÃO GONÇALO DO GURGUÉIA | POÇO | Poço extrema | SEM DADOS | Localidade Extrema | ATIVO | BOA | 1. BOA | SEM DADOS | SEM DADOS | RURAL
12118 | 3. Cerrado | SÃO GONÇALO DO GURGUÉIA | POÇO | Poço Tamboril | SEM DADOS | Localidade Tamboril | ATIVO | BOA | 1. BOA | SEM DADOS | SEM DADOS | RURAL
12119 | 3. Cerrado | SÃO GONÇALO DO GURGUÉIA | POÇO | Poço Tombador | SEM DADOS | Localidade Tombador | ATIVO | BOA | 1. BOA | SEM DADOS | SEM DADOS | RURAL
12120 | 3. Cerrado | SÃO GONÇALO DO GURGUÉIA | POÇO | Poço Lagoa de baixo | SEM DADOS | Localidade Lagoa | ATIVO | BOA | 1. BOA | SEM DADOS | SEM DADOS | RURAL
12121 | 3. Cerrado | SÃO GONÇALO DO GURGUÉIA | POÇO | Poço Lagoa de cima | SEM DADOS | Localidade Lagoa | ATIVO | BOA | 1. BOA | SEM DADOS | SEM DADOS | RURAL
12122 | 3. Cerrado | SÃO GONÇALO DO GURGUÉIA | POÇO | Poço Bebedouro | SEM DADOS | Localidade Bebedouro | ATIVO | BOA | 1. BOA | SEM DADOS | SEM DADOS | RURAL
12123 | 3. Cerrado | SÃO GONÇALO DO GURGUÉIA | POÇO | Poço Xixá | SEM DADOS | Localidade Xixá, proximo a localidade Morro Agudo | ATIVO | BOA | 1. BOA | SEM DADOS | SEM DADOS | RURAL
12124 | 3. Cerrado | SÃO GONÇALO DO GURGUÉIA | POÇO | Poço Buritizinho 1 | SEM DADOS | Localidade Buritizinho | ATIVO | BOA | 1. BOA | SEM DADOS | SEM DADOS | RURAL
12125 | 3. Cerrado | SÃO GONÇALO DO GURGUÉIA | POÇO | Poço Buritizinho 2 | SEM DADOS | Localidade Buritizinho | ATIVO | BOA | 1. BOA | SEM DADOS | SEM DADOS | RURAL
12126 | 3. Cerrado | São Gonçalo do Gurguéia | POÇO | Poço carretaão (Caixa d'água) | SEM DADOS | Localidade Carretão | ATIVO | BOA | 1. BOA | SEM DADOS | SEM DADOS | RURAL
12127 | 3. Cerrado | São Gonçalo do Gurguéia | POÇO | Poço Batalha (Caixa d'água) | SEM DADOS | Localidade Batalha | ATIVO | BOA | 1. BOA | SEM DADOS | SEM DADOS | RURAL
12128 | 3. Cerrado | São Gonçalo do Gurguéia | POÇO | Poço Saquinho ( Caixa d'água) | SEM DADOS | Localidade Saquinho | ATIVO | BOA | 1. BOA | SEM DADOS | SEM DADOS | RURAL
12129 | 3. Cerrado | São Gonçalo do Gurguéia | POÇO | Poço Tamanduá (Caixa d'água) | SEM DADOS | Localidade Tamanduá | ATIVO | BOA | 1. BOA | SEM DADOS | SEM DADOS | RURAL
12130 | 3. Cerrado | São Gonçalo do Gurguéia | POÇO | Poço morro agudo (Caixa d'água) | SEM DADOS | Localidade Morro Agudo | ATIVO | BOA | 1. BOA | SEM DADOS | SEM DADOS | RURAL
12131 | 3. Cerrado | São Gonçalo do Gurguéia | POÇO | Poço Brejo dos Paraguais (Caixa d'água) | SEM DADOS | Localidade Brejo/Cacimbas | ATIVO | BOA | 1. BOA | SEM DADOS | SEM DADOS | RURAL
12132 | 3. Cerrado | São Gonçalo do Gurguéia | POÇO | Poço Barreiro (Caixa d'água) | SEM DADOS | Localidade Barreiro | ATIVO | BOA | 1. BOA | SEM DADOS | SEM DADOS | RURAL
12133 | 3. Cerrado | São Gonçalo do Gurguéia | POÇO | Poço Enseada ( Caixa d'água) | SEM DADOS | Localidade Enseada | ATIVO | BOA | 1. BOA | SEM DADOS | SEM DADOS | RURAL
12134 | 3. Cerrado | São Gonçalo do Gurguéia | POÇO | Poço Saco Fundo (Caixa d'água) | SEM DADOS | Localidade Saco Fundo | ATIVO | BOA | 1. BOA | SEM DADOS | SEM DADOS | RURAL
12135 | 3. Cerrado | São Gonçalo do Gurguéia | POÇO | Poço Papagaio (Caixa d'água) | SEM DADOS | Localidade Papagaio | ATIVO | BOA | 1. BOA | SEM DADOS | SEM DADOS | RURAL
12136 | 3. Cerrado | São Gonçalo do Gurguéia | POÇO | Poço Porto Alegre (Caixa d'água) | SEM DADOS | Localidade Porto Alegre | ATIVO | BOA | 1. BOA | SEM DADOS | SEM DADOS | RURAL
12137 | 3. Cerrado | São Gonçalo do Gurguéia | POÇO | Poço Resfriado (Caixa d'água) | SEM DADOS | Localidade Resfriado | ATIVO | BOA | 1. BOA | SEM DADOS | SEM DADOS | RURAL
12138 | 3. Cerrado | São Gonçalo do Gurguéia | POÇO | Poço Canto (Caixa d'água) | SEM DADOS | Localidade Canto | ATIVO | BOA | 1. BOA | SEM DADOS | SEM DADOS | RURAL | 3 caixas 20m³
12139 | 3. Cerrado | São Gonçalo do Gurguéia | POÇO | Poço Centro (Reservatório de concreto) | SEM DADOS | Bairro Nova São Gonçalo | ATIVO | BOA | 1. BOA | SEM DADOS | SEM DADOS | URBANA
12140 | 3. Cerrado | São Gonçalo do Gurguéia | POÇO | Poço Nova São Gonçalo (Caixa d'água) | SEM DADOS | Bairro Nova São Gonçalo | ATIVO | BOA | 1. BOA | SEM DADOS | SEM DADOS | URBANA
12141 | 3. Cerrado | São Gonçalo do Gurguéia | POÇO | Poço Entroncamento (Caixa d'água) | SEM DADOS | Entrocamento entre São Gonçalo e Barreiras do Piauí | ATIVO | BOA | 1. BOA | SEM DADOS | SEM DADOS | RURAL
12142 | 3. Cerrado | São Gonçalo do Gurguéia | POÇO | Poço Pote (Caixa d'água) | SEM DADOS | Localidade Pote | ATIVO | BOA | 1. BOA | SEM DADOS | SEM DADOS | RURAL
12143 | 3. Cerrado | São Gonçalo do Gurguéia | POÇO | Poço olho d'agua (Caixa d'água) | SEM DADOS | Localidade Olho d'agua | ATIVO | BOA | 1. BOA | SEM DADOS | SEM DADOS | RURAL
12144 | 3. Cerrado | São Gonçalo do Gurguéia | POÇO | Poço Riacho/Selvana (Caixa d'água) | SEM DADOS | Localidade Riacho dos Paraguaios | ATIVO | BOA | 1. BOA | SEM DADOS | SEM DADOS | RURAL
12145 | 3. Cerrado | São Gonçalo do Gurguéia | POÇO | Poço Araras (Caixa d'água) | SEM DADOS | Localidade Araras | ATIVO | BOA | 1. BOA | SEM DADOS | SEM DADOS | RURAL
12146 | 3. Cerrado | São Gonçalo do Gurguéia | POÇO | Poço Macacos (Caixa d'água) | SEM DADOS | Localidade Macacos | ATIVO | BOA | 1. BOA | SEM DADOS | SEM DADOS | RURAL
12147 | 3. Cerrado | São Gonçalo do Gurguéia | POÇO | Poço Sipual (Caixa d'água) | SEM DADOS | Localidade Sipual | ATIVO | BOA | 1. BOA | SEM DADOS | SEM DADOS | RURAL
12148 | 3. Cerrado | São Gonçalo do Gurguéia | POÇO | Poço Buriti do Meio (Caixa d'água) | SEM DADOS | Localidade Buriti do Meio | ATIVO | BOA | 1. BOA | SEM DADOS | SEM DADOS | RURAL
12149 | 3. Cerrado | São Gonçalo do Gurguéia | POÇO | Poço extrema (Caixa d'água) | SEM DADOS | Localidade Extrema | ATIVO | BOA | 1. BOA | SEM DADOS | SEM DADOS | RURAL
12150 | 3. Cerrado | São Gonçalo do Gurguéia | POÇO | Poço Tamboril (Caixa d'água) | SEM DADOS | Localidade Tamboril | ATIVO | BOA | 1. BOA | SEM DADOS | SEM DADOS | RURAL
12151 | 3. Cerrado | São Gonçalo do Gurguéia | POÇO | Poço Tombador (Caixa d'água) | SEM DADOS | Localidade Tombador | ATIVO | BOA | 1. BOA | SEM DADOS | SEM DADOS | RURAL
12152 | 3. Cerrado | São Gonçalo do Gurguéia | POÇO | Poço Lagoa de baixo (Caixa d'água) | SEM DADOS | Localidade Lagoa | ATIVO | BOA | 1. BOA | SEM DADOS | SEM DADOS | RURAL
12153 | 3. Cerrado | São Gonçalo do Gurguéia | POÇO | Poço Lagoa de cima (Caixa d'água) | SEM DADOS | Localidade Lagoa | ATIVO | BOA | 1. BOA | SEM DADOS | SEM DADOS | RURAL
12154 | 3. Cerrado | São Gonçalo do Gurguéia | POÇO | Poço Bebedouro (Caixa d'água) | SEM DADOS | Localidade Bebedouro | ATIVO | BOA | 1. BOA | SEM DADOS | SEM DADOS | RURAL
12155 | 3. Cerrado | São Gonçalo do Gurguéia | POÇO | Poço Xixá (Caixa d'água) | SEM DADOS | Localidade Xixá, proximo a localidade Morro Agudo | ATIVO | BOA | 1. BOA | SEM DADOS | SEM DADOS | RURAL
12156 | 3. Cerrado | São Gonçalo do Gurguéia | POÇO | Poço Buritizinho 1(Caixa d'água) | SEM DADOS | Localidade Buritizinho | ATIVO | BOA | 1. BOA | SEM DADOS | SEM DADOS | RURAL
12157 | 3. Cerrado | São Gonçalo do Gurguéia | POÇO | Poço Buritizinho 2 (Caixa d'água) | SEM DADOS | Localidade Buritizinho | ATIVO | BOA | 1. BOA | SEM DADOS | SEM DADOS | RURAL
12189 | 1. Litorânea + Meio Norte | SÃO GONÇALO DO PIAUÍ | POÇO | POÇO 1 | EBARA BHS 511-12 | Av. Marechal Castelo Branco 729 | SEM DADOS | COND. N.I. | 4. COND. N.I. | 1.0802 | 12,5 | URBANA
12190 | 1. Litorânea + Meio Norte | SÃO GONÇALO DO PIAUÍ | POÇO | POÇO 3 | EBARA BHS 511-12 | Av. Marechal Castelo Branco N2 213 | SEM DADOS | COND. N.I. | 4. COND. N.I. | 1.5432 | 12,5 | URBANA
12191 | 1. Litorânea + Meio Norte | SÃO GONÇALO DO PIAUÍ | POÇO | POÇO 5 | EBARA BHS 412-9 | Av. Petronio Portella S/N | SEM DADOS | COND. N.I. | 4. COND. N.I. | 0.61728 | 8 | URBANA
12192 | 2. Semiárido | SÃO JOÃO DA CANABRAVA | POÇO | POÇO 01 | MARCA/MODELO BOMBA EBARA BHS 512-8, POTÊNCIA 12,5 HP, VAZÃO 20 m³/h. | Av.João Botonio | SEM DADOS | COND. N.I. | 4. COND. N.I. | 1.5432 | 12.675 | URBANA
12193 | 2. Semiárido | SÃO JOÃO DA CANABRAVA | POÇO | POÇO POVOADO APARECIDA | MARCA/MODELO BOMBA EBARA BHS 511-8, POTÊNCIA 8 HP, VAZÃO 15 m³/h. | POVOADO APARECIDA | SEM DADOS | COND. N.I. | 4. COND. N.I. | 1.1574 | 8.112 | RURAL
12215 | 1. Litorânea + Meio Norte | SÃO JOÃO DA FRONTEIRA | POÇO | n° 01 | Bomba | Sede I - Centro | ATIVO | MODERADA | 2. MODERADA | 0.56 | 2.96 | URBANA | Os poços não possuem laje de proteção (base de concreto).
12216 | 1. Litorânea + Meio Norte | SÃO JOÃO DA FRONTEIRA | POÇO | n° 02 | Bomba | Sede I - Centro | ATIVO | MODERADA | 2. MODERADA | 1.25 | 2.96 | URBANA | Os poços não possuem laje de proteção (base de concreto).
12217 | 1. Litorânea + Meio Norte | SÃO JOÃO DA FRONTEIRA | POÇO | n° 03 | Bomba | Sede I - Centro | ATIVO | MODERADA | 2. MODERADA | 0.56 | 2.96 | URBANA | Os poços não possuem laje de proteção (base de concreto).
12218 | 1. Litorânea + Meio Norte | SÃO JOÃO DA FRONTEIRA | POÇO | n° 04 | Bomba | Sede I - Centro | ATIVO | MODERADA | 2. MODERADA | 0.83 | 1.48 | URBANA | Os poços não possuem laje de proteção (base de concreto).
12219 | 1. Litorânea + Meio Norte | SÃO JOÃO DA FRONTEIRA | POÇO | n° 05 | Bomba | Sede II - Centro | ATIVO | MODERADA | 2. MODERADA | 0.83 | SEM DADOS | URBANA | Os poços não possuem laje de proteção (base de concreto).
12220 | 1. Litorânea + Meio Norte | SÃO JOÃO DA FRONTEIRA | POÇO | n° 06 | Bomba | Sede II - Centro | ATIVO | MODERADA | 2. MODERADA | 0.5 | SEM DADOS | URBANA | Os poços não possuem laje de proteção (base de concreto).
12221 | 1. Litorânea + Meio Norte | SÃO JOÃO DA FRONTEIRA | POÇO | n° 07 | Bomba | Sede II - Centro | ATIVO | MODERADA | 2. MODERADA | 0.28 | 0.48 | URBANA | Os poços não possuem laje de proteção (base de concreto).
12222 | 1. Litorânea + Meio Norte | SÃO JOÃO DA FRONTEIRA | POÇO | n° 08 | Bomba | Sede III - Centro | ATIVO | MODERADA | 2. MODERADA | 0.28 | 1.48 | URBANA | Os poços não possuem laje de proteção (base de concreto).
12223 | 1. Litorânea + Meio Norte | SÃO JOÃO DA FRONTEIRA | POÇO | n° 09 | Bomba | Alto Alegre I | ATIVO | MODERADA | 2. MODERADA | 0.83 | 2.46 | URBANA | Os poços não possuem laje de proteção (base de concreto).
12224 | 1. Litorânea + Meio Norte | SÃO JOÃO DA FRONTEIRA | POÇO | n° 10 | Bomba | Alto Alegre II | ATIVO | MODERADA | 2. MODERADA | 1.11 | 2.46 | URBANA | Os poços não possuem laje de proteção (base de concreto).
12225 | 1. Litorânea + Meio Norte | SÃO JOÃO DA FRONTEIRA | POÇO | n° 11 | Bomba | Alto Alegre III | ATIVO | MODERADA | 2. MODERADA | 1.39 | 1.97 | URBANA | Os poços não possuem laje de proteção (base de concreto).
12226 | 1. Litorânea + Meio Norte | SÃO JOÃO DA FRONTEIRA | POÇO | n° 12 | Bomba | Alto Alegre IV | ATIVO | MODERADA | 2. MODERADA | 0.69 | 1.48 | URBANA | Os poços não possuem laje de proteção (base de concreto).
12235 | 1. Litorânea + Meio Norte | SÃO JOÃO DA FRONTEIRA | POÇO | SEM DADOS | Bomba | Localidade Barra | ATIVO | COND. N.I. | 4. COND. N.I. | 0.42 | 1.48 | RURAL
12236 | 1. Litorânea + Meio Norte | SÃO JOÃO DA FRONTEIRA | POÇO | SEM DADOS | Bomba | Localidade Sangrador | ATIVO | COND. N.I. | 4. COND. N.I. | 0.33 | 1.48 | RURAL
12237 | 1. Litorânea + Meio Norte | SÃO JOÃO DA FRONTEIRA | POÇO | SEM DADOS | Bomba | Localidade Santa Rosa | ATIVO | COND. N.I. | 4. COND. N.I. | 1.11 | 1.48 | RURAL
12238 | 1. Litorânea + Meio Norte | SÃO JOÃO DA FRONTEIRA | POÇO | SEM DADOS | Bomba | Localidade Vila da Mata | ATIVO | COND. N.I. | 4. COND. N.I. | SEM DADOS | SEM DADOS | RURAL
12239 | 1. Litorânea + Meio Norte | SÃO JOÃO DA FRONTEIRA | POÇO | SEM DADOS | Bomba | Localidade Tucuna dos Ritas (Tucuna 2) | ATIVO | COND. N.I. | 4. COND. N.I. | 0.69 | 1.48 | RURAL
12240 | 1. Litorânea + Meio Norte | SÃO JOÃO DA FRONTEIRA | POÇO | SEM DADOS | Bomba | Localidade Lagoa de Cima | ATIVO | COND. N.I. | 4. COND. N.I. | 0.33 | 1.48 | RURAL
12241 | 1. Litorânea + Meio Norte | SÃO JOÃO DA FRONTEIRA | POÇO | SEM DADOS | Bomba | Localidade Lagoa de Cima | ATIVO | COND. N.I. | 4. COND. N.I. | 0.56 | 1.48 | RURAL
12242 | 1. Litorânea + Meio Norte | SÃO JOÃO DA FRONTEIRA | POÇO | SEM DADOS | Bomba | Localidade Lagoa de Cima | ATIVO | COND. N.I. | 4. COND. N.I. | 0.42 | 1.5 | RURAL
12243 | 1. Litorânea + Meio Norte | SÃO JOÃO DA FRONTEIRA | POÇO | SEM DADOS | Bomba | Localidade Lagoa de Cima | ATIVO | COND. N.I. | 4. COND. N.I. | 0.42 | 1.5 | RURAL
12244 | 1. Litorânea + Meio Norte | SÃO JOÃO DA FRONTEIRA | POÇO | SEM DADOS | Bomba | Localidade Conjunto Habitacional Tucunzal (Portelinha) | ATIVO | COND. N.I. | 4. COND. N.I. | 1 | 1.48 | RURAL
12245 | 1. Litorânea + Meio Norte | SÃO JOÃO DA FRONTEIRA | POÇO | SEM DADOS | Bomba | Localidade Conjunto Habitacional Tucunzal (Portelinha) | ATIVO | COND. N.I. | 4. COND. N.I. | 1.39 | 1.48 | RURAL
12246 | 1. Litorânea + Meio Norte | SÃO JOÃO DA FRONTEIRA | POÇO | SEM DADOS | Bomba | Localidade Conjunto Habitacional Tucunzal (Portelinha) | ATIVO | COND. N.I. | 4. COND. N.I. | 0.83 | 1.48 | RURAL
12258 | 1. Litorânea + Meio Norte | SÃO JOÃO DA SERRA | POÇO | n° 01 | SEM DADOS | Av. João Damasio, Bairro Piçarra | ATIVO | RUIM | 3. RUIM | 1.5444 | 6 | URBANA | Necessidade de adequações nas estruturas (alvenaria, hidráulica, elétrica)
12259 | 1. Litorânea + Meio Norte | SÃO JOÃO DA SERRA | POÇO | n° 02 | SEM DADOS | Av. João Damasio, Bairro Piçarra | ATIVO | RUIM | 3. RUIM | 0.925 | 6 | URBANA | Necessidade de adequações nas estruturas (alvenaria, hidráulica, elétrica)
12260 | 1. Litorânea + Meio Norte | SÃO JOÃO DA SERRA | POÇO | n° 03 | SEM DADOS | Centro | ATIVO | RUIM | 3. RUIM | 0.85 | 5 | URBANA | Necessidade de adequações nas estruturas (alvenaria, hidráulica, elétrica)
12261 | 1. Litorânea + Meio Norte | SÃO JOÃO DA SERRA | POÇO | n° 04 | SEM DADOS | Bairro Piçarra | ATIVO | RUIM | 3. RUIM | 0.53889 | 5.5 | URBANA | Necessidade de adequações nas estruturas (alvenaria, hidráulica, elétrica)
12262 | 1. Litorânea + Meio Norte | SÃO JOÃO DA SERRA | POÇO | n° 05 | SEM DADOS | Rua Governador Helvidio Nunes | ATIVO | RUIM | 3. RUIM | 0.81111 | 2.5 | URBANA | Necessidade de adequações nas estruturas (alvenaria, hidráulica, elétrica)
12265 | 1. Litorânea + Meio Norte | SÃO JOÃO DA SERRA | POÇO | n° 01 | Bomba | Localidade Lagoas | ATIVO | COND. N.I. | 4. COND. N.I. | 0.55 | SEM DADOS | RURAL
12266 | 1. Litorânea + Meio Norte | SÃO JOÃO DA SERRA | POÇO | n° 02 | Bomba | Localidade Lagoas | ATIVO | COND. N.I. | 4. COND. N.I. | 0.83 | 1.5 | RURAL
12267 | 1. Litorânea + Meio Norte | SÃO JOÃO DA SERRA | POÇO | n° 03 | Bomba | Localidade Contente | ATIVO | COND. N.I. | 4. COND. N.I. | 1.66 | 2.5 | RURAL
12268 | 1. Litorânea + Meio Norte | SÃO JOÃO DA SERRA | POÇO | n° 04 | Bomba | Localidade Belém | ATIVO | COND. N.I. | 4. COND. N.I. | SEM DADOS | SEM DADOS | RURAL
12269 | 1. Litorânea + Meio Norte | SÃO JOÃO DA SERRA | POÇO | n° 05 | Bomba | Localidade Campestre | ATIVO | COND. N.I. | 4. COND. N.I. | SEM DADOS | 1 | RURAL
12276 | 1. Litorânea + Meio Norte | SÃO JOÃO DA SERRA | POÇO | n° 01 | SEM DADOS | Rua Manoel Machado, Bairro Santa Rita | ATIVO | RUIM | 3. RUIM | 0.55 | 1 | URBANA | Necessidade de adequações nas estruturas (alvenaria, hidráulica, elétrica)
12277 | 1. Litorânea + Meio Norte | SÃO JOÃO DA SERRA | POÇO | n° 02 | SEM DADOS | Rua Vereador Simão Rodrigues, Bairro Itarare | ATIVO | RUIM | 3. RUIM | 2.22 | 2 | URBANA | Necessidade de adequações nas estruturas (alvenaria, hidráulica, elétrica)
12278 | 1. Litorânea + Meio Norte | SÃO JOÃO DA SERRA | POÇO | n° 07 | SEM DADOS | Bairro Gameleira | ATIVO | RUIM | 3. RUIM | SEM DADOS | SEM DADOS | URBANA | Necessidade de adequações nas estruturas (alvenaria, hidráulica, elétrica)
12282 | 2. Semiárido | São João da Varjota | POÇO | n° 01 | Bomba | Vila São Joaquim | ATIVO | RUIM | 3. RUIM | 6.94 | 10 | URBANA | Necessidade de adequações nas estruturas (alvenaria, hidráulica, elétrica)
12283 | 2. Semiárido | São João da Varjota | POÇO | n° 02 | Bomba | Av. Irmã Caldas | ATIVO | RUIM | 3. RUIM | 3.88 | 14 | URBANA | Necessidade de adequações nas estruturas (alvenaria, hidráulica, elétrica)
12284 | 2. Semiárido | São João da Varjota | POÇO | n° 03 | Bomba | Rua Santa Rita | ATIVO | RUIM | 3. RUIM | 6.94 | 24 | URBANA | Necessidade de adequações nas estruturas (alvenaria, hidráulica, elétrica)
12285 | 2. Semiárido | São João da Varjota | POÇO | 4 | SEM DADOS | Baixas dos Pequenos | ATIVO | BOA | 1. BOA | 23.0556 | SEM DADOS | RURAL
12286 | 2. Semiárido | São João da Varjota | POÇO | 5 | SEM DADOS | Localidade Boa fé | ATIVO | BOA | 1. BOA | 23.0556 | SEM DADOS | RURAL
12287 | 2. Semiárido | São João da Varjota | POÇO | 6 | SEM DADOS | Localidade Baixas de Cicero Antonio | ATIVO | BOA | 1. BOA | 23.0556 | SEM DADOS | RURAL
12288 | 2. Semiárido | São João da Varjota | POÇO | 7 | SEM DADOS | Localidade Baixas dos Dantas | ATIVO | BOA | 1. BOA | 23.0556 | SEM DADOS | RURAL
12289 | 2. Semiárido | São João da Varjota | POÇO | 8 | SEM DADOS | localidade piçara | ATIVO | BOA | 1. BOA | 23.0556 | SEM DADOS | RURAL
12290 | 2. Semiárido | São João da Varjota | POÇO | 9 | SEM DADOS | Localidade Alto Alegre | ATIVO | BOA | 1. BOA | 23.0556 | SEM DADOS | RURAL
12291 | 2. Semiárido | São João da Varjota | POÇO | 10 | SEM DADOS | Localidade Angical | ATIVO | BOA | 1. BOA | 23.0556 | SEM DADOS | RURAL
12292 | 2. Semiárido | São João da Varjota | POÇO | 11 | SEM DADOS | Localidade Mimoso dos Tungues | ATIVO | BOA | 1. BOA | 23.0556 | SEM DADOS | RURAL
12293 | 2. Semiárido | São João da Varjota | POÇO | 12 | SEM DADOS | Localidade Tamboril | ATIVO | MODERADA | 2. MODERADA | 23.0556 | SEM DADOS | RURAL | Em Operação Parcial (necessita algum equipamento para operação plena)
12294 | 2. Semiárido | São João da Varjota | POÇO | 13 | SEM DADOS | Localidade Boa Nova | ATIVO | BOA | 1. BOA | 23.0556 | SEM DADOS | RURAL
12295 | 2. Semiárido | São João da Varjota | POÇO | 14 | SEM DADOS | Localidade Junco | ATIVO | BOA | 1. BOA | 23.0556 | SEM DADOS | RURAL
12296 | 2. Semiárido | São João da Varjota | POÇO | 15 | SEM DADOS | Localidade Jenipapeiro | ATIVO | BOA | 1. BOA | 23.0556 | SEM DADOS | RURAL
12297 | 2. Semiárido | São João da Varjota | POÇO | 16 | SEM DADOS | Localidade Lagoa do Barro | ATIVO | BOA | 1. BOA | 23.0556 | SEM DADOS | RURAL
12298 | 2. Semiárido | São João da Varjota | POÇO | 17 | SEM DADOS | Vila Dom Edilberto | ATIVO | MODERADA | 2. MODERADA | 23.0556 | SEM DADOS | RURAL | Em Operação Parcial (necessita algum equipamento para operação plena)
12299 | 2. Semiárido | São João da Varjota | POÇO | 18 | SEM DADOS | Vila Zé Paulino 01 | ATIVO | BOA | 1. BOA | 44.4444 | SEM DADOS | RURAL
12300 | 2. Semiárido | São João da Varjota | POÇO | 19 | SEM DADOS | Localidade Café da Rosa I | ATIVO | BOA | 1. BOA | 23.0556 | SEM DADOS | RURAL
12301 | 2. Semiárido | São João da Varjota | POÇO | 20 | SEM DADOS | Localidade Barreiros dos Turibas | ATIVO | BOA | 1. BOA | 23.0556 | SEM DADOS | RURAL
12302 | 2. Semiárido | São João da Varjota | POÇO | 21 | SEM DADOS | localidade Santo Antonio | ATIVO | BOA | 1. BOA | 23.0556 | SEM DADOS | RURAL
12303 | 2. Semiárido | São João da Varjota | POÇO | 22 | SEM DADOS | Localidade Mimoso de Vicente | ATIVO | BOA | 1. BOA | 23.0556 | SEM DADOS | RURAL
12304 | 2. Semiárido | São João da Varjota | POÇO | 23 | SEM DADOS | Localidade Baixas Chapada | ATIVO | BOA | 1. BOA | 23.0556 | SEM DADOS | RURAL
12305 | 2. Semiárido | São João da Varjota | POÇO | 24 | SEM DADOS | Localidade Cajazeiras | ATIVO | BOA | 1. BOA | 23.0556 | SEM DADOS | RURAL
12306 | 2. Semiárido | São João da Varjota | POÇO | 25 | SEM DADOS | localidade Paqueta | ATIVO | BOA | 1. BOA | 23.0556 | SEM DADOS | RURAL
12307 | 2. Semiárido | São João da Varjota | POÇO | 26 | SEM DADOS | Localidade Cepisa | ATIVO | MODERADA | 2. MODERADA | 23.0556 | SEM DADOS | RURAL | Em Operação Parcial (necessita algum equipamento para operação plena)
12308 | 2. Semiárido | São João da Varjota | POÇO | 27 | SEM DADOS | Localiodade Chapadinha | ATIVO | BOA | 1. BOA | 23.0556 | SEM DADOS | RURAL
12309 | 2. Semiárido | São João da Varjota | POÇO | 28 | SEM DADOS | Localidade Fortaleza I | ATIVO | BOA | 1. BOA | 23.0556 | SEM DADOS | RURAL
12310 | 2. Semiárido | São João da Varjota | POÇO | 29 | SEM DADOS | Localidade Fortaleza II | ATIVO | BOA | 1. BOA | 23.0556 | SEM DADOS | RURAL
12311 | 2. Semiárido | São João da Varjota | POÇO | 30 | SEM DADOS | Localidade Baixas dos Pequenos Cevirino | ATIVO | BOA | 1. BOA | 23.0556 | SEM DADOS | RURAL
12312 | 2. Semiárido | São João da Varjota | POÇO | 31 | SEM DADOS | Localidade Jacus | ATIVO | BOA | 1. BOA | 23.0556 | SEM DADOS | RURAL
12313 | 2. Semiárido | São João da Varjota | POÇO | 32 | SEM DADOS | Localidade Ladeira | ATIVO | BOA | 1. BOA | 23.0556 | SEM DADOS | RURAL
12314 | 2. Semiárido | São João da Varjota | POÇO | 33 | SEM DADOS | Localidade Malhada do Cajueiro | ATIVO | MODERADA | 2. MODERADA | 23.0556 | SEM DADOS | RURAL | Em Operação Parcial (necessita algum equipamento para operação plena)
12315 | 2. Semiárido | São João da Varjota | POÇO | 34 | SEM DADOS | Localidade Malhada Vermelha | ATIVO | BOA | 1. BOA | 23.0556 | SEM DADOS | RURAL
12316 | 2. Semiárido | São João da Varjota | POÇO | 35 | SEM DADOS | Localidade Mimoso Igreja | ATIVO | BOA | 1. BOA | 23.0556 | SEM DADOS | RURAL
12317 | 2. Semiárido | São João da Varjota | POÇO | 36 | SEM DADOS | Localidade Mimoso Derivaldo | ATIVO | BOA | 1. BOA | 23.0556 | SEM DADOS | RURAL
12318 | 2. Semiárido | São João da Varjota | POÇO | 37 | SEM DADOS | Povoado Palheta | ATIVO | BOA | 1. BOA | 23.0556 | SEM DADOS | RURAL
12319 | 2. Semiárido | São João da Varjota | POÇO | 38 | SEM DADOS | Povoado Palheta II | ATIVO | BOA | 1. BOA | 23.0556 | SEM DADOS | RURAL
12320 | 2. Semiárido | São João da Varjota | POÇO | 39 | SEM DADOS | Jenipapeiro Antonio de Adelino | ATIVO | BOA | 1. BOA | 23.0556 | SEM DADOS | RURAL
12321 | 2. Semiárido | São João da Varjota | POÇO | 40 | SEM DADOS | Povoado Bulandeira | ATIVO | BOA | 1. BOA | 23.0556 | SEM DADOS | RURAL
12322 | 2. Semiárido | São João da Varjota | POÇO | 41 | SEM DADOS | Povoado Pinga | ATIVO | BOA | 1. BOA | 23.0556 | SEM DADOS | RURAL
12323 | 2. Semiárido | São João da Varjota | POÇO | 42 | SEM DADOS | Povoado Pinga II | ATIVO | BOA | 1. BOA | 23.0556 | SEM DADOS | RURAL
12324 | 2. Semiárido | São João da Varjota | POÇO | 43 | SEM DADOS | Povoado Pio IX | ATIVO | BOA | 1. BOA | 41.6667 | SEM DADOS | RURAL
12325 | 2. Semiárido | São João da Varjota | POÇO | 44 | SEM DADOS | Povoado Pio IX 2 | ATIVO | BOA | 1. BOA | 23.0556 | SEM DADOS | RURAL
12326 | 2. Semiárido | São João da Varjota | POÇO | 45 | SEM DADOS | Povoado Potes | ATIVO | BOA | 1. BOA | 23.0556 | SEM DADOS | RURAL
12327 | 2. Semiárido | São João da Varjota | POÇO | 46 | SEM DADOS | Povoado Alto Alegre | ATIVO | BOA | 1. BOA | 23.0556 | SEM DADOS | RURAL
12328 | 2. Semiárido | São João da Varjota | POÇO | 47 | SEM DADOS | Povoado Placa | ATIVO | BOA | 1. BOA | 23.0556 | SEM DADOS | RURAL
12329 | 2. Semiárido | São João da Varjota | POÇO | 48 | SEM DADOS | Localidade Café de Rosa | ATIVO | BOA | 1. BOA | 23.0556 | SEM DADOS | RURAL
12330 | 2. Semiárido | São João da Varjota | POÇO | 49 | SEM DADOS | Vila Zé Paulina 02 | ATIVO | BOA | 1. BOA | 23.0556 | SEM DADOS | RURAL
12341 | 2. Semiárido | São João da Varjota | POÇO | n° 06 | Bomba | Povado São Miguel | ATIVO | COND. N.I. | 4. COND. N.I. | 2.77 | 25 | RURAL
12342 | 2. Semiárido | São João da Varjota | POÇO | n° 07 | Bomba | Povado São Miguel | INATIVO | COND. N.I. | 4. COND. N.I. | SEM DADOS | SEM DADOS | RURAL
12343 | 2. Semiárido | São João da Varjota | POÇO | n° 08 | Bomba | Povado São Miguel | INATIVO | COND. N.I. | 4. COND. N.I. | SEM DADOS | SEM DADOS | RURAL
12344 | 2. Semiárido | São João da Varjota | POÇO | n° 04 | Bomba | Povoado Tamboril | ATIVO | COND. N.I. | 4. COND. N.I. | 3.88 | 3 | RURAL
12345 | 2. Semiárido | São João da Varjota | POÇO | n° 05 | Bomba | Povoado Jacus | ATIVO | COND. N.I. | 4. COND. N.I. | 1.66 | 3 | RURAL
12393 | 1. Litorânea + Meio Norte | SÃO JOÃO DO ARRAIAL | POÇO | Poço | SEM DADOS | Localidade Taboca do Meio | ATIVO | MODERADA | 2. MODERADA | 1.5432 | SEM DADOS | RURAL | Em Operação Parcial (necessita algum equipamento para operação plena)
12394 | 1. Litorânea + Meio Norte | SÃO JOÃO DO ARRAIAL | POÇO | Poço I | SEM DADOS | Localidade Marajá | ATIVO | BOA | 1. BOA | 0.15432 | SEM DADOS | RURAL
12395 | 1. Litorânea + Meio Norte | SÃO JOÃO DO ARRAIAL | POÇO | Poço I I | SEM DADOS | Localidade Marajá | ATIVO | BOA | 1. BOA | 0.92593 | SEM DADOS | RURAL
12396 | 1. Litorânea + Meio Norte | SÃO JOÃO DO ARRAIAL | POÇO | Poço I | SEM DADOS | Localidade Taboca | ATIVO | BOA | 1. BOA | 0.92593 | SEM DADOS | RURAL
12397 | 1. Litorânea + Meio Norte | SÃO JOÃO DO ARRAIAL | POÇO | Poço I I | SEM DADOS | Localidade Taboca | ATIVO | BOA | 1. BOA | 0.61728 | SEM DADOS | RURAL
12398 | 1. Litorânea + Meio Norte | SÃO JOÃO DO ARRAIAL | POÇO | Poço | SEM DADOS | Localidade Pajéu | ATIVO | MODERADA | 2. MODERADA | 0.61728 | SEM DADOS | RURAL | Em Operação Parcial (necessita algum equipamento para operação plena)
12399 | 1. Litorânea + Meio Norte | SÃO JOÃO DO ARRAIAL | POÇO | Poço I | SEM DADOS | Localidade Raspa Canela | ATIVO | BOA | 1. BOA | 0.61728 | SEM DADOS | RURAL
12400 | 1. Litorânea + Meio Norte | SÃO JOÃO DO ARRAIAL | POÇO | Poço I I | SEM DADOS | Localidade Raspa Canela | ATIVO | BOA | 1. BOA | 0.15432 | SEM DADOS | RURAL
12401 | 1. Litorânea + Meio Norte | SÃO JOÃO DO ARRAIAL | POÇO | Poço | SEM DADOS | Localidade Areia Branca | ATIVO | BOA | 1. BOA | 0.92593 | SEM DADOS | RURAL
12402 | 1. Litorânea + Meio Norte | SÃO JOÃO DO ARRAIAL | POÇO | Poço | SEM DADOS | Localidade Campos | ATIVO | BOA | 1. BOA | 0.7716 | SEM DADOS | RURAL
12403 | 1. Litorânea + Meio Norte | SÃO JOÃO DO ARRAIAL | POÇO | Poço | SEM DADOS | Localidade Canto do Jirau | ATIVO | BOA | 1. BOA | 0.46296 | SEM DADOS | RURAL
12404 | 1. Litorânea + Meio Norte | SÃO JOÃO DO ARRAIAL | POÇO | Poço | SEM DADOS | Localidade Picada dos Porcos | ATIVO | BOA | 1. BOA | 0.92593 | SEM DADOS | RURAL
12405 | 1. Litorânea + Meio Norte | SÃO JOÃO DO ARRAIAL | POÇO | Poço I | SEM DADOS | Localidade Laranjeiras | ATIVO | BOA | 1. BOA | 1.5432 | SEM DADOS | RURAL
12406 | 1. Litorânea + Meio Norte | SÃO JOÃO DO ARRAIAL | POÇO | Poço I I | SEM DADOS | Localidade Laranjeiras | ATIVO | BOA | 1. BOA | 1.0802 | SEM DADOS | RURAL
12407 | 1. Litorânea + Meio Norte | SÃO JOÃO DO ARRAIAL | POÇO | Poço | SEM DADOS | Localidade Jenipapeiro | ATIVO | BOA | 1. BOA | 0.7716 | SEM DADOS | RURAL
12408 | 1. Litorânea + Meio Norte | SÃO JOÃO DO ARRAIAL | POÇO | Poço | SEM DADOS | Localidade Passagem do Leite | ATIVO | BOA | 1. BOA | 0.92593 | SEM DADOS | RURAL
12409 | 1. Litorânea + Meio Norte | SÃO JOÃO DO ARRAIAL | POÇO | Poço | SEM DADOS | Localidade Taperas | ATIVO | BOA | 1. BOA | 1.0802 | SEM DADOS | RURAL
12410 | 1. Litorânea + Meio Norte | SÃO JOÃO DO ARRAIAL | POÇO | Poço | SEM DADOS | Localidade Salsas | ATIVO | BOA | 1. BOA | 0.3858 | SEM DADOS | RURAL
12411 | 1. Litorânea + Meio Norte | SÃO JOÃO DO ARRAIAL | POÇO | Poço | SEM DADOS | Localidade Chapada da Mangaba | ATIVO | BOA | 1. BOA | 0.46296 | SEM DADOS | RURAL
12412 | 1. Litorânea + Meio Norte | SÃO JOÃO DO ARRAIAL | POÇO | Poço | SEM DADOS | Localidade Chapadinha | ATIVO | BOA | 1. BOA | 1.3889 | SEM DADOS | RURAL
12413 | 1. Litorânea + Meio Norte | SÃO JOÃO DO ARRAIAL | POÇO | Poço | SEM DADOS | Localidade São Raimundo | ATIVO | BOA | 1. BOA | 0.46296 | SEM DADOS | RURAL
12414 | 1. Litorânea + Meio Norte | SÃO JOÃO DO ARRAIAL | POÇO | Poço | SEM DADOS | Localidade Piranhas do Cordeiro | ATIVO | BOA | 1. BOA | 0.61728 | SEM DADOS | RURAL
12415 | 1. Litorânea + Meio Norte | SÃO JOÃO DO ARRAIAL | POÇO | Poço | SEM DADOS | Localidade Baixão dos Matias | ATIVO | BOA | 1. BOA | 0.92593 | SEM DADOS | RURAL
12416 | 1. Litorânea + Meio Norte | SÃO JOÃO DO ARRAIAL | POÇO | Poço | SEM DADOS | Localidade Folha Larga | ATIVO | BOA | 1. BOA | 0.7716 | SEM DADOS | RURAL
12417 | 1. Litorânea + Meio Norte | SÃO JOÃO DO ARRAIAL | POÇO | Poço I | SEM DADOS | EFA Cocais | ATIVO | BOA | 1. BOA | 0.7716 | SEM DADOS | RURAL
12418 | 1. Litorânea + Meio Norte | SÃO JOÃO DO ARRAIAL | POÇO | Poço I I | SEM DADOS | EFA Cocais | ATIVO | BOA | 1. BOA | 0.61728 | SEM DADOS | RURAL
12419 | 1. Litorânea + Meio Norte | SÃO JOÃO DO ARRAIAL | POÇO | Poço I | SEM DADOS | Localidade Terras Preta | ATIVO | BOA | 1. BOA | 0.92593 | SEM DADOS | RURAL
12420 | 1. Litorânea + Meio Norte | SÃO JOÃO DO ARRAIAL | POÇO | Poço | SEM DADOS | Localidade Canto da Roça | ATIVO | MODERADA | 2. MODERADA | 0.61728 | SEM DADOS | RURAL | Em Operação Parcial (necessita algum equipamento para operação plena)
12421 | 1. Litorânea + Meio Norte | SÃO JOÃO DO ARRAIAL | POÇO | Poço | SEM DADOS | Localidade Chapada da Sindá | ATIVO | BOA | 1. BOA | 0.7716 | SEM DADOS | RURAL
12422 | 1. Litorânea + Meio Norte | SÃO JOÃO DO ARRAIAL | POÇO | Poço I | SEM DADOS | Localidade Santa Rosa | ATIVO | BOA | 1. BOA | 1.0802 | SEM DADOS | RURAL
12423 | 1. Litorânea + Meio Norte | SÃO JOÃO DO ARRAIAL | POÇO | Poço I I | SEM DADOS | Localidade Santa Rosa | ATIVO | BOA | 1. BOA | 0.46296 | SEM DADOS | RURAL
12424 | 1. Litorânea + Meio Norte | SÃO JOÃO DO ARRAIAL | POÇO | Poço | SEM DADOS | Localidade FAVeira | ATIVO | BOA | 1. BOA | 0.15432 | SEM DADOS | RURAL
12425 | 1. Litorânea + Meio Norte | SÃO JOÃO DO ARRAIAL | POÇO | Poço | SEM DADOS | Localidade Vila Esperança | ATIVO | BOA | 1. BOA | 0.61728 | SEM DADOS | RURAL
12426 | 1. Litorânea + Meio Norte | SÃO JOÃO DO ARRAIAL | POÇO | Poço | SEM DADOS | Localidade Cajueiro | ATIVO | BOA | 1. BOA | 0.92593 | SEM DADOS | RURAL
12427 | 1. Litorânea + Meio Norte | SÃO JOÃO DO ARRAIAL | POÇO | Poço | SEM DADOS | Localidade Santa Cruz | ATIVO | BOA | 1. BOA | 0.7716 | SEM DADOS | RURAL
12428 | 1. Litorânea + Meio Norte | SÃO JOÃO DO ARRAIAL | POÇO | n° 01 | Bomba | Poço Boqueirão | ATIVO | COND. N.I. | 4. COND. N.I. | 3.33 | 1.5 | URBANA
12429 | 1. Litorânea + Meio Norte | SÃO JOÃO DO ARRAIAL | POÇO | n° 02 | Bomba | Poço Rosa Barbosa | ATIVO | COND. N.I. | 4. COND. N.I. | 5 | 1.5 | URBANA
12430 | 1. Litorânea + Meio Norte | SÃO JOÃO DO ARRAIAL | POÇO | n° 03 | Bomba | Poço do Estadio | ATIVO | COND. N.I. | 4. COND. N.I. | SEM DADOS | 2 | URBANA
12431 | 1. Litorânea + Meio Norte | SÃO JOÃO DO ARRAIAL | POÇO | n° 04 | Bomba | Poço Liberdade | ATIVO | COND. N.I. | 4. COND. N.I. | 3.88 | SEM DADOS | URBANA
12432 | 1. Litorânea + Meio Norte | SÃO JOÃO DO ARRAIAL | POÇO | n° 05 | Bomba | Poço do Mastruz | ATIVO | COND. N.I. | 4. COND. N.I. | 3.88 | SEM DADOS | URBANA
12433 | 1. Litorânea + Meio Norte | SÃO JOÃO DO ARRAIAL | POÇO | n° 06 | Bomba | Poço Sossego | ATIVO | COND. N.I. | 4. COND. N.I. | 2.77 | 1.5 | URBANA
12434 | 1. Litorânea + Meio Norte | SÃO JOÃO DO ARRAIAL | POÇO | n° 07 | Bomba | Poço Novo | ATIVO | COND. N.I. | 4. COND. N.I. | SEM DADOS | SEM DADOS | URBANA
12435 | 1. Litorânea + Meio Norte | SÃO JOÃO DO ARRAIAL | POÇO | n° 08 | Bomba | Poço do SAAE | ATIVO | COND. N.I. | 4. COND. N.I. | SEM DADOS | SEM DADOS | URBANA
12436 | 1. Litorânea + Meio Norte | SÃO JOÃO DO ARRAIAL | POÇO | SEM DADOS | Bomba | Localidade Cabaceiro | ATIVO | COND. N.I. | 4. COND. N.I. | SEM DADOS | SEM DADOS | RURAL
12437 | 1. Litorânea + Meio Norte | SÃO JOÃO DO ARRAIAL | POÇO | SEM DADOS | Bomba | Localidade São João | ATIVO | COND. N.I. | 4. COND. N.I. | SEM DADOS | SEM DADOS | RURAL
12438 | 2. Semiárido | SÃO JOÃO DO PIAUÍ | POÇO | POÇO 02 | EBARA 813-4 | TRV ANTONIO CAVALCANTE | ATIVO | MODERADA | 2. MODERADA | 27.78 | 50.69 | URBANA
12439 | 2. Semiárido | SÃO JOÃO DO PIAUÍ | POÇO | POÇO 05 | EBARA 813-4 | TRV ESPITIRO SANTO | ATIVO | BOA | 1. BOA | 27.78 | 50.69 | URBANA
12440 | 2. Semiárido | SÃO JOÃO DO PIAUÍ | POÇO | POÇO 06 | SEM DADOS | AV. ABEL MOURA | ATIVO | BOA | 1. BOA | 12.5 | 30.41 | URBANA
12441 | 2. Semiárido | SÃO JOÃO DO PIAUÍ | POÇO | POÇO 07 | EBARA 517-10 | TRV ERNESTO CARVALHO | ATIVO | BOA | 1. BOA | 22.22 | 40.55 | URBANA
12446 | 2. Semiárido | SÃO JOÃO DO PIAUÍ | POÇO | POÇO MALAHA REDONDA | SEM DADOS | POVOADO MALHADA REDONDA | ATIVO | BOA | 1. BOA | 0.3858 | SEM DADOS | RURAL
12447 | 2. Semiárido | SÃO JOÃO DO PIAUÍ | POÇO | POÇO BAIXA DO MEL | SEM DADOS | POVOADO BAIXA DO MEL | ATIVO | BOA | 1. BOA | 13.1173 | SEM DADOS | RURAL
12448 | 2. Semiárido | SÃO JOÃO DO PIAUÍ | POÇO | POÇO I | SEM DADOS | POVOADO ATALHO | ATIVO | BOA | 1. BOA | 0.61728 | SEM DADOS | RURAL
12449 | 2. Semiárido | SÃO JOÃO DO PIAUÍ | POÇO | POÇO II | SEM DADOS | POVOADO ATALHO | INATIVO | COND. N.I. | 4. COND. N.I. | 0.46296 | SEM DADOS | RURAL | Ativação Necessária para o Funcionamento Integral do Sistema
12450 | 2. Semiárido | SÃO JOÃO DO PIAUÍ | POÇO | POÇO III | SEM DADOS | POVOADO ATALHO | ATIVO | BOA | 1. BOA | 1.1574 | SEM DADOS | RURAL
12451 | 2. Semiárido | SÃO JOÃO DO PIAUÍ | POÇO | POÇO MALHADA FERREIRA | SEM DADOS | POVOADO MALHADA FERREIRA | ATIVO | BOA | 1. BOA | 0.3858 | SEM DADOS | RURAL
12452 | 2. Semiárido | SÃO JOÃO DO PIAUÍ | POÇO | POÇO LAGOA DO MORRO | SEM DADOS | POVOADO LAGOA DO MORRO | ATIVO | BOA | 1. BOA | 0.3858 | SEM DADOS | RURAL
12453 | 2. Semiárido | SÃO JOÃO DO PIAUÍ | POÇO | POÇO CANTINHO | SEM DADOS | LOCALIDADE CANTINHO | ATIVO | BOA | 1. BOA | 0.3858 | SEM DADOS | RURAL
12454 | 2. Semiárido | SÃO JOÃO DO PIAUÍ | POÇO | POÇO BAIXIO | SEM DADOS | POVOADO BAIXIO | ATIVO | BOA | 1. BOA | 1.2346 | SEM DADOS | RURAL
12455 | 2. Semiárido | SÃO JOÃO DO PIAUÍ | POÇO | POÇO I | SEM DADOS | LOCALIDADE VOLTA | ATIVO | BOA | 1. BOA | 0.3858 | SEM DADOS | RURAL
12456 | 2. Semiárido | SÃO JOÃO DO PIAUÍ | POÇO | POÇO II | SEM DADOS | LOCALIDADE VOLTA | ATIVO | BOA | 1. BOA | 0.30864 | SEM DADOS | RURAL
12457 | 2. Semiárido | SÃO JOÃO DO PIAUÍ | POÇO | POÇO CIPÓ | SEM DADOS | LOCALIDADE CIPÓ | ATIVO | BOA | 1. BOA | 0.3858 | SEM DADOS | RURAL
12458 | 2. Semiárido | SÃO JOÃO DO PIAUÍ | POÇO | POÇO CALDEIRÃO DOS LUIS | SEM DADOS | POVOADO CALDEIRÃO DOS LUIS | ATIVO | BOA | 1. BOA | 0.7716 | SEM DADOS | RURAL
12459 | 2. Semiárido | SÃO JOÃO DO PIAUÍ | POÇO | POÇO I | SEM DADOS | POVOADO OCO D' ÀGUA | ATIVO | BOA | 1. BOA | 0.3858 | SEM DADOS | RURAL
12460 | 2. Semiárido | SÃO JOÃO DO PIAUÍ | POÇO | POÇO II | SEM DADOS | POVOADO OCO D' ÀGUA | ATIVO | BOA | 1. BOA | 0.23148 | SEM DADOS | RURAL
12461 | 2. Semiárido | SÃO JOÃO DO PIAUÍ | POÇO | POÇO CALDEIRÃO DA PEDRA | SEM DADOS | LOCALIDADE CALDEIRÃO DA PEDRA | ATIVO | BOA | 1. BOA | 0.3858 | SEM DADOS | RURAL
12462 | 2. Semiárido | SÃO JOÃO DO PIAUÍ | POÇO | POÇO PAU DO VEADO | SEM DADOS | LOCALIDADE PAU DO VEADO | ATIVO | BOA | 1. BOA | 0.3858 | SEM DADOS | RURAL
12463 | 2. Semiárido | SÃO JOÃO DO PIAUÍ | POÇO | POÇO VEREDA DO MEL | SEM DADOS | LOCALIDADE VEREDA DO MEL | ATIVO | BOA | 1. BOA | 0.3858 | SEM DADOS | RURAL
12464 | 2. Semiárido | SÃO JOÃO DO PIAUÍ | POÇO | POÇO I | SEM DADOS | LOCALIDADE BAIXA DO BEZERRA | ATIVO | BOA | 1. BOA | 0.3858 | SEM DADOS | RURAL
12465 | 2. Semiárido | SÃO JOÃO DO PIAUÍ | POÇO | POÇO II | SEM DADOS | LOCALIDADE BAIXA DO BEZERRA | INATIVO | COND. N.I. | 4. COND. N.I. | 0.3858 | SEM DADOS | RURAL | Ativação Necessária para o Funcionamento Integral do Sistema
12466 | 2. Semiárido | SÃO JOÃO DO PIAUÍ | POÇO | POÇO GIA | SEM DADOS | LOCALIDADE GIA | ATIVO | BOA | 1. BOA | 0.3858 | SEM DADOS | RURAL
12467 | 2. Semiárido | SÃO JOÃO DO PIAUÍ | POÇO | POÇO BARRACA | SEM DADOS | LOCALIDADE BARRACA | ATIVO | BOA | 1. BOA | 0.3858 | SEM DADOS | RURAL
12468 | 2. Semiárido | SÃO JOÃO DO PIAUÍ | POÇO | POÇO MORRINHOS I | SEM DADOS | LOCALIDADE MORRINHOS I | ATIVO | BOA | 1. BOA | 0.23148 | SEM DADOS | RURAL
12469 | 2. Semiárido | SÃO JOÃO DO PIAUÍ | POÇO | POÇO MORRINHOS II | SEM DADOS | LOCALIDADE MORRINHOS II | ATIVO | BOA | 1. BOA | 5.0154 | SEM DADOS | RURAL
12470 | 2. Semiárido | SÃO JOÃO DO PIAUÍ | POÇO | POÇO LAGOA DE ACENIO | SEM DADOS | LOCALIDADE LAGOA DE ACENIO | ATIVO | BOA | 1. BOA | 0.30864 | SEM DADOS | RURAL
12471 | 2. Semiárido | SÃO JOÃO DO PIAUÍ | POÇO | POÇO MOENDA GRANDE | SEM DADOS | LOCALIDADE MOENDA GRANDE | ATIVO | BOA | 1. BOA | 0.3858 | SEM DADOS | RURAL
12472 | 2. Semiárido | SÃO JOÃO DO PIAUÍ | POÇO | POÇO JUÁ | SEM DADOS | LOCALIDADE JUÁ | ATIVO | BOA | 1. BOA | 0.3858 | SEM DADOS | RURAL
12473 | 2. Semiárido | SÃO JOÃO DO PIAUÍ | POÇO | POÇO BOA VISTA | SEM DADOS | LOCALIDADE BOA VISTA | ATIVO | BOA | 1. BOA | 0.30864 | SEM DADOS | RURAL
12474 | 2. Semiárido | SÃO JOÃO DO PIAUÍ | POÇO | POÇO I | SEM DADOS | POVOADO SACO DA VARZEA | ATIVO | BOA | 1. BOA | 0.46296 | SEM DADOS | RURAL
12475 | 2. Semiárido | SÃO JOÃO DO PIAUÍ | POÇO | POÇO II | SEM DADOS | POVOADO SACO DA VARZEA | ATIVO | MODERADA | 2. MODERADA | 0.30864 | SEM DADOS | RURAL | Em Operação Parcial (necessita algum equipamento para operação plena)
12476 | 2. Semiárido | SÃO JOÃO DO PIAUÍ | POÇO | POÇO MORRO DA CRUZ | SEM DADOS | LOCALIDADE MORRO DA CRUZ | ATIVO | COND. N.I. | 4. COND. N.I. | 1.6667 | SEM DADOS | RURAL | Em Operação Plena
12477 | 2. Semiárido | SÃO JOÃO DO PIAUÍ | POÇO | POÇO MORRO BRANCO | SEM DADOS | LOCALIDADE MORRO BRANCO | ATIVO | COND. N.I. | 4. COND. N.I. | 1.6667 | SEM DADOS | RURAL | Em Operação Plena
12478 | 2. Semiárido | SÃO JOÃO DO PIAUÍ | POÇO | POÇO 01 | SEM DADOS | LOCALIDADE SÃO JOSÉ | ATIVO | COND. N.I. | 4. COND. N.I. | 1.3889 | SEM DADOS | RURAL | Em Operação Plena
12479 | 2. Semiárido | SÃO JOÃO DO PIAUÍ | POÇO | POÇO 02 | SEM DADOS | LOCALIDADE SÃO JOSÉ | ATIVO | COND. N.I. | 4. COND. N.I. | 1.3889 | SEM DADOS | RURAL | Em Operação Plena
12480 | 2. Semiárido | SÃO JOÃO DO PIAUÍ | POÇO | POÇO 03 | SEM DADOS | LOCALIDADE SÃO JOSÉ | ATIVO | COND. N.I. | 4. COND. N.I. | 1.3889 | SEM DADOS | RURAL | Em Operação Plena
12481 | 2. Semiárido | SÃO JOÃO DO PIAUÍ | POÇO | POÇO SITIO | SEM DADOS | LOCALIDADE SITIO | ATIVO | COND. N.I. | 4. COND. N.I. | 1.3889 | SEM DADOS | RURAL | Em Operação Plena
12482 | 2. Semiárido | SÃO JOÃO DO PIAUÍ | POÇO | POÇO 01 (JULIA) | SEM DADOS | LOCALIDADE LAGOA DO PERDIDO | ATIVO | COND. N.I. | 4. COND. N.I. | 1.6667 | SEM DADOS | RURAL | Em Operação Plena
12483 | 2. Semiárido | SÃO JOÃO DO PIAUÍ | POÇO | POÇO 02 (BATISTA) | SEM DADOS | LOCALIDADE LAGOA DO PERDIDO | ATIVO | COND. N.I. | 4. COND. N.I. | 1.6667 | SEM DADOS | RURAL | Em Operação Plena
12484 | 2. Semiárido | SÃO JOÃO DO PIAUÍ | POÇO | POÇO 03 (LIMA) | SEM DADOS | LOCALIDADE LAGOA DO PERDIDO | INATIVO | COND. N.I. | 4. COND. N.I. | SEM DADOS | SEM DADOS | RURAL | Desativado (Ativação Necessária para o Funcionamento Integral do Sistema)
12485 | 2. Semiárido | SÃO JOÃO DO PIAUÍ | POÇO | POÇO 04 (AMANCIO) | SEM DADOS | LOCALIDADE LAGOA DO PERDIDO | ATIVO | COND. N.I. | 4. COND. N.I. | 1.3889 | SEM DADOS | RURAL | Em Operação Plena
12486 | 2. Semiárido | SÃO JOÃO DO PIAUÍ | POÇO | POÇO 01 | SEM DADOS | LOCALIDADE SANTO SÉ | ATIVO | COND. N.I. | 4. COND. N.I. | 1.3889 | SEM DADOS | RURAL | Em Operação Plena
12487 | 2. Semiárido | SÃO JOÃO DO PIAUÍ | POÇO | POÇO 02 | SEM DADOS | LOCALIDADE SANTO SÉ | ATIVO | COND. N.I. | 4. COND. N.I. | 1.5278 | SEM DADOS | RURAL | Em Operação Plena
12488 | 2. Semiárido | SÃO JOÃO DO PIAUÍ | POÇO | POÇO 01 | SEM DADOS | LOCALIDADE CABEÇA | ATIVO | COND. N.I. | 4. COND. N.I. | 1.6667 | SEM DADOS | RURAL | Em Operação Plena
12489 | 2. Semiárido | SÃO JOÃO DO PIAUÍ | POÇO | POÇO 02 | SEM DADOS | LOCALIDADE CABEÇA | ATIVO | COND. N.I. | 4. COND. N.I. | 1.3889 | SEM DADOS | RURAL | Em Operação Plena
12490 | 2. Semiárido | SÃO JOÃO DO PIAUÍ | POÇO | POÇO 03 | SEM DADOS | LOCALIDADE CABEÇA | ATIVO | COND. N.I. | 4. COND. N.I. | 1.8056 | SEM DADOS | RURAL | Em Operação Plena
12491 | 2. Semiárido | SÃO JOÃO DO PIAUÍ | POÇO | POÇO 04 | SEM DADOS | LOCALIDADE CABEÇA | ATIVO | COND. N.I. | 4. COND. N.I. | 1.6667 | SEM DADOS | RURAL | Em Operação Plena
12492 | 2. Semiárido | SÃO JOÃO DO PIAUÍ | POÇO | POÇO 01 | SEM DADOS | LOCALIDADE BOA VISTA | ATIVO | COND. N.I. | 4. COND. N.I. | 1.25 | SEM DADOS | RURAL | Em Operação Plena
12493 | 2. Semiárido | SÃO JOÃO DO PIAUÍ | POÇO | POÇO 02 | SEM DADOS | LOCALIDADE BOA VISTA | ATIVO | COND. N.I. | 4. COND. N.I. | 1.3889 | SEM DADOS | RURAL | Em Operação Plena
12494 | 2. Semiárido | SÃO JOÃO DO PIAUÍ | POÇO | POÇO 03 | SEM DADOS | LOCALIDADE BOA VISTA | ATIVO | COND. N.I. | 4. COND. N.I. | 1.5278 | SEM DADOS | RURAL | Em Operação Plena
12495 | 2. Semiárido | SÃO JOÃO DO PIAUÍ | POÇO | POÇO 04 | SEM DADOS | LOCALIDADE BOA VISTA | ATIVO | COND. N.I. | 4. COND. N.I. | 1.3333 | SEM DADOS | RURAL | Em Operação Plena
12496 | 2. Semiárido | SÃO JOÃO DO PIAUÍ | POÇO | POÇO SEDE | SEM DADOS | POVOADO GRAJAÚ | ATIVO | COND. N.I. | 4. COND. N.I. | 2.7778 | SEM DADOS | RURAL | Em Operação Plena
12497 | 2. Semiárido | SÃO JOÃO DO PIAUÍ | POÇO | POÇO 01 | SEM DADOS | PEDRA EM PÉ | ATIVO | COND. N.I. | 4. COND. N.I. | 1.25 | SEM DADOS | RURAL | Em Operação Plena
12498 | 2. Semiárido | SÃO JOÃO DO PIAUÍ | POÇO | POÇO 02 | SEM DADOS | PEDRA EM PÉ | ATIVO | COND. N.I. | 4. COND. N.I. | 1.3889 | SEM DADOS | RURAL | Em Operação Plena
12499 | 2. Semiárido | SÃO JOÃO DO PIAUÍ | POÇO | POÇO 01 | SEM DADOS | LOCALIDADE PEDRA DAGUA | ATIVO | COND. N.I. | 4. COND. N.I. | 1.6667 | SEM DADOS | RURAL | Em Operação Plena
12500 | 2. Semiárido | SÃO JOÃO DO PIAUÍ | POÇO | POÇO 01 SEDE | SEM DADOS | ASSENTAMENTO EUGENIO | ATIVO | COND. N.I. | 4. COND. N.I. | 1.9444 | SEM DADOS | RURAL | Em Operação Plena
12501 | 2. Semiárido | SÃO JOÃO DO PIAUÍ | POÇO | POÇO 02 ADUTORA | SEM DADOS | ASSENTAMENTO EUGENIO | ATIVO | COND. N.I. | 4. COND. N.I. | 1.8056 | SEM DADOS | RURAL | Em Operação Plena
12502 | 2. Semiárido | SÃO JOÃO DO PIAUÍ | POÇO | POÇO 03 CHIQUEIRINHO | SEM DADOS | ASSENTAMENTO EUGENIO | ATIVO | COND. N.I. | 4. COND. N.I. | 1.3889 | SEM DADOS | RURAL | Em Operação Plena
12503 | 2. Semiárido | SÃO JOÃO DO PIAUÍ | POÇO | POÇO 01 | SEM DADOS | CHIQUERINHO | ATIVO | COND. N.I. | 4. COND. N.I. | 0.055556 | SEM DADOS | RURAL | Em Operação Indevida (necessita de manutenção e/ou melhorias)
12504 | 2. Semiárido | SÃO JOÃO DO PIAUÍ | POÇO | POÇO 01 | SEM DADOS | LOCALIDADE BAIXA DO SITÍO | ATIVO | COND. N.I. | 4. COND. N.I. | 1.1111 | SEM DADOS | RURAL | Em Operação Plena
12505 | 2. Semiárido | SÃO JOÃO DO PIAUÍ | POÇO | POÇO 01 | SEM DADOS | LOCALIDADE TOMADA | ATIVO | COND. N.I. | 4. COND. N.I. | 1.3333 | SEM DADOS | RURAL | Em Operação Plena
12506 | 2. Semiárido | SÃO JOÃO DO PIAUÍ | POÇO | POÇO 02 | SEM DADOS | LOCALIDADE TOMADA | ATIVO | COND. N.I. | 4. COND. N.I. | 1.3889 | SEM DADOS | RURAL | Em Operação Plena
12507 | 2. Semiárido | SÃO JOÃO DO PIAUÍ | POÇO | POÇO 01 | SEM DADOS | LOCALIDADE MORRO DO CAJU | INATIVO | COND. N.I. | 4. COND. N.I. | SEM DADOS | SEM DADOS | RURAL | Desativado (Ativação Necessária para o Funcionamento Integral do Sistema)
12508 | 2. Semiárido | SÃO JOÃO DO PIAUÍ | POÇO | POÇO SEDE | SEM DADOS | LOCALIDADE PICOS | ATIVO | COND. N.I. | 4. COND. N.I. | 1.6667 | SEM DADOS | RURAL | Em Operação Plena
12509 | 2. Semiárido | SÃO JOÃO DO PIAUÍ | POÇO | POÇO GERALDO | SEM DADOS | LOCALIDADE CAVALO MORTO | ATIVO | COND. N.I. | 4. COND. N.I. | 1.25 | SEM DADOS | RURAL | Em Operação Plena
12510 | 2. Semiárido | SÃO JOÃO DO PIAUÍ | POÇO | POÇO ESCOLA | SEM DADOS | SÃO DOMINGOS | ATIVO | COND. N.I. | 4. COND. N.I. | 1.3889 | SEM DADOS | RURAL | Em Operação Plena
12511 | 2. Semiárido | SÃO JOÃO DO PIAUÍ | POÇO | POÇO ASSENTAMENTO | SEM DADOS | ASSENTAMENTO SÃO DOMINGOS | ATIVO | COND. N.I. | 4. COND. N.I. | 1.5278 | SEM DADOS | RURAL | Em Operação Plena
12512 | 2. Semiárido | SÃO JOÃO DO PIAUÍ | POÇO | POÇO ASSENTAMENTO | SEM DADOS | ASSENTAMENTO CONDAVE | ATIVO | COND. N.I. | 4. COND. N.I. | 1.3333 | SEM DADOS | RURAL | Em Operação Plena
12513 | 2. Semiárido | SÃO JOÃO DO PIAUÍ | POÇO | POÇO SEDE | SEM DADOS | LOCALIDADE GATO | ATIVO | COND. N.I. | 4. COND. N.I. | 1.4444 | SEM DADOS | RURAL | Em Operação Plena
12514 | 2. Semiárido | SÃO JOÃO DO PIAUÍ | POÇO | POÇO SEDE | SEM DADOS | LOCALIDADE MORRO DO ABELÃO | ATIVO | COND. N.I. | 4. COND. N.I. | 1.3889 | SEM DADOS | RURAL | Em Operação Plena
12515 | 2. Semiárido | SÃO JOÃO DO PIAUÍ | POÇO | POÇO PRETINHA | SEM DADOS | LOCALIDADE FUNDA DA MANGA | ATIVO | COND. N.I. | 4. COND. N.I. | 1.5278 | SEM DADOS | RURAL | Em Operação Plena
12516 | 2. Semiárido | SÃO JOÃO DO PIAUÍ | POÇO | POÇO NETINHO | SEM DADOS | LOCALIDADE SÃO DOMINGOS | ATIVO | COND. N.I. | 4. COND. N.I. | 1.3889 | SEM DADOS | RURAL | Em Operação Plena
12517 | 2. Semiárido | SÃO JOÃO DO PIAUÍ | POÇO | POÇO MAURICIO | SEM DADOS | LOCALIDADE FORMOSA I | ATIVO | COND. N.I. | 4. COND. N.I. | 1.3889 | SEM DADOS | RURAL | Em Operação Plena
12518 | 2. Semiárido | SÃO JOÃO DO PIAUÍ | POÇO | POÇO MARIA | SEM DADOS | LOCALIDADE FORMOSA I | ATIVO | COND. N.I. | 4. COND. N.I. | 1.7222 | SEM DADOS | RURAL | Em Operação Plena
12519 | 2. Semiárido | SÃO JOÃO DO PIAUÍ | POÇO | POÇO | SEM DADOS | LOCALIDADE FORMOSA II | ATIVO | COND. N.I. | 4. COND. N.I. | 1.5278 | SEM DADOS | RURAL | Em Operação Plena
12520 | 2. Semiárido | SÃO JOÃO DO PIAUÍ | POÇO | POÇO 04 | SEM DADOS | LOCALIDADE FORMOSA II | ATIVO | COND. N.I. | 4. COND. N.I. | 1.9444 | SEM DADOS | RURAL | Em Operação Plena
12521 | 2. Semiárido | SÃO JOÃO DO PIAUÍ | POÇO | POÇO 05 | SEM DADOS | LOCALIDADE FORMOSA II | ATIVO | COND. N.I. | 4. COND. N.I. | 1.3889 | SEM DADOS | RURAL | Em Operação Plena
12522 | 2. Semiárido | SÃO JOÃO DO PIAUÍ | POÇO | POÇO MAXIXEIRO | SEM DADOS | LOCALIDADE MAXIXEIRO | ATIVO | COND. N.I. | 4. COND. N.I. | 1.3889 | SEM DADOS | RURAL | Em Operação Plena
12523 | 2. Semiárido | SÃO JOÃO DO PIAUÍ | POÇO | POÇO | SEM DADOS | LOCALIDADE SÃO FRANCISCO | ATIVO | COND. N.I. | 4. COND. N.I. | 0.83333 | SEM DADOS | RURAL | Em Operação Plena
12524 | 2. Semiárido | SÃO JOÃO DO PIAUÍ | POÇO | POÇO | SEM DADOS | LOCALIDADE SÃO FRANCISCO | ATIVO | COND. N.I. | 4. COND. N.I. | 0.97222 | SEM DADOS | RURAL | Em Operação Plena
12525 | 2. Semiárido | SÃO JOÃO DO PIAUÍ | POÇO | POÇO TÍMA | SEM DADOS | LOCALIDADE SÃO FRANCISCO | INATIVO | COND. N.I. | 4. COND. N.I. | SEM DADOS | SEM DADOS | RURAL | Desativado (Ativação Necessária para o Funcionamento Integral do Sistema)
12526 | 2. Semiárido | SÃO JOÃO DO PIAUÍ | POÇO | POÇO ZÉ DA LICIA | SEM DADOS | LOCALIDADE CHATO FORTE | ATIVO | COND. N.I. | 4. COND. N.I. | 1.3889 | SEM DADOS | RURAL | Em Operação Plena
12527 | 2. Semiárido | SÃO JOÃO DO PIAUÍ | POÇO | POÇO ANCELMO | SEM DADOS | LOCALIDADE FORMOSA | ATIVO | COND. N.I. | 4. COND. N.I. | 1.3889 | SEM DADOS | RURAL | Em Operação Plena
12528 | 2. Semiárido | SÃO JOÃO DO PIAUÍ | POÇO | POÇO SEDE | SEM DADOS | LOCALIDADE TANQUINHO | ATIVO | COND. N.I. | 4. COND. N.I. | 1.25 | SEM DADOS | RURAL | Em Operação Plena
12529 | 2. Semiárido | SÃO JOÃO DO PIAUÍ | POÇO | POÇO SEDE | SEM DADOS | LOCALIDADE BAIXA DA SOLIDADE | ATIVO | COND. N.I. | 4. COND. N.I. | 1.4722 | SEM DADOS | RURAL | Em Operação Plena
12530 | 2. Semiárido | SÃO JOÃO DO PIAUÍ | POÇO | POÇO SEDE | SEM DADOS | LOCALIDADE ALTO DA TORRE | ATIVO | COND. N.I. | 4. COND. N.I. | 1.5278 | SEM DADOS | RURAL | Em Operação Plena
12531 | 2. Semiárido | SÃO JOÃO DO PIAUÍ | POÇO | POÇO SEDE | SEM DADOS | LOCALIDADE LAGOA DA SERRA | ATIVO | COND. N.I. | 4. COND. N.I. | 1.3889 | SEM DADOS | RURAL | Em Operação Plena
12532 | 2. Semiárido | SÃO JOÃO DO PIAUÍ | POÇO | POÇO | SEM DADOS | LOCALIDADE FORMOSA I | ATIVO | COND. N.I. | 4. COND. N.I. | 1.3889 | SEM DADOS | RURAL | Em Operação Plena
12533 | 2. Semiárido | SÃO JOÃO DO PIAUÍ | POÇO | SEM DADOS | SEM DADOS | SEM DADOS | ATIVO | COND. N.I. | 4. COND. N.I. | SEM DADOS | SEM DADOS | RURAL
12534 | 2. Semiárido | SÃO JOÃO DO PIAUÍ | POÇO | POÇO DO JUNCO I | SEM DADOS | JUNCO I - REGIÃO DE BAIXO | ATIVO | COND. N.I. | 4. COND. N.I. | SEM DADOS | SEM DADOS | RURAL
12535 | 2. Semiárido | SÃO JOÃO DO PIAUÍ | POÇO | POÇO JUNCO II | SEM DADOS | JUNCO II - REGIÃO DE BAIXO | ATIVO | COND. N.I. | 4. COND. N.I. | SEM DADOS | SEM DADOS | RURAL
12536 | 2. Semiárido | SÃO JOÃO DO PIAUÍ | POÇO | POÇO MALHADA | SEM DADOS | MALHADA - REGIÃO DE BAIXO | ATIVO | COND. N.I. | 4. COND. N.I. | SEM DADOS | SEM DADOS | RURAL
12537 | 2. Semiárido | SÃO JOÃO DO PIAUÍ | POÇO | POÇO ANCELMO | SEM DADOS | RIACHO DO ANCELMO - REGIÃO DE BAIXO | ATIVO | COND. N.I. | 4. COND. N.I. | SEM DADOS | SEM DADOS | RURAL
12538 | 2. Semiárido | SÃO JOÃO DO PIAUÍ | POÇO | POÇO CURRAL VELHO | SEM DADOS | CURRAL VELHO - REGIÃO DE BAIXO | ATIVO | COND. N.I. | 4. COND. N.I. | SEM DADOS | SEM DADOS | RURAL
12539 | 2. Semiárido | SÃO JOÃO DO PIAUÍ | POÇO | POÇO DUQUE | SEM DADOS | DUQUE - REGIÃO DE BAIXO | ATIVO | COND. N.I. | 4. COND. N.I. | SEM DADOS | SEM DADOS | RURAL
12540 | 2. Semiárido | SÃO JOÃO DO PIAUÍ | POÇO | POÇO CAPIM GROSSO | SEM DADOS | CAPIM GROSSO - REGIÃO DE BAIXO | ATIVO | COND. N.I. | 4. COND. N.I. | SEM DADOS | SEM DADOS | RURAL
12541 | 2. Semiárido | SÃO JOÃO DO PIAUÍ | POÇO | POÇO BAIXÃO | SEM DADOS | BAIXÃO - REGIÃO DE BAIXO | ATIVO | COND. N.I. | 4. COND. N.I. | SEM DADOS | SEM DADOS | RURAL
12542 | 2. Semiárido | SÃO JOÃO DO PIAUÍ | POÇO | POÇO ESPINHEIRO | SEM DADOS | ESPINHEIRO - REGIÃO DE BAIXO | ATIVO | COND. N.I. | 4. COND. N.I. | SEM DADOS | SEM DADOS | RURAL
12543 | 2. Semiárido | SÃO JOÃO DO PIAUÍ | POÇO | POÇO VILA FOCA | SEM DADOS | VILA FOCA - CIDADE | ATIVO | COND. N.I. | 4. COND. N.I. | SEM DADOS | SEM DADOS | RURAL
12544 | 2. Semiárido | SÃO JOÃO DO PIAUÍ | POÇO | Poço 8 | SEM DADOS | SEM DADOS | ATIVO | RUIM | 3. RUIM | SEM DADOS | SEM DADOS | URBANA
12547 | 2. Semiárido | SÃO JOÃO DO PIAUÍ | POÇO | n° 01 | SEM DADOS | SEM DADOS | INATIVO | COND. N.I. | COND. N.I. | SEM DADOS | SEM DADOS | URBANA | Poços se encontam cercados e com controle de acesso, mas sem sinalização adequada
12548 | 2. Semiárido | SÃO JOÃO DO PIAUÍ | POÇO | n° 03 | SEM DADOS | SEM DADOS | INATIVO | COND. N.I. | COND. N.I. | SEM DADOS | SEM DADOS | URBANA | Poços se encontam cercados e com controle de acesso, mas sem sinalização adequada
12564 | 2. Semiárido | SÃO JOÃO DO PIAUÍ | POÇO | n° 13 | Bomba | Povoado Lisboa | ATIVO | MODERADA | 2. MODERADA | 4.16 | 6.5 | RURAL | Poço com cercamento precário e ausência de laje de proteção nos poços
12565 | 2. Semiárido | SÃO JOÃO DO PIAUÍ | POÇO | n° 14 | Bomba | Povoado Agrovila II | ATIVO | MODERADA | 2. MODERADA | SEM DADOS | SEM DADOS | RURAL | Poço com cercamento precário e ausência de laje de proteção nos poços
12566 | 2. Semiárido | SÃO JOÃO DO PIAUÍ | POÇO | n° 18 | Bomba | Assentamento Marrecas | ATIVO | MODERADA | 2. MODERADA | 6.66 | 8 | RURAL | Poço com cercamento precário e ausência de laje de proteção nos poços
12567 | 2. Semiárido | SÃO JOÃO DO PIAUÍ | POÇO | n° 10 | Bomba | Localidade Eugênio | ATIVO | COND. N.I. | 4. COND. N.I. | 0.97 | 3 | RURAL
12568 | 2. Semiárido | SÃO JOÃO DO PIAUÍ | POÇO | n° 07 | Bomba | Localidade Zé Luiz | INATIVO | COND. N.I. | 4. COND. N.I. | SEM DADOS | SEM DADOS | RURAL
12623 | 1. Litorânea + Meio Norte | São José do Divino | POÇO | POÇO 01 | EBARA BHS 511-5 POT. 10 HP | Rua Domingos Almeida Araujo, 880 | SEM DADOS | COND. N.I. | 4. COND. N.I. | 1.5432 | SEM DADOS | URBANA
12627 | 1. Litorânea + Meio Norte | São José do Divino | POÇO | POÇO 02 | EBARA BHS 511-12 POT. 10 HP | Rua Domingos Almeida Araujo, 680 | SEM DADOS | COND. N.I. | 4. COND. N.I. | 1.5432 | SEM DADOS | URBANA
12629 | 3. Cerrado | SÃO JOSÉ DO PEIXE | POÇO | n° 02 | Bomba | SAA sede | ATIVO | RUIM | 3. RUIM | 1.3889 | SEM DADOS | URBANA | Necessidade de adequações nas estruturas (alvenaria, hidráulica, elétrica)
12630 | 3. Cerrado | SÃO JOSÉ DO PEIXE | POÇO | n° 03 | Bomba | SAA sede | ATIVO | RUIM | 3. RUIM | 2.7 | SEM DADOS | URBANA | Necessidade de adequações nas estruturas (alvenaria, hidráulica, elétrica)
12633 | 3. Cerrado | SÃO JOSÉ DO PEIXE | POÇO | POÇO 1 | SEM DADOS | CAMPO GRANDE COLEGIO | ATIVO | BOA | 1. BOA | 2.2222 | SEM DADOS | RURAL
12634 | 3. Cerrado | SÃO JOSÉ DO PEIXE | POÇO | POÇO 2 | SEM DADOS | POVO TAMBORIL 01 | ATIVO | BOA | 1. BOA | 4.1667 | SEM DADOS | RURAL
12635 | 3. Cerrado | SÃO JOSÉ DO PEIXE | POÇO | POÇO 3 | SEM DADOS | POVO TAMBORIL 02 | ATIVO | BOA | 1. BOA | 4.1667 | SEM DADOS | RURAL
12636 | 3. Cerrado | SÃO JOSÉ DO PEIXE | POÇO | POÇO 4 | SEM DADOS | POVO TAMBORIL 03 | ATIVO | BOA | 1. BOA | 4.1667 | SEM DADOS | RURAL
12637 | 3. Cerrado | SÃO JOSÉ DO PEIXE | POÇO | POÇO 5 | SEM DADOS | POVO TAMBORIL 04 | INATIVO | COND. N.I. | 4. COND. N.I. | SEM DADOS | SEM DADOS | RURAL | Em Manutenção
12638 | 3. Cerrado | SÃO JOSÉ DO PEIXE | POÇO | POÇO 6 | SEM DADOS | LC VARZEA | ATIVO | BOA | 1. BOA | 8.3333 | SEM DADOS | RURAL
12639 | 3. Cerrado | SÃO JOSÉ DO PEIXE | POÇO | POÇO 7 | SEM DADOS | LC ALEGRTE | ATIVO | BOA | 1. BOA | 2.2222 | SEM DADOS | RURAL
12640 | 3. Cerrado | SÃO JOSÉ DO PEIXE | POÇO | POÇO 8 | SEM DADOS | LC MALHADA DA PORTA | ATIVO | BOA | 1. BOA | 2.7778 | SEM DADOS | RURAL
12641 | 3. Cerrado | SÃO JOSÉ DO PEIXE | POÇO | POÇO 9 | SEM DADOS | LC TABULEIRO COLEGIO | ATIVO | BOA | 1. BOA | 1.3889 | SEM DADOS | RURAL
12642 | 3. Cerrado | SÃO JOSÉ DO PEIXE | POÇO | POÇO 10 | SEM DADOS | LC ALTOS | ATIVO | BOA | 1. BOA | 0.5 | SEM DADOS | RURAL
12643 | 3. Cerrado | SÃO JOSÉ DO PEIXE | POÇO | POÇO 11 | SEM DADOS | LC VARADAS | ATIVO | BOA | 1. BOA | 2.2222 | SEM DADOS | RURAL
12644 | 3. Cerrado | SÃO JOSÉ DO PEIXE | POÇO | POÇO 12 | SEM DADOS | LC CARNAIBAS | ATIVO | BOA | 1. BOA | 2.7778 | SEM DADOS | RURAL
12645 | 3. Cerrado | SÃO JOSÉ DO PEIXE | POÇO | POÇO 13 | SEM DADOS | LC OLHO D´AGUA DE BAIXO | ATIVO | BOA | 1. BOA | 2.7778 | SEM DADOS | RURAL
12646 | 3. Cerrado | SÃO JOSÉ DO PEIXE | POÇO | POÇO 14 | SEM DADOS | LC CARIDADE COLEGIO | ATIVO | BOA | 1. BOA | 0.83333 | SEM DADOS | RURAL
12647 | 3. Cerrado | SÃO JOSÉ DO PEIXE | POÇO | POÇO 15 | SEM DADOS | LC LAGOA DA SERRA | ATIVO | BOA | 1. BOA | 5.5556 | SEM DADOS | RURAL
12648 | 3. Cerrado | SÃO JOSÉ DO PEIXE | POÇO | POÇO 16 | SEM DADOS | POVOADO ALTAMIRA 01 | ATIVO | BOA | 1. BOA | 5.5556 | SEM DADOS | RURAL
12649 | 3. Cerrado | SÃO JOSÉ DO PEIXE | POÇO | POÇO 17 | SEM DADOS | POVOADO ALTAMIRA 02 | ATIVO | BOA | 1. BOA | 5.5556 | SEM DADOS | RURAL
12650 | 3. Cerrado | SÃO JOSÉ DO PEIXE | POÇO | POÇO 18 | SEM DADOS | POVOADO ALTAMIRA 03 | ATIVO | BOA | 1. BOA | 5.5556 | SEM DADOS | RURAL
12651 | 3. Cerrado | SÃO JOSÉ DO PEIXE | POÇO | POÇO 19 | SEM DADOS | POVOADO ALTAMIRA 04 | ATIVO | BOA | 1. BOA | 5.5556 | SEM DADOS | RURAL
12652 | 3. Cerrado | SÃO JOSÉ DO PEIXE | POÇO | POÇO 20 | SEM DADOS | LC PEQUI 01 | ATIVO | BOA | 1. BOA | 2.7778 | SEM DADOS | RURAL
12653 | 3. Cerrado | SÃO JOSÉ DO PEIXE | POÇO | POÇO 21 | SEM DADOS | LC PEQUI 02 | ATIVO | BOA | 1. BOA | 5.5556 | SEM DADOS | RURAL
12654 | 3. Cerrado | SÃO JOSÉ DO PEIXE | POÇO | POÇO 22 | SEM DADOS | LC ALTO ALEGRE | ATIVO | BOA | 1. BOA | 8.3333 | SEM DADOS | RURAL
12655 | 3. Cerrado | SÃO JOSÉ DO PEIXE | POÇO | POÇO 23 | SEM DADOS | LC SANTA MARIA | ATIVO | BOA | 1. BOA | 8.3333 | SEM DADOS | RURAL
12656 | 3. Cerrado | SÃO JOSÉ DO PEIXE | POÇO | POÇO 24 | SEM DADOS | LC CATINGA DE PORCO | ATIVO | BOA | 1. BOA | 5.5556 | SEM DADOS | RURAL
12657 | 3. Cerrado | SÃO JOSÉ DO PEIXE | POÇO | POÇO 25 | SEM DADOS | LC SACO DOS CAMPELO 01 | ATIVO | BOA | 1. BOA | 2.7778 | SEM DADOS | RURAL
12658 | 3. Cerrado | SÃO JOSÉ DO PEIXE | POÇO | POÇO 26 | SEM DADOS | LC SACO DOS CAMPELO 02 | ATIVO | BOA | 1. BOA | 5.5556 | SEM DADOS | RURAL
12659 | 3. Cerrado | SÃO JOSÉ DO PEIXE | POÇO | POÇO 27 | SEM DADOS | LC ROÇA DE BAIXO | ATIVO | BOA | 1. BOA | 2.2222 | SEM DADOS | RURAL
12660 | 3. Cerrado | SÃO JOSÉ DO PEIXE | POÇO | POÇO 28 | SEM DADOS | ASSENTAMENTO BARRA | ATIVO | BOA | 1. BOA | 2.7778 | SEM DADOS | RURAL
12661 | 3. Cerrado | SÃO JOSÉ DO PEIXE | POÇO | POÇO 29 | SEM DADOS | ASS FLORESTA | ATIVO | BOA | 1. BOA | 2.7778 | SEM DADOS | RURAL
12662 | 3. Cerrado | SÃO JOSÉ DO PEIXE | POÇO | POÇO 30 | SEM DADOS | ASS NOVO RIACHINHO | ATIVO | BOA | 1. BOA | 5.5556 | SEM DADOS | RURAL
12663 | 3. Cerrado | SÃO JOSÉ DO PEIXE | POÇO | POÇO 31 | SEM DADOS | MUCAITA 01 | ATIVO | BOA | 1. BOA | 5.5556 | SEM DADOS | RURAL
12664 | 3. Cerrado | SÃO JOSÉ DO PEIXE | POÇO | POÇO 32 | SEM DADOS | MUCAITA 02 | ATIVO | BOA | 1. BOA | 5.5556 | SEM DADOS | RURAL
12665 | 3. Cerrado | SÃO JOSÉ DO PEIXE | POÇO | POÇO 33 | SEM DADOS | MUCAMBO | ATIVO | BOA | 1. BOA | 0.55556 | SEM DADOS | RURAL
12666 | 3. Cerrado | SÃO JOSÉ DO PEIXE | POÇO | POÇO 34 | SEM DADOS | MUCAMBO | ATIVO | BOA | 1. BOA | 2.2222 | SEM DADOS | RURAL
12667 | 3. Cerrado | SÃO JOSÉ DO PEIXE | POÇO | POÇO 35 | SEM DADOS | GENIPAPEIRO | ATIVO | BOA | 1. BOA | 2.7778 | SEM DADOS | RURAL
12668 | 3. Cerrado | SÃO JOSÉ DO PEIXE | POÇO | POÇO 36 | SEM DADOS | SALGADA | ATIVO | BOA | 1. BOA | 2.2222 | SEM DADOS | RURAL
12669 | 3. Cerrado | SÃO JOSÉ DO PEIXE | POÇO | POÇO 37 | SEM DADOS | BOA VISTA | ATIVO | BOA | 1. BOA | 2.7778 | SEM DADOS | RURAL
12670 | 3. Cerrado | SÃO JOSÉ DO PEIXE | POÇO | POÇO 38 | SEM DADOS | LAGOA DA SERRA | ATIVO | BOA | 1. BOA | 2.7778 | SEM DADOS | RURAL
12671 | 3. Cerrado | SÃO JOSÉ DO PEIXE | POÇO | POÇO 39 | SEM DADOS | VAQUEJADOR | ATIVO | BOA | 1. BOA | 2.7778 | SEM DADOS | RURAL
12672 | 3. Cerrado | SÃO JOSÉ DO PEIXE | POÇO | POÇO 40 | SEM DADOS | ASSENTAMENTO NOVO RIACHIM | ATIVO | BOA | 1. BOA | SEM DADOS | SEM DADOS | RURAL
12673 | 3. Cerrado | SÃO JOSÉ DO PEIXE | POÇO | POÇO 41 | SEM DADOS | SEM DADOS | SEM DADOS | COND. N.I. | 4. COND. N.I. | SEM DADOS | SEM DADOS | RURAL
12674 | 3. Cerrado | SÃO JOSÉ DO PEIXE | POÇO | SEM DADOS | Bomba | Localidade Malhada da Porta | ATIVO | COND. N.I. | 4. COND. N.I. | 1.11 | SEM DADOS | RURAL
12676 | 3. Cerrado | SÃO JOSÉ DO PEIXE | POÇO | n° 01 | Bomba | SAA sede | INATIVO | RUIM | 3. RUIM | SEM DADOS | SEM DADOS | URBANA | Necessidade de adequações nas estruturas (alvenaria, hidráulica, elétrica)
12677 | 3. Cerrado | SÃO JOSÉ DO PEIXE | POÇO | SEM DADOS | Bomba | Povoado Altamira | ATIVO | MODERADA | 2. MODERADA | 3.33 | SEM DADOS | URBANA | Local aberto sem qualquer tipo de proteção contra a entrada de estranhos e animais
12678 | 3. Cerrado | SÃO JOSÉ DO PEIXE | POÇO | n° 01 | Bomba | Povoado Tamboril | ATIVO | BOA | 1. BOA | 0.42 | SEM DADOS | URBANA | Apenas Limpeza
12679 | 3. Cerrado | SÃO JOSÉ DO PEIXE | POÇO | n° 02 | Bomba | Povoado Tamboril | ATIVO | BOA | 1. BOA | 0.97 | SEM DADOS | URBANA | Apenas Limpeza
12685 | 2. Semiárido | SÃO JOSÉ DO PIAUÍ | POÇO | POÇO 01 | MARCA/MODELO BOMBA EBARA BHS 512-19, POTÊNCIA 30 HP, VAZÃO 15 m³/h. | Rodovia para Picos | SEM DADOS | COND. N.I. | 4. COND. N.I. | 1.1574 | 30.42 | URBANA
12686 | 2. Semiárido | SÃO JOSÉ DO PIAUÍ | POÇO | POÇO 02 | MARCA/MODELO BOMBA EBARA BHS 516-13, POTÊNCIA 30 HP, VAZÃO 20 m³/h. | Rodovia para Picos | SEM DADOS | COND. N.I. | 4. COND. N.I. | 1.5432 | 30.42 | URBANA
12687 | 2. Semiárido | SÃO JOSÉ DO PIAUÍ | POÇO | POÇO MALAHA REDONDA | SEM DADOS | POVOADO MALHADA REDONDA | ATIVO | BOA | 1. BOA | 1.3889 | SEM DADOS | RURAL
12688 | 2. Semiárido | SÃO JOSÉ DO PIAUÍ | POÇO | POÇO BAIXA DO MEL | SEM DADOS | POVOADO BAIXA DO MEL | ATIVO | BOA | 1. BOA | 47.2222 | SEM DADOS | RURAL
12689 | 2. Semiárido | SÃO JOSÉ DO PIAUÍ | POÇO | POÇO III | SEM DADOS | POVOADO ATALHO | ATIVO | BOA | 1. BOA | 1.6667 | SEM DADOS | RURAL
12690 | 2. Semiárido | SÃO JOSÉ DO PIAUÍ | POÇO | POÇO MALHADA FERREIRA | SEM DADOS | POVOADO MALHADA FERREIRA | ATIVO | BOA | 1. BOA | 1.3889 | SEM DADOS | RURAL
12691 | 2. Semiárido | SÃO JOSÉ DO PIAUÍ | POÇO | POÇO LAGOA DO MORRO | SEM DADOS | POVOADO LAGOA DO MORRO | ATIVO | BOA | 1. BOA | 1.3889 | SEM DADOS | RURAL
12692 | 2. Semiárido | SÃO JOSÉ DO PIAUÍ | POÇO | POÇO CANTINHO | SEM DADOS | LOCALIDADE CANTINHO | ATIVO | BOA | 1. BOA | 1.3889 | SEM DADOS | RURAL
12693 | 2. Semiárido | SÃO JOSÉ DO PIAUÍ | POÇO | POÇO BAIXIO | SEM DADOS | POVOADO BAIXIO | ATIVO | BOA | 1. BOA | 4.4444 | SEM DADOS | RURAL
12694 | 2. Semiárido | SÃO JOSÉ DO PIAUÍ | POÇO | POÇO I | SEM DADOS | LOCALIDADE VOLTA | ATIVO | BOA | 1. BOA | 1.3889 | SEM DADOS | RURAL
12695 | 2. Semiárido | SÃO JOSÉ DO PIAUÍ | POÇO | POÇO II | SEM DADOS | LOCALIDADE VOLTA | ATIVO | BOA | 1. BOA | 1.1111 | SEM DADOS | RURAL
12696 | 2. Semiárido | SÃO JOSÉ DO PIAUÍ | POÇO | POÇO CIPÓ | SEM DADOS | LOCALIDADE CIPÓ | ATIVO | BOA | 1. BOA | 1.3889 | SEM DADOS | RURAL
12697 | 2. Semiárido | SÃO JOSÉ DO PIAUÍ | POÇO | POÇO CALDEIRÃO DOS LUIS | SEM DADOS | POVOADO CALDEIRÃO DOS LUIS | ATIVO | BOA | 1. BOA | 2.7778 | SEM DADOS | RURAL
12698 | 2. Semiárido | SÃO JOSÉ DO PIAUÍ | POÇO | POÇO I | SEM DADOS | POVOADO OCO D' ÀGUA | ATIVO | BOA | 1. BOA | 1.3889 | SEM DADOS | RURAL
12699 | 2. Semiárido | SÃO JOSÉ DO PIAUÍ | POÇO | POÇO II | SEM DADOS | POVOADO OCO D' ÀGUA | ATIVO | BOA | 1. BOA | 0.83333 | SEM DADOS | RURAL
12700 | 2. Semiárido | SÃO JOSÉ DO PIAUÍ | POÇO | POÇO CALDEIRÃO DA PEDRA | SEM DADOS | LOCALIDADE CALDEIRÃO DA PEDRA | ATIVO | BOA | 1. BOA | 1.3889 | SEM DADOS | RURAL
12701 | 2. Semiárido | SÃO JOSÉ DO PIAUÍ | POÇO | POÇO PAU DO VEADO | SEM DADOS | LOCALIDADE PAU DO VEADO | ATIVO | BOA | 1. BOA | 1.3889 | SEM DADOS | RURAL
12702 | 2. Semiárido | SÃO JOSÉ DO PIAUÍ | POÇO | POÇO VEREDA DO MEL | SEM DADOS | LOCALIDADE VEREDA DO MEL | ATIVO | BOA | 1. BOA | 1.3889 | SEM DADOS | RURAL
12703 | 2. Semiárido | SÃO JOSÉ DO PIAUÍ | POÇO | POÇO I | SEM DADOS | LOCALIDADE BAIXA DO BEZERRA | ATIVO | BOA | 1. BOA | 1.3889 | SEM DADOS | RURAL
12704 | 2. Semiárido | SÃO JOSÉ DO PIAUÍ | POÇO | POÇO II | SEM DADOS | LOCALIDADE BAIXA DO BEZERRA | INATIVO | COND. N.I. | 4. COND. N.I. | 1.3889 | SEM DADOS | RURAL | Ativação Necessária para o Funcionamento Integral do Sistema
12705 | 2. Semiárido | SÃO JOSÉ DO PIAUÍ | POÇO | POÇO GIA | SEM DADOS | LOCALIDADE GIA | ATIVO | BOA | 1. BOA | 1.3889 | SEM DADOS | RURAL
12706 | 2. Semiárido | SÃO JOSÉ DO PIAUÍ | POÇO | POÇO BARRACA | SEM DADOS | LOCALIDADE BARRACA | ATIVO | BOA | 1. BOA | 1.3889 | SEM DADOS | RURAL
12707 | 2. Semiárido | SÃO JOSÉ DO PIAUÍ | POÇO | POÇO MORRINHOS I | SEM DADOS | LOCALIDADE MORRINHOS I | ATIVO | BOA | 1. BOA | 0.83333 | SEM DADOS | RURAL
12708 | 2. Semiárido | SÃO JOSÉ DO PIAUÍ | POÇO | POÇO MORRINHOS II | SEM DADOS | LOCALIDADE MORRINHOS II | ATIVO | BOA | 1. BOA | 18.0556 | SEM DADOS | RURAL
12709 | 2. Semiárido | SÃO JOSÉ DO PIAUÍ | POÇO | POÇO LAGOA DE ACENIO | SEM DADOS | LOCALIDADE LAGOA DE ACENIO | ATIVO | BOA | 1. BOA | 1.1111 | SEM DADOS | RURAL
12710 | 2. Semiárido | SÃO JOSÉ DO PIAUÍ | POÇO | POÇO MOENDA GRANDE | SEM DADOS | LOCALIDADE MOENDA GRANDE | ATIVO | BOA | 1. BOA | 1.3889 | SEM DADOS | RURAL
12711 | 2. Semiárido | SÃO JOSÉ DO PIAUÍ | POÇO | POÇO JUÁ | SEM DADOS | LOCALIDADE JUÁ | ATIVO | BOA | 1. BOA | 1.3889 | SEM DADOS | RURAL
12712 | 2. Semiárido | SÃO JOSÉ DO PIAUÍ | POÇO | POÇO BOA VISTA | SEM DADOS | LOCALIDADE BOA VISTA | ATIVO | BOA | 1. BOA | 1.1111 | SEM DADOS | RURAL
12713 | 2. Semiárido | SÃO JOSÉ DO PIAUÍ | POÇO | POÇO I | SEM DADOS | POVOADO SACO DA VARZEA | ATIVO | BOA | 1. BOA | 1.6667 | SEM DADOS | RURAL
12714 | 2. Semiárido | SÃO JOSÉ DO PIAUÍ | POÇO | POÇO II | SEM DADOS | POVOADO SACO DA VARZEA | ATIVO | MODERADA | 2. MODERADA | 1.1111 | SEM DADOS | RURAL | Em Operação Parcial (necessita algum equipamento para operação plena)
12715 | 2. Semiárido | SÃO JOSÉ DO PIAUÍ | POÇO | n° 01 | Bomba | Av. Anderson Joaquim de Moura, Bairro Bom Sucesso | ATIVO | RUIM | 3. RUIM | 6.11 | 32.5 | URBANA | Necessidade de adequações nas estruturas (alvenaria, hidráulica, elétrica)
12716 | 2. Semiárido | SÃO JOSÉ DO PIAUÍ | POÇO | n° 02 | Bomba | Av. Anderson Joaquim de Moura, Bairro Bom Sucesso | ATIVO | RUIM | 3. RUIM | 8.33 | 35 | URBANA | Necessidade de adequações nas estruturas (alvenaria, hidráulica, elétrica)
12720 | 2. Semiárido | SÃO JOSÉ DO PIAUÍ | POÇO | n° 03 | Bomba | Povoado Atalho | ATIVO | COND. N.I. | 4. COND. N.I. | 2.22 | SEM DADOS | RURAL
12721 | 2. Semiárido | SÃO JOSÉ DO PIAUÍ | POÇO | n° 04 | Bomba | Povoado Atalho | ATIVO | COND. N.I. | 4. COND. N.I. | 4.16 | SEM DADOS | RURAL
12722 | 2. Semiárido | SÃO JOSÉ DO PIAUÍ | POÇO | n° 05 | Bomba | Povoado Atalho | INATIVO | COND. N.I. | 4. COND. N.I. | SEM DADOS | SEM DADOS | RURAL
12723 | 2. Semiárido | SÃO JOSÉ DO PIAUÍ | POÇO | n° 06 | Bomba | Povoado Baixio | ATIVO | COND. N.I. | 4. COND. N.I. | 4.44 | 22.5 | RURAL
12724 | 2. Semiárido | SÃO JOSÉ DO PIAUÍ | POÇO | n° 07 | Bomba | Povoado Caldeirão do Luís | ATIVO | COND. N.I. | 4. COND. N.I. | SEM DADOS | 10 | RURAL
12725 | 2. Semiárido | SÃO JOSÉ DO PIAUÍ | POÇO | n° 08 | Bomba | Povoado Malhada Redonda | ATIVO | COND. N.I. | 4. COND. N.I. | 1.66 | SEM DADOS | RURAL
12740 | 2. Semiárido | SÃO JULIÃO | POÇO | n° 01 | Bomba | Povoado Serra Velha | ATIVO | COND. N.I. | 4. COND. N.I. | SEM DADOS | SEM DADOS | RURAL
12741 | 2. Semiárido | SÃO JULIÃO | POÇO | n° 02 | Bomba | Comunidade Cercadinho | ATIVO | COND. N.I. | 4. COND. N.I. | SEM DADOS | SEM DADOS | RURAL
12748 | 2. Semiárido | SÃO LOURENÇO DO PIAUÍ | POÇO | n° 01 | SEM DADOS | Localidade Caboré | ATIVO | COND. N.I. | 4. COND. N.I. | SEM DADOS | 1.5 | RURAL
12749 | 2. Semiárido | SÃO LOURENÇO DO PIAUÍ | POÇO | n° 02 | SEM DADOS | Localidade Vereda do Caldeirão | ATIVO | COND. N.I. | 4. COND. N.I. | SEM DADOS | SEM DADOS | RURAL
12750 | 2. Semiárido | SÃO LOURENÇO DO PIAUÍ | POÇO | n° 03 | SEM DADOS | Localidade Formosa | INATIVO | COND. N.I. | 4. COND. N.I. | 0.083 | SEM DADOS | RURAL
12751 | 2. Semiárido | SÃO LOURENÇO DO PIAUÍ | POÇO | n° 04 | SEM DADOS | Localidade Caraíbas | ATIVO | COND. N.I. | 4. COND. N.I. | SEM DADOS | SEM DADOS | RURAL
12752 | 2. Semiárido | SÃO LOURENÇO DO PIAUÍ | POÇO | n° 05 | SEM DADOS | Localidade Poço Cavado | ATIVO | COND. N.I. | 4. COND. N.I. | SEM DADOS | 1.5 | RURAL
12753 | 2. Semiárido | SÃO LOURENÇO DO PIAUÍ | POÇO | n° 06 | SEM DADOS | Localidade Lagoa das Vacas | ATIVO | COND. N.I. | 4. COND. N.I. | SEM DADOS | SEM DADOS | RURAL
12754 | 2. Semiárido | SÃO LOURENÇO DO PIAUÍ | POÇO | n° 07 | SEM DADOS | Localidade Lagoa das Vacas | ATIVO | COND. N.I. | 4. COND. N.I. | SEM DADOS | SEM DADOS | RURAL
12755 | 2. Semiárido | SÃO LOURENÇO DO PIAUÍ | POÇO | n° 08 | SEM DADOS | Lagoa Feia | ATIVO | COND. N.I. | 4. COND. N.I. | SEM DADOS | SEM DADOS | RURAL
12756 | 2. Semiárido | SÃO LOURENÇO DO PIAUÍ | POÇO | n° 09 | SEM DADOS | Lagoa Feia | ATIVO | COND. N.I. | 4. COND. N.I. | SEM DADOS | SEM DADOS | RURAL
12768 | 2. Semiárido | São Luis do Piauí | POÇO | POÇO 01 | MARCA/MODELO BOMBA EBARA BHS 512-7, POTÊNCIA 11HP, VAZÃO 24 m³/h. | Cohab | SEM DADOS | COND. N.I. | 4. COND. N.I. | 1.8519 | 11.154 | URBANA
12769 | 2. Semiárido | São Luis do Piauí | POÇO | POÇO 02 | MARCA/MODELO BOMBA EBARA BHS 511-8, POTÊNCIA 8 HP, VAZÃO 20 m³/h. | Rua. Pedro Pacio de Santana | SEM DADOS | COND. N.I. | 4. COND. N.I. | 1.5432 | 8.112 | URBANA
12770 | 2. Semiárido | São Luis do Piauí | POÇO | n° 01 | Bomba | Rua Vicente Francisco de Sousa, Centro | ATIVO | RUIM | 3. RUIM | 4.44 | SEM DADOS | URBANA | Necessidade de adequações nas estruturas (alvenaria, hidráulica, elétrica)
12771 | 2. Semiárido | São Luis do Piauí | POÇO | n° 02 | Bomba | Rua Pedro Paulo de Santana, Centro | INATIVO | RUIM | 3. RUIM | SEM DADOS | SEM DADOS | URBANA | Necessidade de adequações nas estruturas (alvenaria, hidráulica, elétrica)
12772 | 2. Semiárido | São Luis do Piauí | POÇO | n° 03 | Bomba | Próximo ao antigo Matadouro | ATIVO | RUIM | 3. RUIM | 3.33 | SEM DADOS | URBANA | Necessidade de adequações nas estruturas (alvenaria, hidráulica, elétrica)
12773 | 2. Semiárido | São Luis do Piauí | POÇO | n° 04 | Bomba | Avenida José Leoncio de Barros | INATIVO | RUIM | 3. RUIM | SEM DADOS | SEM DADOS | URBANA | Necessidade de adequações nas estruturas (alvenaria, hidráulica, elétrica)
12775 | 2. Semiárido | São Luis do Piauí | POÇO | n° 05 | Bomba | Povoado José de Barros | ATIVO | RUIM | 3. RUIM | 0.83 | SEM DADOS | RURAL | Necessidade de adequações nas estruturas (alvenaria, hidráulica, elétrica)
12776 | 2. Semiárido | São Luis do Piauí | POÇO | n° 09 | Bomba | Povoado São Cristóvão | ATIVO | RUIM | 3. RUIM | 1.11 | SEM DADOS | RURAL | Necessidade de adequações nas estruturas (alvenaria, hidráulica, elétrica)
12777 | 2. Semiárido | São Luis do Piauí | POÇO | n° 10 | Bomba | Povoado São Cristóvão | INATIVO | RUIM | 3. RUIM | SEM DADOS | SEM DADOS | RURAL | Necessidade de adequações nas estruturas (alvenaria, hidráulica, elétrica)
12778 | 2. Semiárido | São Luis do Piauí | POÇO | n° 07 | Bomba | Povoado Borrachas | ATIVO | COND. N.I. | 4. COND. N.I. | SEM DADOS | SEM DADOS | RURAL
12779 | 2. Semiárido | São Luis do Piauí | POÇO | n° 08 | Bomba | Povoado Borrachas | ATIVO | COND. N.I. | 4. COND. N.I. | SEM DADOS | SEM DADOS | RURAL
12780 | 2. Semiárido | São Luis do Piauí | POÇO | n° 06 | Bomba | Povoado Santana | ATIVO | COND. N.I. | 4. COND. N.I. | 1.11 | SEM DADOS | RURAL
12781 | 2. Semiárido | São Luis do Piauí | POÇO | n° 11 | Bomba | Povoado Unha de Gato | ATIVO | COND. N.I. | 4. COND. N.I. | SEM DADOS | SEM DADOS | RURAL
12817 | 3. Cerrado | SÃO MIGUEL DO FIDALGO | POÇO | Poço | SEM DADOS | RUA RAUIMUNDO JOSÉ DIAS | ATIVO | BOA | 1. BOA | 2.7 | SEM DADOS | URBANA
12818 | 3. Cerrado | SÃO MIGUEL DO FIDALGO | POÇO | Poço | SEM DADOS | RUA JOAQUIM DIAS DE OLIVEIRA | ATIVO | BOA | 1. BOA | 2.7 | SEM DADOS | URBANA
12819 | 3. Cerrado | SÃO MIGUEL DO FIDALGO | POÇO | Poço | SEM DADOS | RUA CINÉSIO MANOEL ALVES | ATIVO | BOA | 1. BOA | 2.7 | SEM DADOS | URBANA
12820 | 3. Cerrado | SÃO MIGUEL DO FIDALGO | POÇO | Poço | SEM DADOS | LOCALIDADE LUIS - ASSOCIAÇÃO | ATIVO | BOA | 1. BOA | 1.3 | SEM DADOS | RURAL
12821 | 3. Cerrado | SÃO MIGUEL DO FIDALGO | POÇO | Poço | SEM DADOS | LOCALIDADE LUIS - COMUNIDADE | ATIVO | BOA | 1. BOA | 2.7 | SEM DADOS | RURAL
12822 | 3. Cerrado | SÃO MIGUEL DO FIDALGO | POÇO | Poço | SEM DADOS | LOCALIDADE TERRA DE SAL II | ATIVO | BOA | 1. BOA | 1.3 | SEM DADOS | RURAL
12823 | 3. Cerrado | SÃO MIGUEL DO FIDALGO | POÇO | Poço | SEM DADOS | LOCALIDADE CHAPADA DO MILITÃO | ATIVO | BOA | 1. BOA | 1.9 | SEM DADOS | RURAL
12824 | 3. Cerrado | SÃO MIGUEL DO FIDALGO | POÇO | Poço | SEM DADOS | LOCALIDADE MILITÃO | ATIVO | BOA | 1. BOA | 1.9 | SEM DADOS | RURAL
12825 | 3. Cerrado | SÃO MIGUEL DO FIDALGO | POÇO | Poço | SEM DADOS | LOCALIDADE SÃO LUIS | ATIVO | BOA | 1. BOA | 1.3 | SEM DADOS | RURAL
12826 | 3. Cerrado | SÃO MIGUEL DO FIDALGO | POÇO | Poço | SEM DADOS | LOCALIDADE BARRO VERMELHO | ATIVO | BOA | 1. BOA | 2.7 | SEM DADOS | RURAL
12827 | 3. Cerrado | SÃO MIGUEL DO FIDALGO | POÇO | Poço | SEM DADOS | LOCALIDADE RAIZ | ATIVO | BOA | 1. BOA | 1.9 | SEM DADOS | RURAL
12828 | 3. Cerrado | SÃO MIGUEL DO FIDALGO | POÇO | Poço | SEM DADOS | LOCALIDADE POÇO COMPRIDO | ATIVO | BOA | 1. BOA | 1.3 | SEM DADOS | RURAL
12829 | 3. Cerrado | SÃO MIGUEL DO FIDALGO | POÇO | Poço | SEM DADOS | LOCALIDADE POÇO COMPRIDO COLÉGIO | ATIVO | BOA | 1. BOA | 1.9 | SEM DADOS | RURAL
12830 | 3. Cerrado | SÃO MIGUEL DO FIDALGO | POÇO | Poço | SEM DADOS | LOCALIDADE MONTEIRO | ATIVO | BOA | 1. BOA | 2.7 | SEM DADOS | RURAL
12831 | 3. Cerrado | SÃO MIGUEL DO FIDALGO | POÇO | Poço | SEM DADOS | LOCALIDADE OITIS - COLÉGIO | INATIVO | COND. N.I. | 4. COND. N.I. | SEM DADOS | SEM DADOS | RURAL | Ativação Necessária para o Funcionamento Integral do Sistema
12832 | 3. Cerrado | SÃO MIGUEL DO FIDALGO | POÇO | Poço | SEM DADOS | LOCALIDADE OITIS | ATIVO | BOA | 1. BOA | 2.7 | SEM DADOS | RURAL
12833 | 3. Cerrado | SÃO MIGUEL DO FIDALGO | POÇO | Poço | SEM DADOS | LOCALIDADE ANGICAL | ATIVO | BOA | 1. BOA | 1.3 | SEM DADOS | RURAL
12834 | 3. Cerrado | SÃO MIGUEL DO FIDALGO | POÇO | Poço | SEM DADOS | LOCALIDADE JATOBÁ | ATIVO | BOA | 1. BOA | 2.7 | SEM DADOS | RURAL
12835 | 3. Cerrado | SÃO MIGUEL DO FIDALGO | POÇO | Poço | SEM DADOS | LOCALIDADE FONTE DE FÁTIMA | ATIVO | BOA | 1. BOA | 2.7 | SEM DADOS | RURAL
12836 | 3. Cerrado | SÃO MIGUEL DO FIDALGO | POÇO | Poço | SEM DADOS | LOCALIDADE CAPIM GROSSO | ATIVO | BOA | 1. BOA | 1.9 | SEM DADOS | RURAL
12837 | 3. Cerrado | SÃO MIGUEL DO FIDALGO | POÇO | Poço | SEM DADOS | LOCALIDADE PEREIROS | ATIVO | BOA | 1. BOA | 1.9 | SEM DADOS | RURAL
12838 | 3. Cerrado | SÃO MIGUEL DO FIDALGO | POÇO | Poço | SEM DADOS | LOCALIDADE UMBUZEIRO | SEM DADOS | COND. N.I. | 4. COND. N.I. | 1.3 | SEM DADOS | RURAL
12839 | 3. Cerrado | SÃO MIGUEL DO FIDALGO | POÇO | Poço | SEM DADOS | LOCALIDADE INGAZEIRA | ATIVO | BOA | 1. BOA | 1.3 | SEM DADOS | RURAL
12840 | 3. Cerrado | SÃO MIGUEL DO FIDALGO | POÇO | Poço | SEM DADOS | LOCALIDADE BAIXA FUNDA | ATIVO | BOA | 1. BOA | 2.7 | SEM DADOS | RURAL
12841 | 3. Cerrado | SÃO MIGUEL DO FIDALGO | POÇO | Poço | SEM DADOS | LOCALIDADE VOLTA | ATIVO | BOA | 1. BOA | 1.9 | SEM DADOS | RURAL
12842 | 3. Cerrado | SÃO MIGUEL DO FIDALGO | POÇO | Poço | SEM DADOS | LOCALIDADE CANTINHO | ATIVO | BOA | 1. BOA | 2.7 | SEM DADOS | RURAL
12843 | 3. Cerrado | SÃO MIGUEL DO FIDALGO | POÇO | Poço | SEM DADOS | LOCALIDADE GAZA | ATIVO | BOA | 1. BOA | 2.7 | SEM DADOS | RURAL
12844 | 3. Cerrado | SÃO MIGUEL DO FIDALGO | POÇO | Poço | SEM DADOS | LOCALIDADE VEREDA | ATIVO | BOA | 1. BOA | 1.9 | SEM DADOS | RURAL
12845 | 3. Cerrado | SÃO MIGUEL DO FIDALGO | POÇO | Poço | SEM DADOS | LOCALIDADE JUÁ | ATIVO | MODERADA | 2. MODERADA | 1.9 | SEM DADOS | RURAL | Em Operação Parcial (necessita algum equipamento para operação plena)
12846 | 3. Cerrado | SÃO MIGUEL DO FIDALGO | POÇO | Poço | SEM DADOS | LOCALIDADE CAJUEIRO | ATIVO | BOA | 1. BOA | 1.9 | SEM DADOS | RURAL
12847 | 3. Cerrado | SÃO MIGUEL DO FIDALGO | POÇO | Poço | SEM DADOS | LOCALIDADE REDONDA | ATIVO | BOA | 1. BOA | 1.3 | SEM DADOS | RURAL
12848 | 3. Cerrado | SÃO MIGUEL DO FIDALGO | POÇO | Poço | SEM DADOS | LOCALIDADE COMPRIDA | SEM DADOS | COND. N.I. | 4. COND. N.I. | 1.9 | SEM DADOS | RURAL
12849 | 3. Cerrado | SÃO MIGUEL DO FIDALGO | POÇO | Poço | SEM DADOS | LOCALIDADE MACAMBIRA | ATIVO | MODERADA | 2. MODERADA | 1.3 | SEM DADOS | RURAL | Em Operação Parcial (necessita algum equipamento para operação plena)
12850 | 3. Cerrado | SÃO MIGUEL DO FIDALGO | POÇO | Poço | SEM DADOS | LOCALIDADE AROEIRA I | ATIVO | BOA | 1. BOA | 1.9 | SEM DADOS | RURAL
12851 | 3. Cerrado | SÃO MIGUEL DO FIDALGO | POÇO | Poço | SEM DADOS | LOCALIDADE AROEIRA II | ATIVO | BOA | 1. BOA | 1.9 | SEM DADOS | RURAL
12852 | 3. Cerrado | SÃO MIGUEL DO FIDALGO | POÇO | Poço | SEM DADOS | LOC ALIDADE CALDEIRÃO - COLÉGIO | INATIVO | COND. N.I. | 4. COND. N.I. | SEM DADOS | SEM DADOS | RURAL | Ativação Necessária para o Funcionamento Integral do Sistema
12853 | 3. Cerrado | SÃO MIGUEL DO FIDALGO | POÇO | Poço | SEM DADOS | LOCALIDADE CALDEIRÃO COMUNIDADE | ATIVO | BOA | 1. BOA | 2.7 | SEM DADOS | RURAL
12854 | 3. Cerrado | SÃO MIGUEL DO FIDALGO | POÇO | Poço | SEM DADOS | LOCALIDADE BARRA DO JATOBÁ | ATIVO | BOA | 1. BOA | 1.9 | SEM DADOS | RURAL
12855 | 3. Cerrado | SÃO MIGUEL DO FIDALGO | POÇO | Poço | SEM DADOS | LOCALIDADE FAZENDA VELHA | ATIVO | BOA | 1. BOA | 1.9 | SEM DADOS | RURAL
12856 | 3. Cerrado | SÃO MIGUEL DO FIDALGO | POÇO | Poço | SEM DADOS | LOCALIDADE VASCO | ATIVO | BOA | 1. BOA | 1.9 | SEM DADOS | RURAL
12857 | 3. Cerrado | SÃO MIGUEL DO FIDALGO | POÇO | Poço | SEM DADOS | LOCALIDADE MILAGRE | ATIVO | BOA | 1. BOA | 1.9 | SEM DADOS | RURAL
12858 | 3. Cerrado | SÃO MIGUEL DO FIDALGO | POÇO | Poço | SEM DADOS | LOCALIDADE INHUMA - I | ATIVO | BOA | 1. BOA | 1.9 | SEM DADOS | RURAL
12859 | 3. Cerrado | SÃO MIGUEL DO FIDALGO | POÇO | Poço | SEM DADOS | LOCALIDADE INHUMA - II | ATIVO | BOA | 1. BOA | 1.3 | SEM DADOS | RURAL
12860 | 3. Cerrado | SÃO MIGUEL DO FIDALGO | POÇO | Poço | SEM DADOS | LOCALIDADE ENTROCAMENTO | ATIVO | BOA | 1. BOA | 1.9 | SEM DADOS | RURAL
12861 | 3. Cerrado | SÃO MIGUEL DO FIDALGO | POÇO | Poço | SEM DADOS | LOCALIDADE CANCELA VELHA | ATIVO | BOA | 1. BOA | 2.7 | SEM DADOS | RURAL
12862 | 3. Cerrado | SÃO MIGUEL DO FIDALGO | POÇO | Poço | SEM DADOS | LOCALIDADE ÉGUA MORTA | ATIVO | BOA | 1. BOA | 1.9 | SEM DADOS | RURAL
12863 | 3. Cerrado | SÃO MIGUEL DO FIDALGO | POÇO | n° 01 | Bomba | Rua Antônio Reinaldo Sousa | ATIVO | RUIM | 3. RUIM | SEM DADOS | SEM DADOS | URBANA
12864 | 3. Cerrado | SÃO MIGUEL DO FIDALGO | POÇO | n° 02 | Bomba | Rua Joaquim Dias de Oliveira | ATIVO | RUIM | 3. RUIM | SEM DADOS | SEM DADOS | URBANA
12865 | 3. Cerrado | SÃO MIGUEL DO FIDALGO | POÇO | n° 03 | Bomba | Rua Raimundo José Dias | ATIVO | RUIM | 3. RUIM | SEM DADOS | SEM DADOS | URBANA
12866 | 3. Cerrado | SÃO MIGUEL DO FIDALGO | POÇO | n° 04 | Bomba | Matadouro Municipal | INATIVO | RUIM | 3. RUIM | SEM DADOS | SEM DADOS | URBANA
12867 | 3. Cerrado | SÃO MIGUEL DO FIDALGO | POÇO | n° 05 | Jorrante | Próximo á sede do município | ATIVO | COND. N.I. | 4. COND. N.I. | SEM DADOS | SEM DADOS | URBANA
12868 | 3. Cerrado | SÃO MIGUEL DO FIDALGO | POÇO | n° 06 | Jorrante | Próximo á sede do município | ATIVO | COND. N.I. | 4. COND. N.I. | SEM DADOS | SEM DADOS | URBANA
12873 | 3. Cerrado | SÃO MIGUEL DO FIDALGO | POÇO | n° 07 | Bomba | Localidade Terra do Sal I | ATIVO | COND. N.I. | 4. COND. N.I. | 1.66 | 3 | RURAL
12874 | 3. Cerrado | SÃO MIGUEL DO FIDALGO | POÇO | n° 08 | Bomba | Localidade Terra do Sal II | ATIVO | COND. N.I. | 4. COND. N.I. | 2.77 | 3 | RURAL
12875 | 3. Cerrado | SÃO MIGUEL DO FIDALGO | POÇO | n° 09 | Bomba | Localidade Fonte de Fátima | ATIVO | COND. N.I. | 4. COND. N.I. | 3.33 | 6 | RURAL
12876 | 3. Cerrado | SÃO MIGUEL DO FIDALGO | POÇO | n° 10 | Bomba | Assentamento Jatobá I | ATIVO | COND. N.I. | 4. COND. N.I. | 1.66 | 3 | RURAL
12877 | 3. Cerrado | SÃO MIGUEL DO FIDALGO | POÇO | n° 11 | Bomba | Assentamento Jatobá II | ATIVO | COND. N.I. | 4. COND. N.I. | 2.77 | 4 | RURAL
12878 | 3. Cerrado | SÃO MIGUEL DO FIDALGO | POÇO | n° 12 | Bomba | Localidade Caldeirão | ATIVO | COND. N.I. | 4. COND. N.I. | 2.77 | 6 | RURAL
12885 | 1. Litorânea + Meio Norte | São Miguel do Tapuio | POÇO | POÇO 01 | Desativado | Escritório da Agespisa | INATIVO | COND. N.I. | 4. COND. N.I. | NA | SEM DADOS | URBANA
12886 | 1. Litorânea + Meio Norte | São Miguel do Tapuio | POÇO | POÇO 02 | EBARA BHS 512-6 POT. 10 HP | Rua Jose Hilo Campelo, S/N - Bairro São Luis | ATIVO | RUIM | 3. RUIM | 10 | 10 | URBANA
12887 | 1. Litorânea + Meio Norte | São Miguel do Tapuio | POÇO | POÇO 03 | EBARA BHS 516-6 POT. 15 HP | Rua Francisca de A Paiva, S/N - Bairro Canto | ATIVO | BOA | 1. BOA | 6.9 | SEM DADOS | URBANA
12892 | 1. Litorânea + Meio Norte | SÃO MIGUEL DO TAPUIO | POÇO | 1 | SEM DADOS | Rua Francisco Alves dos Reis - Bairro de Fátima | ATIVO | COND. N.I. | 4. COND. N.I. | 0.83 | 2 | URBANA
12893 | 1. Litorânea + Meio Norte | SÃO MIGUEL DO TAPUIO | POÇO | 2 | SEM DADOS | Rua São Jose - Bairro Luis de Araujo Torres | ATIVO | COND. N.I. | 4. COND. N.I. | 1.11 | 2 | URBANA
12894 | 1. Litorânea + Meio Norte | SÃO MIGUEL DO TAPUIO | POÇO | 3 | SEM DADOS | Praça do Bairro Santa Rita | ATIVO | COND. N.I. | 4. COND. N.I. | 2.77 | 4 | URBANA
12895 | 1. Litorânea + Meio Norte | SÃO MIGUEL DO TAPUIO | POÇO | 4 | SEM DADOS | Colégio Agrícola do Bairro Açude São Vicente | ATIVO | COND. N.I. | 4. COND. N.I. | 5 | 10 | URBANA
12901 | 1. Litorânea + Meio Norte | São Miguel do Tapuio | POÇO | n° 07 | Bomba | Aglomerado Capisa | ATIVO | RUIM | 3. RUIM | 3.33 | 5 | RURAL | Necessidade de adequações nas estruturas (alvenaria, hidráulica, elétrica)
12902 | 1. Litorânea + Meio Norte | São Miguel do Tapuio | POÇO | n° 08 | Bomba | Aglomerado Capisa | ATIVO | RUIM | 3. RUIM | 3.33 | 2 | RURAL | Necessidade de adequações nas estruturas (alvenaria, hidráulica, elétrica)
12903 | 1. Litorânea + Meio Norte | São Miguel do Tapuio | POÇO | n° 09 | Bomba | Aglomerado Capisa | ATIVO | RUIM | 3. RUIM | 1.39 | 1.5 | RURAL | Necessidade de adequações nas estruturas (alvenaria, hidráulica, elétrica)
12907 | 1. Litorânea + Meio Norte | São Miguel do Tapuio | POÇO | n° 01 | Bomba | Localidade Palmeira de Cima - Região Favela | ATIVO | COND. N.I. | 4. COND. N.I. | 1.11 | 1 | RURAL
12908 | 1. Litorânea + Meio Norte | São Miguel do Tapuio | POÇO | n° 02 | Bomba | Localidade Palmeira de Cima - Região Centro | ATIVO | COND. N.I. | 4. COND. N.I. | 2.77 | 5 | RURAL
12909 | 1. Litorânea + Meio Norte | São Miguel do Tapuio | POÇO | n° 03 | Bomba | Localidade Palmeira de Cima - Rua dos cordeiros | ATIVO | COND. N.I. | 4. COND. N.I. | 1.38 | 1.5 | RURAL
12910 | 1. Litorânea + Meio Norte | São Miguel do Tapuio | POÇO | n° 04 | Bomba | Localidade Brejo da Onça - Região Catingueira | ATIVO | COND. N.I. | 4. COND. N.I. | 6.94 | 2 | RURAL
12911 | 1. Litorânea + Meio Norte | São Miguel do Tapuio | POÇO | n° 05 | Bomba | Localidade Brejo da Onça - Região Central | ATIVO | COND. N.I. | 4. COND. N.I. | 5.55 | 5 | RURAL
12912 | 1. Litorânea + Meio Norte | São Miguel do Tapuio | POÇO | n° 06 | Bomba | Localidade Brejo da Onça - Estrada para Fogo Azul | ATIVO | COND. N.I. | 4. COND. N.I. | 5 | 2 | RURAL
12913 | 1. Litorânea + Meio Norte | São Miguel do Tapuio | POÇO | n° 10 | Bomba | Localidade Brejo Grande | ATIVO | COND. N.I. | 4. COND. N.I. | 5 | 1.5 | RURAL
12914 | 1. Litorânea + Meio Norte | São Miguel do Tapuio | POÇO | n° 11 | Bomba | Localidade São Nicolau | ATIVO | COND. N.I. | 4. COND. N.I. | 1.94 | 1.5 | RURAL
12915 | 1. Litorânea + Meio Norte | São Miguel do Tapuio | POÇO | n° 12 | Bomba | Localidade Jenipapeiro | ATIVO | COND. N.I. | 4. COND. N.I. | 3.33 | 1.5 | RURAL
12916 | 1. Litorânea + Meio Norte | São Miguel do Tapuio | POÇO | n° 13 | Bomba | Localidade Mato Escuro | ATIVO | COND. N.I. | 4. COND. N.I. | 5.55 | 2 | RURAL
12917 | 1. Litorânea + Meio Norte | São Miguel do Tapuio | POÇO | n° 14 | Bomba | Localidade Coqueiro | ATIVO | COND. N.I. | 4. COND. N.I. | 5.55 | 3 | RURAL
12918 | 1. Litorânea + Meio Norte | São Miguel do Tapuio | POÇO | n° 15 | Bomba | Localidade Cabaceiras | ATIVO | COND. N.I. | 4. COND. N.I. | 2.22 | 2 | RURAL
12919 | 1. Litorânea + Meio Norte | São Miguel do Tapuio | POÇO | n° 16 | Bomba | Localidade Cacimba Nova | ATIVO | COND. N.I. | 4. COND. N.I. | 1.38 | 1.5 | RURAL
12920 | 1. Litorânea + Meio Norte | São Miguel do Tapuio | POÇO | n° 17 | Bomba | Localidade Uburana | ATIVO | COND. N.I. | 4. COND. N.I. | 2.22 | 1.5 | RURAL
12921 | 1. Litorânea + Meio Norte | São Miguel do Tapuio | POÇO | n° 18 | Bomba | Localidade Juazeiro | ATIVO | COND. N.I. | 4. COND. N.I. | 1.66 | 1.5 | RURAL
12922 | 1. Litorânea + Meio Norte | São Miguel do Tapuio | POÇO | n° 19 | Bomba | Localidade Palmeira de Baixo | ATIVO | COND. N.I. | 4. COND. N.I. | 4.16 | 2 | RURAL
12923 | 1. Litorânea + Meio Norte | São Miguel do Tapuio | POÇO | n° 20 | Bomba | Localidade Palmeira de Baixo | ATIVO | COND. N.I. | 4. COND. N.I. | 1.38 | 1.5 | RURAL
12943 | 1. Litorânea + Meio Norte | SÃO PEDRO DO PIAUÍ | POÇO | POÇO 01 | LEÃO R20A-11 | POVOADO PEDRAS | SEM DADOS | COND. N.I. | 4. COND. N.I. | 1.5432 | 15 | RURAL
12944 | 1. Litorânea + Meio Norte | SÃO PEDRO DO PIAUÍ | POÇO | POÇO 2 | EBARA BHS 511-12 | Praga Sao Pedro N2 631 | SEM DADOS | COND. N.I. | 4. COND. N.I. | 1.3889 | 12,5 | URBANA
12945 | 1. Litorânea + Meio Norte | SÃO PEDRO DO PIAUÍ | POÇO | POÇO 3 | EBARA BHSE 650-6 | Rua Floriano Peixoto 374 | SEM DADOS | COND. N.I. | 4. COND. N.I. | 2.7006 | 25 | URBANA
12946 | 1. Litorânea + Meio Norte | SÃO PEDRO DO PIAUÍ | POÇO | POÇO 4 | EBARA BHS 512-10 | Rua Leonidas Melo S/N | SEM DADOS | COND. N.I. | 4. COND. N.I. | 2.3148 | 15 | URBANA
12947 | 1. Litorânea + Meio Norte | SÃO PEDRO DO PIAUÍ | POÇO | POÇO 5 | EBARA BHS 511-11 | Rua Joao Claro de Sousa | SEM DADOS | COND. N.I. | 4. COND. N.I. | 1.3889 | 12 | URBANA
12950 | 1. Litorânea + Meio Norte | SÃO PEDRO DO PIAUÍ | POÇO | POÇO TODOS OS SANTOS 2 | SEM DADOS | POVOADO TODOS OS SANTOS 2 | ATIVO | COND. N.I. | 4. COND. N.I. | SEM DADOS | SEM DADOS | RURAL | Em Operação Plena
12951 | 1. Litorânea + Meio Norte | SÃO PEDRO DO PIAUÍ | POÇO | POÇO TODOS OS SANTOS 1 | SEM DADOS | POVOADO TODOS OS SANTOS 1 | ATIVO | COND. N.I. | 4. COND. N.I. | SEM DADOS | SEM DADOS | RURAL | Em Operação Plena
12952 | 1. Litorânea + Meio Norte | SÃO PEDRO DO PIAUÍ | POÇO | POÇO TODOS OS SANTOS 3 | SEM DADOS | POVOADO TODOS OS SANTOS 3 | ATIVO | COND. N.I. | 4. COND. N.I. | SEM DADOS | SEM DADOS | RURAL | Em Operação Plena
12953 | 1. Litorânea + Meio Norte | SÃO PEDRO DO PIAUÍ | POÇO | POÇO BARRO VERMELHO | SEM DADOS | POVOADO BARRO VERMELHO | ATIVO | COND. N.I. | 4. COND. N.I. | SEM DADOS | SEM DADOS | RURAL | Em Operação Plena
12954 | 1. Litorânea + Meio Norte | SÃO PEDRO DO PIAUÍ | POÇO | POÇO VILA DA PAZ | SEM DADOS | POVOADO VILA DA PAZ | ATIVO | COND. N.I. | 4. COND. N.I. | SEM DADOS | SEM DADOS | RURAL | Em Operação Plena
12955 | 1. Litorânea + Meio Norte | SÃO PEDRO DO PIAUÍ | POÇO | POÇO LAGOA SECA 1 | SEM DADOS | POVOADO LAGOA SECA 1 | ATIVO | COND. N.I. | 4. COND. N.I. | SEM DADOS | SEM DADOS | RURAL | Em Operação Plena
12956 | 1. Litorânea + Meio Norte | SÃO PEDRO DO PIAUÍ | POÇO | POÇO LAGOA SECA 2 | SEM DADOS | POVOADO LAGOA SECA 2 | ATIVO | COND. N.I. | 4. COND. N.I. | SEM DADOS | SEM DADOS | RURAL | Em Operação Plena
12957 | 1. Litorânea + Meio Norte | SÃO PEDRO DO PIAUÍ | POÇO | POÇO EXTREMA | SEM DADOS | POVOADO EXTREMA | ATIVO | COND. N.I. | 4. COND. N.I. | SEM DADOS | SEM DADOS | RURAL | Em Operação Plena
12958 | 1. Litorânea + Meio Norte | SÃO PEDRO DO PIAUÍ | POÇO | POÇO MUNDO NOVO 1 | SEM DADOS | POVOADO MUNDO NOVO 1 | ATIVO | COND. N.I. | 4. COND. N.I. | SEM DADOS | SEM DADOS | RURAL | Em Operação Plena
12959 | 1. Litorânea + Meio Norte | SÃO PEDRO DO PIAUÍ | POÇO | POÇO MUNDO NOVO 2 | SEM DADOS | POVOADO MUNDO NOVO 2 | ATIVO | COND. N.I. | 4. COND. N.I. | SEM DADOS | SEM DADOS | RURAL | Em Operação Plena
12960 | 1. Litorânea + Meio Norte | SÃO PEDRO DO PIAUÍ | POÇO | POÇO PIRAPANEMA | SEM DADOS | POVOADO PIRAPANEMA | ATIVO | COND. N.I. | 4. COND. N.I. | SEM DADOS | SEM DADOS | RURAL | Em Operação Plena
12961 | 1. Litorânea + Meio Norte | SÃO PEDRO DO PIAUÍ | POÇO | POÇO CAIÇARA | SEM DADOS | POVOADO CAIÇARA | ATIVO | COND. N.I. | 4. COND. N.I. | SEM DADOS | SEM DADOS | RURAL | Em Operação Plena
12962 | 1. Litorânea + Meio Norte | SÃO PEDRO DO PIAUÍ | POÇO | POÇO DESERTO | SEM DADOS | POVOADO DESERTO | ATIVO | COND. N.I. | 4. COND. N.I. | SEM DADOS | SEM DADOS | RURAL | Em Operação Plena
12963 | 1. Litorânea + Meio Norte | SÃO PEDRO DO PIAUÍ | POÇO | POÇO DO BREJO | SEM DADOS | POVOADO BREJO | ATIVO | COND. N.I. | 4. COND. N.I. | SEM DADOS | SEM DADOS | RURAL | Em Operação Plena
12964 | 1. Litorânea + Meio Norte | SÃO PEDRO DO PIAUÍ | POÇO | POÇO LAGOA DO CONTO 1 | SEM DADOS | POVOADO LAGOA DO CONTO 1 | ATIVO | COND. N.I. | 4. COND. N.I. | SEM DADOS | SEM DADOS | RURAL | Em Operação Plena
12965 | 1. Litorânea + Meio Norte | SÃO PEDRO DO PIAUÍ | POÇO | POÇO LAGOA DO CONTO 2 | SEM DADOS | POVOADO LAGOA DO CONTO 2 | ATIVO | COND. N.I. | 4. COND. N.I. | SEM DADOS | SEM DADOS | RURAL | Em Operação Plena
12966 | 1. Litorânea + Meio Norte | SÃO PEDRO DO PIAUÍ | POÇO | POÇO OLHO D'AGUA | SEM DADOS | POVOADO OLHO D'AGUA | ATIVO | COND. N.I. | 4. COND. N.I. | SEM DADOS | SEM DADOS | RURAL | Em Operação Plena
12967 | 1. Litorânea + Meio Norte | SÃO PEDRO DO PIAUÍ | POÇO | POÇO MORRINHO | SEM DADOS | POVOADO MORRINHO | ATIVO | COND. N.I. | 4. COND. N.I. | SEM DADOS | SEM DADOS | RURAL | Em Operação Plena
12968 | 1. Litorânea + Meio Norte | SÃO PEDRO DO PIAUÍ | POÇO | POÇO PIQUI | SEM DADOS | POVOADO PIQUI | ATIVO | COND. N.I. | 4. COND. N.I. | SEM DADOS | SEM DADOS | RURAL | Em Operação Plena
12969 | 1. Litorânea + Meio Norte | SÃO PEDRO DO PIAUÍ | POÇO | POÇO PIRANHAS | SEM DADOS | POVOADO PIRANHAS | ATIVO | COND. N.I. | 4. COND. N.I. | SEM DADOS | SEM DADOS | RURAL | Em Operação Plena
12970 | 1. Litorânea + Meio Norte | SÃO PEDRO DO PIAUÍ | POÇO | POÇO SAQUI | SEM DADOS | POVOADO SAQUI | ATIVO | COND. N.I. | 4. COND. N.I. | SEM DADOS | SEM DADOS | RURAL | Em Operação Plena
12996 | 2. Semiárido | SÃO RAIMUNDO NONATO | POÇO | 1 | NI | SERRA BRANCA | ATIVO | BOA | 1. BOA | SEM DADOS | NI | URBANA
12997 | 2. Semiárido | SÃO RAIMUNDO NONATO | POÇO | 2 | GHUNDFUS SSP77-13 | SERRA BRANCA | ATIVO | BOA | 1. BOA | 28.33 | 125 | URBANA
12998 | 2. Semiárido | SÃO RAIMUNDO NONATO | POÇO | 3 | EBARA BHS8105-9 | SERRA BRANCA | ATIVO | BOA | 1. BOA | 28.33 | 125 | URBANA
12999 | 2. Semiárido | SÃO RAIMUNDO NONATO | POÇO | 4 | EBARA BHSE6-09 | SERRA BRANCA | ATIVO | BOA | 1. BOA | 28.33 | 125 | URBANA
13017 | 2. Semiárido | SÃO RAIMUNDO NONATO | POÇO | Poço 01 | SEM DADOS | Lagoa da Comprida | ATIVO | BOA | 1. BOA | 0.46296 | SEM DADOS | RURAL
13018 | 2. Semiárido | SÃO RAIMUNDO NONATO | POÇO | Poço 01 | SEM DADOS | Umbu da Malhada | ATIVO | BOA | 1. BOA | 1.1574 | SEM DADOS | RURAL
13019 | 2. Semiárido | SÃO RAIMUNDO NONATO | POÇO | poço 01 | SEM DADOS | Lagoa do Braz | ATIVO | BOA | 1. BOA | 0.3858 | SEM DADOS | RURAL
13020 | 2. Semiárido | SÃO RAIMUNDO NONATO | POÇO | Poço 01 | SEM DADOS | Pelado dos Cardoso | ATIVO | BOA | 1. BOA | 0.30864 | SEM DADOS | RURAL
13021 | 2. Semiárido | SÃO RAIMUNDO NONATO | POÇO | Poço 01 | SEM DADOS | Morro dos Algodões | ATIVO | BOA | 1. BOA | 0.23148 | SEM DADOS | RURAL
13022 | 2. Semiárido | SÃO RAIMUNDO NONATO | POÇO | Poço 01 | SEM DADOS | Queimada Velha | ATIVO | BOA | 1. BOA | 0.20062 | SEM DADOS | RURAL
13023 | 2. Semiárido | SÃO RAIMUNDO NONATO | POÇO | Poço 01 | SEM DADOS | Currais | ATIVO | BOA | 1. BOA | 0.61728 | SEM DADOS | RURAL
13024 | 2. Semiárido | SÃO RAIMUNDO NONATO | POÇO | Poço 01 | SEM DADOS | Pau Ferro | ATIVO | BOA | 1. BOA | 0.61728 | SEM DADOS | RURAL
13025 | 2. Semiárido | SÃO RAIMUNDO NONATO | POÇO | Poço 02 | SEM DADOS | Pau Ferro | ATIVO | BOA | 1. BOA | 0.23148 | SEM DADOS | RURAL
13026 | 2. Semiárido | SÃO RAIMUNDO NONATO | POÇO | Poço 01 | SEM DADOS | Pelucio | ATIVO | MODERADA | 2. MODERADA | 0.15432 | SEM DADOS | RURAL | Em Operação Parcial (necessita algum equipamento para operação plena)
13027 | 2. Semiárido | SÃO RAIMUNDO NONATO | POÇO | Poço 01 | SEM DADOS | Tocaia | ATIVO | MODERADA | 2. MODERADA | 0.27006 | SEM DADOS | RURAL | Em Operação Parcial (necessita algum equipamento para operação plena)
13028 | 2. Semiárido | SÃO RAIMUNDO NONATO | POÇO | Poço 01 | SEM DADOS | Lagoa do Canto | ATIVO | MODERADA | 2. MODERADA | 0.23148 | SEM DADOS | RURAL | Em Operação Parcial (necessita algum equipamento para operação plena)
13029 | 2. Semiárido | SÃO RAIMUNDO NONATO | POÇO | Poço 01 | SEM DADOS | Caititu | ATIVO | BOA | 1. BOA | 0.15432 | SEM DADOS | RURAL
13030 | 2. Semiárido | SÃO RAIMUNDO NONATO | POÇO | Poço 01 | SEM DADOS | Baixão do Sítio | ATIVO | BOA | 1. BOA | 0.61728 | SEM DADOS | RURAL
13031 | 2. Semiárido | SÃO RAIMUNDO NONATO | POÇO | Poço 01 | SEM DADOS | Jaburu | ATIVO | BOA | 1. BOA | 0.30864 | SEM DADOS | RURAL
13032 | 2. Semiárido | SÃO RAIMUNDO NONATO | POÇO | Poço 01 | SEM DADOS | Lagoa do Poldrinho | ATIVO | BOA | 1. BOA | 0.46296 | SEM DADOS | RURAL
13033 | 2. Semiárido | SÃO RAIMUNDO NONATO | POÇO | Poço 01 | SEM DADOS | Taboa | ATIVO | MODERADA | 2. MODERADA | 0.30864 | SEM DADOS | RURAL | Em Operação Parcial (necessita algum equipamento para operação plena)
13034 | 2. Semiárido | SÃO RAIMUNDO NONATO | POÇO | Poço 01 | SEM DADOS | Calango | ATIVO | BOA | 1. BOA | 0.3858 | SEM DADOS | RURAL
13035 | 2. Semiárido | SÃO RAIMUNDO NONATO | POÇO | Poço 01 | SEM DADOS | Queimada Velha | ATIVO | BOA | 1. BOA | 0.46296 | SEM DADOS | RURAL
13036 | 2. Semiárido | SÃO RAIMUNDO NONATO | POÇO | Poço 01 | SEM DADOS | Lagoa de Fora | ATIVO | RUIM | 3. RUIM | 0.23148 | SEM DADOS | RURAL | Em Operação Indevida (necessita de manutenção e/ou melhorias)
13037 | 2. Semiárido | SÃO RAIMUNDO NONATO | POÇO | Poço 01 | SEM DADOS | Pedra Vermelha | INATIVO | COND. N.I. | 4. COND. N.I. | 0.61728 | SEM DADOS | RURAL | Obsoleto - Construção de Outros Ativos que o Substituíram
13038 | 2. Semiárido | SÃO RAIMUNDO NONATO | POÇO | Poço 01 | SEM DADOS | Lagoa de Cima(Lagoa de Fora) | ATIVO | BOA | 1. BOA | 0.46296 | SEM DADOS | RURAL
13039 | 2. Semiárido | SÃO RAIMUNDO NONATO | POÇO | Poço 01 | SEM DADOS | Lagoa do Meio(Lagoa de Fora) | INATIVO | COND. N.I. | 4. COND. N.I. | 0.07716 | SEM DADOS | RURAL | Ativação Necessária para o Funcionamento Integral do Sistema
13040 | 2. Semiárido | SÃO RAIMUNDO NONATO | POÇO | Poço 01 | SEM DADOS | Vereda | ATIVO | BOA | 1. BOA | 0.3858 | SEM DADOS | RURAL
13041 | 2. Semiárido | SÃO RAIMUNDO NONATO | POÇO | Poço 01 | SEM DADOS | Lagoinha dos Coringas | ATIVO | BOA | 1. BOA | 0.23148 | SEM DADOS | RURAL
13042 | 2. Semiárido | SÃO RAIMUNDO NONATO | POÇO | Poço 01 | SEM DADOS | Cancela | ATIVO | BOA | 1. BOA | 0.61728 | SEM DADOS | RURAL
13043 | 2. Semiárido | SÃO RAIMUNDO NONATO | POÇO | Poço 01 | SEM DADOS | Serra Nova | ATIVO | BOA | 1. BOA | 0.61728 | SEM DADOS | RURAL
13044 | 2. Semiárido | SÃO RAIMUNDO NONATO | POÇO | Poço 01 | SEM DADOS | Cacimba | ATIVO | BOA | 1. BOA | 0.30864 | SEM DADOS | RURAL
13045 | 2. Semiárido | SÃO RAIMUNDO NONATO | POÇO | Poço 01 | SEM DADOS | Novo Horizonte | INATIVO | COND. N.I. | 4. COND. N.I. | 0.07716 | SEM DADOS | RURAL | Ativação Necessária para o Funcionamento Integral do Sistema
13046 | 2. Semiárido | SÃO RAIMUNDO NONATO | POÇO | Poço 01 | SEM DADOS | Mulungu | ATIVO | BOA | 1. BOA | 0.30864 | SEM DADOS | RURAL
13047 | 2. Semiárido | SÃO RAIMUNDO NONATO | POÇO | Poço 01 | SEM DADOS | Tanque Bom | ATIVO | BOA | 1. BOA | 1.3889 | SEM DADOS | RURAL
13048 | 2. Semiárido | SÃO RAIMUNDO NONATO | POÇO | Poço 01 | SEM DADOS | Lagoa da Porta | ATIVO | BOA | 1. BOA | 0.30864 | SEM DADOS | RURAL
13051 | 2. Semiárido | SÃO RAIMUNDO NONATO | POÇO | Poço 01 | SEM DADOS | Lagoa dos Torrões | ATIVO | BOA | 1. BOA | 0.27006 | SEM DADOS | RURAL
13052 | 2. Semiárido | SÃO RAIMUNDO NONATO | POÇO | Poço 01 | SEM DADOS | Pé do Morro | ATIVO | RUIM | 3. RUIM | 0.92593 | SEM DADOS | RURAL | Em Operação Indevida (necessita de manutenção e/ou melhorias
13053 | 2. Semiárido | SÃO RAIMUNDO NONATO | POÇO | Poço 01 | SEM DADOS | Lagoa do Meio | ATIVO | BOA | 1. BOA | 0.30864 | SEM DADOS | RURAL
13054 | 2. Semiárido | SÃO RAIMUNDO NONATO | POÇO | Poço 01 | SEM DADOS | Morro dos Lagos | ATIVO | BOA | 1. BOA | 0.23148 | SEM DADOS | RURAL
13055 | 2. Semiárido | SÃO RAIMUNDO NONATO | POÇO | Poço 01 | SEM DADOS | Lagoa da Pedra | ATIVO | BOA | 1. BOA | 0.3858 | SEM DADOS | RURAL
13056 | 2. Semiárido | SÃO RAIMUNDO NONATO | POÇO | Poço 01 | SEM DADOS | Lagoa das Emas | ATIVO | BOA | 1. BOA | 0.15432 | SEM DADOS | RURAL
13057 | 2. Semiárido | SÃO RAIMUNDO NONATO | POÇO | Poço 01 | SEM DADOS | Lagoa do Pelado | ATIVO | BOA | 1. BOA | 0.27006 | SEM DADOS | RURAL
13058 | 2. Semiárido | SÃO RAIMUNDO NONATO | POÇO | Poço 02 | SEM DADOS | Lagoa do Meio | ATIVO | RUIM | 3. RUIM | 0.1929 | SEM DADOS | RURAL | Em Operação Indevida (necessita de manutenção e/ou melhorias
13059 | 2. Semiárido | SÃO RAIMUNDO NONATO | POÇO | Poço 01 | SEM DADOS | Lagoa Funda | ATIVO | BOA | 1. BOA | 0.23148 | SEM DADOS | RURAL
13060 | 2. Semiárido | SÃO RAIMUNDO NONATO | POÇO | Poço 01 | SEM DADOS | Lagoa da Baixa | ATIVO | BOA | 1. BOA | 0.27006 | SEM DADOS | RURAL
13061 | 2. Semiárido | SÃO RAIMUNDO NONATO | POÇO | Poço 01 | SEM DADOS | Lagoa do Curral | ATIVO | BOA | 1. BOA | 0.23148 | SEM DADOS | RURAL
13062 | 2. Semiárido | SÃO RAIMUNDO NONATO | POÇO | Poço 01 | SEM DADOS | Lagoa da Firmeza | ATIVO | BOA | 1. BOA | 0.30864 | SEM DADOS | RURAL
13063 | 2. Semiárido | SÃO RAIMUNDO NONATO | POÇO | Poço 01 | SEM DADOS | Lagoa das Cascas | ATIVO | BOA | 1. BOA | 0.61728 | SEM DADOS | RURAL
13075 | 3. Cerrado | Sebastião Barros | POÇO | Poço Artesiano Adelmo | SEM DADOS | Zona urbana | ATIVO | BOA | 1. BOA | 1.3889 | SEM DADOS | URBANA
13077 | 3. Cerrado | Sebastião Barros | POÇO | Poço Artesiano Novo | SEM DADOS | Zona urbana | ATIVO | BOA | 1. BOA | 1.8056 | SEM DADOS | URBANA
13079 | 3. Cerrado | Sebastião Barros | POÇO | Poço Artesiano Laura | SEM DADOS | Zona urbana | ATIVO | BOA | 1. BOA | 1.6667 | SEM DADOS | URBANA
13081 | 3. Cerrado | Sebastião Barros | POÇO | Poço Artesiano Compro | SEM DADOS | Zona urbana | ATIVO | BOA | 1. BOA | 0.97222 | SEM DADOS | URBANA
13083 | 3. Cerrado | Sebastião Barros | POÇO | Poço Artesino Pitombas | SEM DADOS | Zona Rural | ATIVO | MODERADA | 2. MODERADA | 1.9444 | SEM DADOS | RURAL | Em Operação Parcial (necessita algum equipamento para operação plena)
13084 | 3. Cerrado | Sebastião Barros | POÇO | n° 01 | Bomba | Localizado na baixaada após a casa do Sr. Salvador | ATIVO | RUIM | 3. RUIM | SEM DADOS | 5.5 | URBANA | Necessidade de adequações nas estruturas (alvenaria, hidráulica, elétrica)
13085 | 3. Cerrado | Sebastião Barros | POÇO | n° 02 | Bomba | Na casa do Sr. Salvador | ATIVO | RUIM | 3. RUIM | 2.22 | 7 | URBANA | Necessidade de adequações nas estruturas (alvenaria, hidráulica, elétrica)
13086 | 3. Cerrado | Sebastião Barros | POÇO | n° 03 | Bomba | Fazenda Vereda Grande | ATIVO | RUIM | 3. RUIM | 4.16 | 5.5 | URBANA | Necessidade de adequações nas estruturas (alvenaria, hidráulica, elétrica)
13087 | 3. Cerrado | Sebastião Barros | POÇO | n° 04 | Bomba | Bairro Gentil | INATIVO | RUIM | 3. RUIM | SEM DADOS | 1.5 | URBANA | Necessidade de adequações nas estruturas (alvenaria, hidráulica, elétrica)
13093 | 3. Cerrado | Sebastião Barros | POÇO | n° 05 | Bomba | Povoado Pitombas | ATIVO | COND. N.I. | 4. COND. N.I. | 1.38 | 5.5 | RURAL
13094 | 3. Cerrado | Sebastião Barros | POÇO | n° 06 | Bomba | Povoado Riachão | ATIVO | COND. N.I. | 4. COND. N.I. | 1.66 | 2 | RURAL
13095 | 3. Cerrado | Sebastião Barros | POÇO | n° 07 | Bomba | Povoado Sambaiba | ATIVO | COND. N.I. | 4. COND. N.I. | 0.41 | 1.5 | RURAL
13096 | 3. Cerrado | Sebastião Barros | POÇO | n° 08 | Bomba | Povoado Veredinha | ATIVO | COND. N.I. | 4. COND. N.I. | 1.11 | 1.5 | RURAL
13101 | 3. Cerrado | SEBASTIÃO LEAL | POÇO | Poço Nº 1 | EbaraBHS 512/6 3.500 RPM | Próximo ao Reservatório | SEM DADOS | COND. N.I. | 4. COND. N.I. | 2.3148 | 10 | URBANA
13103 | 3. Cerrado | SEBASTIÃO LEAL | POÇO | SIM | SEM DADOS | LOCALIDADE ROÇA NOVA | ATIVO | BOA | 1. BOA | 0.3858 | SEM DADOS | RURAL
13104 | 3. Cerrado | SEBASTIÃO LEAL | POÇO | SIM | SEM DADOS | GENIPAPO 02 POÇOS | ATIVO | BOA | 1. BOA | 0.3858 | SEM DADOS | RURAL
13105 | 3. Cerrado | SEBASTIÃO LEAL | POÇO | SIM | SEM DADOS | VEREDA DOS TINGUIS 02 POÇOS | ATIVO | BOA | 1. BOA | 0.3858 | SEM DADOS | RURAL
13106 | 3. Cerrado | SEBASTIÃO LEAL | POÇO | SIM | SEM DADOS | CHAPADA 01 POÇOS | ATIVO | BOA | 1. BOA | 0.3858 | SEM DADOS | RURAL
13107 | 3. Cerrado | SEBASTIÃO LEAL | POÇO | SIM | SEM DADOS | SÃO FRANCISCO 02 POÇOS | ATIVO | BOA | 1. BOA | 0.3858 | SEM DADOS | RURAL
13108 | 3. Cerrado | SEBASTIÃO LEAL | POÇO | SIM | SEM DADOS | BREJINHO 02 POÇOS | ATIVO | BOA | 1. BOA | 0.3858 | SEM DADOS | RURAL
13109 | 3. Cerrado | SEBASTIÃO LEAL | POÇO | SIM | SEM DADOS | SANTA FÉ 05 POÇOS | ATIVO | BOA | 1. BOA | 0.3858 | SEM DADOS | RURAL
13110 | 3. Cerrado | SEBASTIÃO LEAL | POÇO | SIM | SEM DADOS | RIACHO DA PORTA 01 | ATIVO | BOA | 1. BOA | 0.3858 | SEM DADOS | RURAL
13111 | 3. Cerrado | SEBASTIÃO LEAL | POÇO | SIM | SEM DADOS | POÇOS 04 POÇOS | ATIVO | BOA | 1. BOA | 0.61728 | SEM DADOS | RURAL
13112 | 3. Cerrado | SEBASTIÃO LEAL | POÇO | SIM | SEM DADOS | SERRA VERMELHA 01 | ATIVO | BOA | 1. BOA | 0.3858 | SEM DADOS | RURAL
13113 | 3. Cerrado | SEBASTIÃO LEAL | POÇO | SIM | SEM DADOS | OURO 01 POÇOS | ATIVO | BOA | 1. BOA | 0.3858 | SEM DADOS | RURAL
13114 | 3. Cerrado | SEBASTIÃO LEAL | POÇO | SIM | SEM DADOS | JIBOIA 03 POÇOS | ATIVO | BOA | 1. BOA | 0.3858 | SEM DADOS | RURAL
13115 | 3. Cerrado | SEBASTIÃO LEAL | POÇO | SIM | SEM DADOS | LAJEDO 01 POÇOS | ATIVO | BOA | 1. BOA | 0.3858 | SEM DADOS | RURAL
13116 | 3. Cerrado | SEBASTIÃO LEAL | POÇO | SIM | SEM DADOS | COTOVELO 01 POÇOS | ATIVO | BOA | 1. BOA | 0.3858 | SEM DADOS | RURAL
13117 | 3. Cerrado | SEBASTIÃO LEAL | POÇO | SIM | SEM DADOS | TAMBORIL 03 POÇOS | ATIVO | BOA | 1. BOA | 0.3858 | SEM DADOS | RURAL
13118 | 3. Cerrado | SEBASTIÃO LEAL | POÇO | SIM | SEM DADOS | SERRA DOS PEQUIS 01 POÇO | ATIVO | BOA | 1. BOA | 0.3858 | SEM DADOS | RURAL
13119 | 1. Litorânea + Meio Norte | Sigefredo Pacheco | POÇO | POÇO | SEM DADOS | LOCALIDADE SANTO ANTONIO DO CAMPO VERDE, SN. | ATIVO | BOA | 1. BOA | 5 | SEM DADOS | RURAL
13120 | 1. Litorânea + Meio Norte | Sigefredo Pacheco | POÇO | POÇO | SEM DADOS | LOCALIDADE SANTO ANTONIO DO CAMPO VERDE, SN. | ATIVO | BOA | 1. BOA | 4.1667 | SEM DADOS | RURAL
13121 | 1. Litorânea + Meio Norte | Sigefredo Pacheco | POÇO | POÇO 43 | SEM DADOS | RUA BENEDITO PORTELA, 704. | ATIVO | BOA | 1. BOA | 4.7222 | SEM DADOS | URBANA
13122 | 1. Litorânea + Meio Norte | Sigefredo Pacheco | POÇO | POÇO 166 | SEM DADOS | RUA VICENTE PACHECO, 830. | ATIVO | BOA | 1. BOA | 5.5556 | SEM DADOS | URBANA
13123 | 1. Litorânea + Meio Norte | Sigefredo Pacheco | POÇO | POÇO | SEM DADOS | LOCALIDADE BAIXINHA, SN. | ATIVO | BOA | 1. BOA | 5 | SEM DADOS | RURAL
13124 | 1. Litorânea + Meio Norte | Sigefredo Pacheco | POÇO | POÇO | SEM DADOS | RUA CARUARU, 353. | ATIVO | BOA | 1. BOA | 2.7778 | SEM DADOS | URBANA
13125 | 1. Litorânea + Meio Norte | Sigefredo Pacheco | POÇO | POÇO COMUNITÁRIO. | SEM DADOS | RUA CARUARU, (02) | ATIVO | BOA | 1. BOA | 4.7222 | SEM DADOS | URBANA
13126 | 1. Litorânea + Meio Norte | Sigefredo Pacheco | POÇO | POÇO | SEM DADOS | MOISES DA MATA, 416. | ATIVO | BOA | 1. BOA | 4.1667 | SEM DADOS | RURAL
13127 | 1. Litorânea + Meio Norte | Sigefredo Pacheco | POÇO | POÇO S/C | SEM DADOS | LOCALIDADE LAGOINHAS, 235. | ATIVO | BOA | 1. BOA | 6.1111 | SEM DADOS | RURAL
13128 | 1. Litorânea + Meio Norte | Sigefredo Pacheco | POÇO | POÇO | SEM DADOS | LOCALIDADE MOCAMBO DO PEDRO, SN. | ATIVO | BOA | 1. BOA | 4.1667 | SEM DADOS | RURAL
13129 | 1. Litorânea + Meio Norte | Sigefredo Pacheco | POÇO | POÇO | SEM DADOS | LOCALIDADE MOCAMBO DO PEDRO, SN. | ATIVO | BOA | 1. BOA | 5 | SEM DADOS | RURAL
13130 | 1. Litorânea + Meio Norte | Sigefredo Pacheco | POÇO | ABAST.DAGUA | SEM DADOS | LOCALIDADE BOM JARDIM, SN. | ATIVO | BOA | 1. BOA | 5.5556 | SEM DADOS | RURAL
13131 | 1. Litorânea + Meio Norte | Sigefredo Pacheco | POÇO | SANTO ANTONIO POÇO | SEM DADOS | BAIRRO SANTO ANTONIO, SN. | ATIVO | BOA | 1. BOA | 4.7222 | SEM DADOS | URBANA
13132 | 1. Litorânea + Meio Norte | Sigefredo Pacheco | POÇO | POÇO COMUNITARIO | SEM DADOS | RUA ANTONIO LUIZ, 333. | ATIVO | BOA | 1. BOA | 6.1111 | SEM DADOS | URBANA
13133 | 1. Litorânea + Meio Norte | Sigefredo Pacheco | POÇO | B:CAJUEIRO POÇO | SEM DADOS | RUA JUSTINA ALVES NONATA, 290. | ATIVO | BOA | 1. BOA | 4.1667 | SEM DADOS | URBANA
13134 | 1. Litorânea + Meio Norte | Sigefredo Pacheco | POÇO | POÇO COMUNITÁRIO | SEM DADOS | RUA 07 DE SETEMBRO, 976. B SAP JOSÉ | ATIVO | BOA | 1. BOA | 3.8889 | SEM DADOS | URBANA
13135 | 1. Litorânea + Meio Norte | Sigefredo Pacheco | POÇO | POCO COMUNITARIO | SEM DADOS | LOCALIDADE LAGOINHA, SN. | ATIVO | BOA | 1. BOA | 4.1667 | SEM DADOS | RURAL
13136 | 1. Litorânea + Meio Norte | Sigefredo Pacheco | POÇO | POÇO | SEM DADOS | LOCALIDADE LAGOINHA, SN. | ATIVO | BOA | 1. BOA | 4.1667 | SEM DADOS | RURAL
13137 | 1. Litorânea + Meio Norte | Sigefredo Pacheco | POÇO | POÇO COMUNITÁRIO | SEM DADOS | LOCALIDADE OLHO D'AGUA, 266. | ATIVO | BOA | 1. BOA | 4.4444 | SEM DADOS | RURAL
13138 | 1. Litorânea + Meio Norte | Sigefredo Pacheco | POÇO | POÇO | SEM DADOS | LOCALIDADE ARACAS, SN. | ATIVO | BOA | 1. BOA | 4.1667 | SEM DADOS | RURAL
13139 | 1. Litorânea + Meio Norte | Sigefredo Pacheco | POÇO | POÇO | SEM DADOS | LOCALIDADE BOM JARDIM, SN. | ATIVO | BOA | 1. BOA | 3.3333 | SEM DADOS | RURAL
13140 | 1. Litorânea + Meio Norte | Sigefredo Pacheco | POÇO | POÇO | SEM DADOS | RUA MAURICIO TOMAZ | INATIVO | COND. N.I. | 4. COND. N.I. | 5 | SEM DADOS | URBANA | Ativação Necessária para o Funcionamento Integral do Sistema
13141 | 1. Litorânea + Meio Norte | Sigefredo Pacheco | POÇO | POÇO | SEM DADOS | LOCALIDADE LAGOINHA (CEMITERIO) | INATIVO | COND. N.I. | 4. COND. N.I. | 3.8889 | SEM DADOS | RURAL | Ativação Necessária para o Funcionamento Integral do Sistema
13161 | 1. Litorânea + Meio Norte | Sigefredo Pacheco | POÇO | n° 01 | Bomba | Rua Caruaru, Bairro Bela Vista | ATIVO | RUIM | 3. RUIM | 2.78 | 2.5 | URBANA | Necessidade de adequações nas estruturas (alvenaria, hidráulica, elétrica)
13162 | 1. Litorânea + Meio Norte | Sigefredo Pacheco | POÇO | n° 02 | Bomba | Rua Jaicós, Bairro Bela Vista | ATIVO | RUIM | 3. RUIM | 8.89 | 8 | URBANA | Necessidade de adequações nas estruturas (alvenaria, hidráulica, elétrica)
13163 | 1. Litorânea + Meio Norte | Sigefredo Pacheco | POÇO | n° 03 | Bomba | Rua Antonio Luis, Bairro Cajueiro | ATIVO | RUIM | 3. RUIM | 8.89 | 8 | URBANA | Necessidade de adequações nas estruturas (alvenaria, hidráulica, elétrica)
13164 | 1. Litorânea + Meio Norte | Sigefredo Pacheco | POÇO | n° 04 | Bomba | Rua Justina Alves Nonata, Bairro Cajueiro | ATIVO | RUIM | 3. RUIM | 4.44 | 5 | URBANA | Necessidade de adequações nas estruturas (alvenaria, hidráulica, elétrica)
13165 | 1. Litorânea + Meio Norte | Sigefredo Pacheco | POÇO | n° 05 | Bomba | Rua Vicente Pacheco, Bairro Centro | ATIVO | RUIM | 3. RUIM | 6.94 | 10 | URBANA | Necessidade de adequações nas estruturas (alvenaria, hidráulica, elétrica)
13166 | 1. Litorânea + Meio Norte | Sigefredo Pacheco | POÇO | n° 06 | Bomba | Rua Benedito Pacheco, Bairro Centro | ATIVO | RUIM | 3. RUIM | 2.78 | 2.5 | URBANA | Necessidade de adequações nas estruturas (alvenaria, hidráulica, elétrica)
13167 | 1. Litorânea + Meio Norte | Sigefredo Pacheco | POÇO | n° 07 | Bomba | Rua Primeiro de Maio, Bairro Santo Antonio | ATIVO | RUIM | 3. RUIM | 4.72 | 5 | URBANA | Necessidade de adequações nas estruturas (alvenaria, hidráulica, elétrica)
13168 | 1. Litorânea + Meio Norte | Sigefredo Pacheco | POÇO | n° 08 | Bomba | Rua Sete de Setembro, Bairro São Jose | ATIVO | RUIM | 3. RUIM | 4.44 | 5 | URBANA | Necessidade de adequações nas estruturas (alvenaria, hidráulica, elétrica)
13177 | 1. Litorânea + Meio Norte | Sigefredo Pacheco | POÇO | n° 09 | Bomba | Aglomerado Lagoinha | ATIVO | RUIM | 3. RUIM | 9.17 | 7.5 | RURAL | Necessidade de adequações nas estruturas (alvenaria, hidráulica, elétrica)
13178 | 1. Litorânea + Meio Norte | Sigefredo Pacheco | POÇO | n° 10 | Bomba | Aglomerado Lagoinha, bairro São Jorge | ATIVO | RUIM | 3. RUIM | 3.61 | 5.5 | RURAL | Necessidade de adequações nas estruturas (alvenaria, hidráulica, elétrica)
13179 | 1. Litorânea + Meio Norte | Sigefredo Pacheco | POÇO | n° 11 | Bomba | Aglomerado Lagoinha | ATIVO | RUIM | 3. RUIM | 4.72 | 1.5 | RURAL | Necessidade de adequações nas estruturas (alvenaria, hidráulica, elétrica)
13180 | 1. Litorânea + Meio Norte | Sigefredo Pacheco | POÇO | n° 12 | Bomba | Aglomerado Santo Antônio do Campo Verde | ATIVO | RUIM | 3. RUIM | SEM DADOS | SEM DADOS | RURAL | Necessidade de adequações nas estruturas (alvenaria, hidráulica, elétrica)
13181 | 1. Litorânea + Meio Norte | Sigefredo Pacheco | POÇO | n° 13 | Bomba | Aglomerado Santo Antônio do Campo Verde | ATIVO | RUIM | 3. RUIM | SEM DADOS | SEM DADOS | RURAL | Necessidade de adequações nas estruturas (alvenaria, hidráulica, elétrica)
13182 | 1. Litorânea + Meio Norte | Sigefredo Pacheco | POÇO | n° 14 | Bomba | Localidade Baixinha | ATIVO | COND. N.I. | 4. COND. N.I. | 8.33 | SEM DADOS | RURAL
13183 | 1. Litorânea + Meio Norte | Sigefredo Pacheco | POÇO | n° 15 | Bomba | Localidade Bom Jardim | ATIVO | COND. N.I. | 4. COND. N.I. | 2.16 | 2 | RURAL
13184 | 1. Litorânea + Meio Norte | Sigefredo Pacheco | POÇO | n° 16 | Bomba | Localidade Brazão | ATIVO | COND. N.I. | 4. COND. N.I. | 1.38 | 3 | RURAL
13185 | 1. Litorânea + Meio Norte | Sigefredo Pacheco | POÇO | n° 17 | Bomba | Localidade Brazão | ATIVO | COND. N.I. | 4. COND. N.I. | 1.38 | 3 | RURAL
13186 | 1. Litorânea + Meio Norte | Sigefredo Pacheco | POÇO | n° 18 | Bomba | Localidade Araçás | ATIVO | COND. N.I. | 4. COND. N.I. | 2.22 | 3 | RURAL
13187 | 1. Litorânea + Meio Norte | Sigefredo Pacheco | POÇO | n° 19 | Bomba | Localidade Olhos D'Agua | ATIVO | COND. N.I. | 4. COND. N.I. | 2.22 | 3 | RURAL
13188 | 1. Litorânea + Meio Norte | Sigefredo Pacheco | POÇO | n° 20 | Bomba | Localidade Mucambo de Pedro | ATIVO | COND. N.I. | 4. COND. N.I. | 2.22 | 3 | RURAL
13189 | 1. Litorânea + Meio Norte | Sigefredo Pacheco | POÇO | n° 21 | Bomba | Localidade Mucambo de Pedro | ATIVO | COND. N.I. | 4. COND. N.I. | 1.38 | 3 | RURAL
13190 | 1. Litorânea + Meio Norte | Sigefredo Pacheco | POÇO | n° 22 | Bomba | Localidade Bar Vermelho | ATIVO | COND. N.I. | 4. COND. N.I. | 1.94 | 3 | RURAL
13191 | 1. Litorânea + Meio Norte | Sigefredo Pacheco | POÇO | n° 23 | Bomba | Localidade Bar Vermelho | ATIVO | COND. N.I. | 4. COND. N.I. | SEM DADOS | SEM DADOS | RURAL
13212 | 2. Semiárido | SIMÕES | POÇO | n° 01 | Bomba | Povoado Curralinho | ATIVO | COND. N.I. | 4. COND. N.I. | 0.41 | 1.5 | RURAL
13224 | 2. Semiárido | SIMÕES | POÇO | n° 08 | Bomba | Localidade Jatobá | ATIVO | COND. N.I. | 4. COND. N.I. | 5.55 | 7.5 | RURAL
13225 | 2. Semiárido | SIMÕES | POÇO | n° 02 | Bomba | Localidade João de Sousa | ATIVO | COND. N.I. | 4. COND. N.I. | 0.41 | 2 | RURAL
13226 | 2. Semiárido | SIMÕES | POÇO | n° 03 | Bomba | Localidade Maria Preta | INATIVO | COND. N.I. | 4. COND. N.I. | 0.33 | 1 | RURAL
13227 | 2. Semiárido | SIMÕES | POÇO | n° 04 | Bomba | Localidade Monte Santo | ATIVO | COND. N.I. | 4. COND. N.I. | 0.83 | 1.5 | RURAL
13228 | 2. Semiárido | SIMÕES | POÇO | n° 05 | Bomba | Localidade Pé da Serra do Olho D'Água | ATIVO | COND. N.I. | 4. COND. N.I. | 0.69 | 2 | RURAL
13229 | 2. Semiárido | SIMÕES | POÇO | n° 06 | Bomba | Localidade Riacho | INATIVO | COND. N.I. | 4. COND. N.I. | 0.41 | 1 | RURAL
13239 | 2. Semiárido | Simplício Mendes | POÇO | POÇO 1 | EBARA BHS 516-10 25HP | Rua Benedito de Sousa Reis | SEM DADOS | COND. N.I. | 4. COND. N.I. | 2.7006 | SEM DADOS | URBANA
13240 | 2. Semiárido | Simplício Mendes | POÇO | POÇO 2 | EBARA BHS 512-15 25HP | SEM DADOS | SEM DADOS | COND. N.I. | 4. COND. N.I. | 2.3148 | SEM DADOS | URBANA
13241 | 2. Semiárido | Simplício Mendes | POÇO | POÇO 3 | Leão S40 – 15 37,5hp | R Sergio Ferreira | SEM DADOS | COND. N.I. | 4. COND. N.I. | 3.858 | SEM DADOS | URBANA
13242 | 2. Semiárido | Simplício Mendes | POÇO | POÇO 4 | LEÃO R11 -14 | Rua Manoel Fco. Veras N. Cidade | SEM DADOS | COND. N.I. | 4. COND. N.I. | SEM DADOS | SEM DADOS | URBANA
13243 | 2. Semiárido | Simplício Mendes | POÇO | POÇO 5 | EBARA BHS 511-10 11HP | Rua Pe. Madeira | SEM DADOS | COND. N.I. | 4. COND. N.I. | 1.0802 | SEM DADOS | URBANA
13247 | 2. Semiárido | Simplício mendes | POÇO | n° 02 | Bomba | Rua Benedito Reis, Bairro Nova Cidade | ATIVO | RUIM | 3. RUIM | 9.72 | 30 | URBANA | Necessidade de adequações nas estruturas (alvenaria, hidráulica, elétrica)
13248 | 2. Semiárido | Simplício mendes | POÇO | n° 03 | Bomba | Rua Sergio Ferreira, Bairro Nova Cidade | ATIVO | RUIM | 3. RUIM | 12.5 | 40 | URBANA | Necessidade de adequações nas estruturas (alvenaria, hidráulica, elétrica)
13249 | 2. Semiárido | Simplício mendes | POÇO | n° 04 | Bomba | Rua Manoel Francisco Veras, Bairro Nova Cidade | ATIVO | RUIM | 3. RUIM | 8.33 | 10 | URBANA | Necessidade de adequações nas estruturas (alvenaria, hidráulica, elétrica)
13250 | 2. Semiárido | Simplício mendes | POÇO | n° 05 | Bomba | Rua Padre Madeira, Vila Henrique Costa | ATIVO | RUIM | 3. RUIM | 4.16 | 12 | URBANA | Necessidade de adequações nas estruturas (alvenaria, hidráulica, elétrica)
13253 | 2. Semiárido | Simplício mendes | POÇO | n° 06 | Bomba | Povoado Morro dos Cavalos | ATIVO | COND. N.I. | 4. COND. N.I. | 5 | SEM DADOS | RURAL
13254 | 2. Semiárido | Simplício mendes | POÇO | n° 07 | Bomba | Povoado Morro dos Cavalos | ATIVO | COND. N.I. | 4. COND. N.I. | 1.94 | SEM DADOS | RURAL
13255 | 2. Semiárido | Simplício mendes | POÇO | n° 08 | Bomba | Povoado Lagoa da Caridade | ATIVO | COND. N.I. | 4. COND. N.I. | 2.22 | SEM DADOS | RURAL
13256 | 2. Semiárido | Simplício mendes | POÇO | n° 09 | Bomba | Povoado Lagoa da Caridade | ATIVO | COND. N.I. | 4. COND. N.I. | SEM DADOS | SEM DADOS | RURAL
13257 | 2. Semiárido | Simplício mendes | POÇO | n° 10 | Bomba | Localidade Moreira | ATIVO | COND. N.I. | 4. COND. N.I. | 2.77 | 5 | RURAL
13258 | 2. Semiárido | Simplício mendes | POÇO | n° 11 | Bomba | Localidade Moreira | INATIVO | COND. N.I. | 4. COND. N.I. | SEM DADOS | SEM DADOS | RURAL
13259 | 2. Semiárido | Simplício mendes | POÇO | n° 12 | Bomba | Aglomerado Rural Alagadiço Grande | ATIVO | COND. N.I. | 4. COND. N.I. | 2.77 | 5 | RURAL
13260 | 2. Semiárido | Simplício mendes | POÇO | n° 13 | Bomba | Aglomerado Rural Alagadiço Grande | ATIVO | COND. N.I. | 4. COND. N.I. | 0.83 | 2 | RURAL
13261 | 2. Semiárido | Simplício mendes | POÇO | n° 14 | Bomba | Aglomerado Alagadiço Pequeno | ATIVO | COND. N.I. | 4. COND. N.I. | 4.16 | 4.5 | RURAL
13262 | 2. Semiárido | Simplício mendes | POÇO | n° 15 | Bomba | Aglomerado Alagadiço Pequeno | ATIVO | COND. N.I. | 4. COND. N.I. | 3.33 | 3 | RURAL
13263 | 2. Semiárido | Simplício mendes | POÇO | n° 16 | Bomba | Aglomerado Formosa | ATIVO | COND. N.I. | 4. COND. N.I. | 1.38 | SEM DADOS | RURAL
13264 | 2. Semiárido | Simplício mendes | POÇO | n° 17 | Bomba | Aglomerado Ipueira | ATIVO | COND. N.I. | 4. COND. N.I. | 3.05 | 3 | RURAL
13265 | 2. Semiárido | Simplício mendes | POÇO | n° 18 | Bomba | Aglomerado Ipueira | ATIVO | COND. N.I. | 4. COND. N.I. | 3.05 | 3 | RURAL
13266 | 2. Semiárido | Simplício mendes | POÇO | n° 19 | Bomba | Aglomerado Dominguinhos | ATIVO | COND. N.I. | 4. COND. N.I. | 1.66 | 6 | RURAL
13267 | 2. Semiárido | Simplício mendes | POÇO | n° 20 | Bomba | Aglomerado Dominguinhos | ATIVO | COND. N.I. | 4. COND. N.I. | 1.25 | 2 | RURAL
13268 | 2. Semiárido | Simplício mendes | POÇO | n° 21 | Bomba | Povoado Peador | ATIVO | COND. N.I. | 4. COND. N.I. | 2.5 | 3 | RURAL
13269 | 2. Semiárido | Simplício mendes | POÇO | n° 22 | Bomba | Povoado Peador | ATIVO | COND. N.I. | 4. COND. N.I. | 1.38 | 3 | RURAL
13270 | 2. Semiárido | Simplício mendes | POÇO | n° 23 | Bomba | Localidade Formiga | ATIVO | COND. N.I. | 4. COND. N.I. | 1.38 | 12 | RURAL
13287 | 3. Cerrado | SOCORRO DO PIAUÍ | POÇO | Poço Nº 1 | LEÃO BHS R11/7 3.450 RPM | Próximo ao Reservatório - São José da Tenda | SEM DADOS | COND. N.I. | 4. COND. N.I. | 1.9231 | 4.5 | URBANA
13289 | 3. Cerrado | SOCORRO DO PIAUÍ | POÇO | Poço Nº 1 | Ebara 511/8 | R. Costa e Silva | SEM DADOS | COND. N.I. | 4. COND. N.I. | 1.3889 | 8 | URBANA
13290 | 3. Cerrado | SOCORRO DO PIAUÍ | POÇO | Poço Nº 2 | Ebara BHS511/8 3.500 RPM | Av. Central | SEM DADOS | COND. N.I. | 4. COND. N.I. | 1.3889 | 8 | URBANA
13293 | 3. Cerrado | SOCORRO DO PIAUÍ | POÇO | 1 | SEM DADOS | Povoado São José da Tenda | ATIVO | BOA | 1. BOA | 0.7716 | SEM DADOS | RURAL
13294 | 3. Cerrado | SOCORRO DO PIAUÍ | POÇO | 2 | SEM DADOS | Localidade Sobradinho da Tenda | ATIVO | BOA | 1. BOA | 0.3858 | SEM DADOS | RURAL
13295 | 3. Cerrado | SOCORRO DO PIAUÍ | POÇO | 3 | SEM DADOS | Localidade Monte Belo | ATIVO | BOA | 1. BOA | 0.3858 | SEM DADOS | RURAL
13296 | 3. Cerrado | SOCORRO DO PIAUÍ | POÇO | 4 | SEM DADOS | Localidade Campo Alegre | ATIVO | BOA | 1. BOA | 0.3858 | SEM DADOS | RURAL
13297 | 3. Cerrado | SOCORRO DO PIAUÍ | POÇO | 5 | SEM DADOS | Localidade Chapada do Saco | ATIVO | BOA | 1. BOA | 0.3858 | SEM DADOS | RURAL
13298 | 3. Cerrado | SOCORRO DO PIAUÍ | POÇO | 6 | SEM DADOS | Localidade São Gonçalo | ATIVO | BOA | 1. BOA | 0.46296 | SEM DADOS | RURAL
13299 | 3. Cerrado | SOCORRO DO PIAUÍ | POÇO | 7 | SEM DADOS | Localidade Feijão Crú | ATIVO | BOA | 1. BOA | 0.61728 | SEM DADOS | RURAL
13300 | 3. Cerrado | SOCORRO DO PIAUÍ | POÇO | 8 | SEM DADOS | Localidade Baixa Funda | ATIVO | BOA | 1. BOA | 0.46296 | SEM DADOS | RURAL
13301 | 3. Cerrado | SOCORRO DO PIAUÍ | POÇO | 9 | SEM DADOS | Localidade Saco | ATIVO | BOA | 1. BOA | 0.92593 | SEM DADOS | RURAL
13302 | 3. Cerrado | SOCORRO DO PIAUÍ | POÇO | 10 | SEM DADOS | Localidade Tanque Novo | ATIVO | BOA | 1. BOA | 0.3858 | SEM DADOS | RURAL
13303 | 3. Cerrado | SOCORRO DO PIAUÍ | POÇO | 11 | SEM DADOS | Localidade Canto | INATIVO | COND. N.I. | 4. COND. N.I. | 0.3858 | SEM DADOS | RURAL | Ativação Necessária para o Funcionamento Integral do Sistema
13304 | 3. Cerrado | SOCORRO DO PIAUÍ | POÇO | 12 | SEM DADOS | Localidade Chapadinha do Tanque Novo | ATIVO | BOA | 1. BOA | 0.30864 | SEM DADOS | RURAL
13305 | 3. Cerrado | SOCORRO DO PIAUÍ | POÇO | 13 | SEM DADOS | Localidade Baixa do Lapicho | ATIVO | BOA | 1. BOA | 0.54012 | SEM DADOS | RURAL
13306 | 3. Cerrado | SOCORRO DO PIAUÍ | POÇO | 14 | SEM DADOS | Assentamento Nova Aliança/Rural | ATIVO | BOA | 1. BOA | 0.54012 | SEM DADOS | RURAL
13307 | 3. Cerrado | SOCORRO DO PIAUÍ | POÇO | 15 | SEM DADOS | Assentamento Olho Dagua /Rural | ATIVO | BOA | 1. BOA | 0.3858 | SEM DADOS | RURAL
13308 | 3. Cerrado | SOCORRO DO PIAUÍ | POÇO | 16 | SEM DADOS | Localidade Tamburil | ATIVO | BOA | 1. BOA | 0.30864 | SEM DADOS | RURAL
13309 | 3. Cerrado | SOCORRO DO PIAUÍ | POÇO | 17 | SEM DADOS | Localidade Baixão | ATIVO | BOA | 1. BOA | 0.61728 | SEM DADOS | RURAL
13310 | 3. Cerrado | SOCORRO DO PIAUÍ | POÇO | 18 | SEM DADOS | Localidade Magalhães | ATIVO | BOA | 1. BOA | 0.46296 | SEM DADOS | RURAL
13311 | 3. Cerrado | SOCORRO DO PIAUÍ | POÇO | 19 | SEM DADOS | Localidade Vereda dos Morros | ATIVO | BOA | 1. BOA | 0.3858 | SEM DADOS | RURAL
13312 | 3. Cerrado | SOCORRO DO PIAUÍ | POÇO | 20 | SEM DADOS | Localidade Magalhães2 | ATIVO | BOA | 1. BOA | 0.61728 | SEM DADOS | RURAL
13313 | 3. Cerrado | SOCORRO DO PIAUÍ | POÇO | 21 | SEM DADOS | Localidade Laranjeiras | ATIVO | BOA | 1. BOA | 0.46296 | SEM DADOS | RURAL
13314 | 3. Cerrado | SOCORRO DO PIAUÍ | POÇO | 22 | SEM DADOS | Localidade Barragem do Vale Verde | ATIVO | BOA | 1. BOA | 0.54012 | SEM DADOS | RURAL
13315 | 3. Cerrado | SOCORRO DO PIAUÍ | POÇO | 23 | SEM DADOS | Localidade Baixa da Principal | ATIVO | BOA | 1. BOA | 0.7716 | SEM DADOS | RURAL
13316 | 3. Cerrado | SOCORRO DO PIAUÍ | POÇO | 24 | SEM DADOS | Povoado Serra da Santa Cruz | ATIVO | BOA | 1. BOA | 1.1574 | SEM DADOS | RURAL
13317 | 3. Cerrado | SOCORRO DO PIAUÍ | POÇO | 25 | SEM DADOS | Povoado Serra da Santa Cruz2 | INATIVO | COND. N.I. | 4. COND. N.I. | 0.7716 | SEM DADOS | RURAL | Ativação Necessária para o Funcionamento Integral do Sistema
13318 | 3. Cerrado | SOCORRO DO PIAUÍ | POÇO | 26 | SEM DADOS | Localidade Grotão | ATIVO | BOA | 1. BOA | 0.30864 | SEM DADOS | RURAL
13319 | 3. Cerrado | SOCORRO DO PIAUÍ | POÇO | 27 | SEM DADOS | Localidade Malhada Grande | ATIVO | BOA | 1. BOA | 0.46296 | SEM DADOS | RURAL
13320 | 3. Cerrado | SOCORRO DO PIAUÍ | POÇO | 28 | SEM DADOS | Povoado Milhã | ATIVO | BOA | 1. BOA | 0.7716 | SEM DADOS | RURAL
13321 | 3. Cerrado | SOCORRO DO PIAUÍ | POÇO | 29 | SEM DADOS | Localidade Capivara | ATIVO | BOA | 1. BOA | 0.3858 | SEM DADOS | RURAL
13322 | 3. Cerrado | SOCORRO DO PIAUÍ | POÇO | 30 | SEM DADOS | Localidade Boqueirão | ATIVO | BOA | 1. BOA | 0.23148 | SEM DADOS | RURAL
13323 | 3. Cerrado | SOCORRO DO PIAUÍ | POÇO | 31 | SEM DADOS | Localidade Jurema | ATIVO | BOA | 1. BOA | 0.46296 | SEM DADOS | RURAL
13324 | 3. Cerrado | SOCORRO DO PIAUÍ | POÇO | 32 | SEM DADOS | Localidade Goiabeira | ATIVO | BOA | 1. BOA | 0.3858 | SEM DADOS | RURAL
13325 | 3. Cerrado | SOCORRO DO PIAUÍ | POÇO | 33 | SEM DADOS | Localidade Genipapeiro | ATIVO | BOA | 1. BOA | 0.3858 | SEM DADOS | RURAL
13326 | 3. Cerrado | SOCORRO DO PIAUÍ | POÇO | 34 | SEM DADOS | Localidade Sobradinho da Milhã | ATIVO | BOA | 1. BOA | 0.3858 | SEM DADOS | RURAL
13327 | 3. Cerrado | SOCORRO DO PIAUÍ | POÇO | 35 | SEM DADOS | Localidade Sobradinho da Milhã2 | ATIVO | BOA | 1. BOA | 0.3858 | SEM DADOS | RURAL
13328 | 3. Cerrado | SOCORRO DO PIAUÍ | POÇO | 36 | SEM DADOS | Localidade Progresso | ATIVO | BOA | 1. BOA | 0.3858 | SEM DADOS | RURAL
13329 | 3. Cerrado | SOCORRO DO PIAUÍ | POÇO | 37 | SEM DADOS | Localidade Santo Antônio | ATIVO | BOA | 1. BOA | 0.3858 | SEM DADOS | RURAL
13330 | 3. Cerrado | SOCORRO DO PIAUÍ | POÇO | 38 | SEM DADOS | Localidae Boa Vista | ATIVO | BOA | 1. BOA | 0.54012 | SEM DADOS | RURAL
13331 | 3. Cerrado | SOCORRO DO PIAUÍ | POÇO | 39 | SEM DADOS | Localidade Angical | ATIVO | BOA | 1. BOA | 0.3858 | SEM DADOS | RURAL
13332 | 3. Cerrado | SOCORRO DO PIAUÍ | POÇO | 40 | SEM DADOS | Localidade Pé da Ladeira Boa Vista | ATIVO | BOA | 1. BOA | 0.3858 | SEM DADOS | RURAL
13333 | 3. Cerrado | SOCORRO DO PIAUÍ | POÇO | 41 | SEM DADOS | Localidade Pombos | ATIVO | BOA | 1. BOA | 0.3858 | SEM DADOS | RURAL
13334 | 3. Cerrado | SOCORRO DO PIAUÍ | POÇO | 42 | SEM DADOS | Localidade Arcos | ATIVO | BOA | 1. BOA | 0.3858 | SEM DADOS | RURAL
13335 | 3. Cerrado | SOCORRO DO PIAUÍ | POÇO | 43 | SEM DADOS | Localidade São Geraldo | ATIVO | BOA | 1. BOA | 0.3858 | SEM DADOS | RURAL
13336 | 3. Cerrado | SOCORRO DO PIAUÍ | POÇO | 44 | SEM DADOS | Localidade São Geraldo2 | ATIVO | BOA | 1. BOA | 0.3858 | SEM DADOS | RURAL
13337 | 3. Cerrado | SOCORRO DO PIAUÍ | POÇO | 45 | SEM DADOS | Localidade Barreiro do Saco | ATIVO | BOA | 1. BOA | 0.3858 | SEM DADOS | RURAL
13338 | 3. Cerrado | SOCORRO DO PIAUÍ | POÇO | 46 | SEM DADOS | Localidade Barreiro do Saco2 | ATIVO | BOA | 1. BOA | 0.3858 | SEM DADOS | RURAL
13339 | 3. Cerrado | SOCORRO DO PIAUÍ | POÇO | 47 | SEM DADOS | Localidade Barreiro do Saco3 | ATIVO | BOA | 1. BOA | 0.3858 | SEM DADOS | RURAL
13340 | 3. Cerrado | SOCORRO DO PIAUÍ | POÇO | 48 | SEM DADOS | Localidade Tanque Velho | ATIVO | BOA | 1. BOA | 0.15432 | SEM DADOS | RURAL
13341 | 3. Cerrado | SOCORRO DO PIAUÍ | POÇO | 49 | SEM DADOS | Localidade Tanque Velho2 | INATIVO | COND. N.I. | 4. COND. N.I. | 0.46296 | SEM DADOS | RURAL | Ativação Necessária para o Funcionamento Integral do Sistema
13342 | 3. Cerrado | SOCORRO DO PIAUÍ | POÇO | 50 | SEM DADOS | Povoado Curral de Pedras | ATIVO | BOA | 1. BOA | 0.46296 | SEM DADOS | RURAL
13343 | 3. Cerrado | SOCORRO DO PIAUÍ | POÇO | 51 | SEM DADOS | Localidade Mocambinho | ATIVO | BOA | 1. BOA | 0.3858 | SEM DADOS | RURAL
13344 | 3. Cerrado | SOCORRO DO PIAUÍ | POÇO | 52 | SEM DADOS | Localidade Boa Nova | ATIVO | BOA | 1. BOA | 0.54012 | SEM DADOS | RURAL
13345 | 3. Cerrado | SOCORRO DO PIAUÍ | POÇO | 53 | SEM DADOS | Localidade Maracujá | ATIVO | BOA | 1. BOA | 0.54012 | SEM DADOS | RURAL
13346 | 3. Cerrado | SOCORRO DO PIAUÍ | POÇO | 54 | SEM DADOS | Localidade Muquém | ATIVO | BOA | 1. BOA | 0.3858 | SEM DADOS | RURAL
13347 | 3. Cerrado | SOCORRO DO PIAUÍ | POÇO | 55 | SEM DADOS | Localida Pau Darque | ATIVO | BOA | 1. BOA | 0.3858 | SEM DADOS | RURAL
13348 | 3. Cerrado | SOCORRO DO PIAUÍ | POÇO | 56 | SEM DADOS | Localidade Tataíra | ATIVO | BOA | 1. BOA | 0.3858 | SEM DADOS | RURAL
13349 | 3. Cerrado | SOCORRO DO PIAUÍ | POÇO | 57 | SEM DADOS | Localidade Tataíra2 | ATIVO | BOA | 1. BOA | 0.3858 | SEM DADOS | RURAL
13350 | 3. Cerrado | SOCORRO DO PIAUÍ | POÇO | 58 | SEM DADOS | Localidade Tataíra3 | ATIVO | BOA | 1. BOA | 0.3858 | SEM DADOS | RURAL
13351 | 3. Cerrado | SOCORRO DO PIAUÍ | POÇO | 59 | SEM DADOS | Localidade Veredinha | ATIVO | BOA | 1. BOA | 0.3858 | SEM DADOS | RURAL
13352 | 3. Cerrado | SOCORRO DO PIAUÍ | POÇO | 60 | SEM DADOS | Localidade Bem Feito | ATIVO | BOA | 1. BOA | 0.3858 | SEM DADOS | RURAL
13353 | 3. Cerrado | SOCORRO DO PIAUÍ | POÇO | 61 | SEM DADOS | Localidade Bem Feito2 | ATIVO | BOA | 1. BOA | 0.46296 | SEM DADOS | RURAL
13354 | 3. Cerrado | SOCORRO DO PIAUÍ | POÇO | 62 | SEM DADOS | Localidade Maravilha | ATIVO | BOA | 1. BOA | 0.3858 | SEM DADOS | RURAL
13355 | 3. Cerrado | SOCORRO DO PIAUÍ | POÇO | 63 | SEM DADOS | Localidade Roça Velha | ATIVO | BOA | 1. BOA | 0.3858 | SEM DADOS | RURAL
13356 | 3. Cerrado | SOCORRO DO PIAUÍ | POÇO | 64 | SEM DADOS | Localidade Roça Velha2 | ATIVO | BOA | 1. BOA | 0.3858 | SEM DADOS | RURAL
13357 | 3. Cerrado | SOCORRO DO PIAUÍ | POÇO | 65 | SEM DADOS | Localidade Escondido/Bom Fim | INATIVO | COND. N.I. | 4. COND. N.I. | 0.3858 | SEM DADOS | RURAL | Ativação Necessária para o Funcionamento Integral do Sistema
13358 | 3. Cerrado | SOCORRO DO PIAUÍ | POÇO | 66 | SEM DADOS | Localidade Ruzio/Milhã | INATIVO | COND. N.I. | 4. COND. N.I. | 0.30864 | SEM DADOS | RURAL | Ativação Necessária para o Funcionamento Integral do Sistema
13359 | 3. Cerrado | Socorro do Piauí | POÇO | 67 | SEM DADOS | Localidade Malhada | SEM DADOS | COND. N.I. | 4. COND. N.I. | 1.1111 | SEM DADOS | RURAL
13360 | 3. Cerrado | Socorro do Piauí | POÇO | 68 | SEM DADOS | Bairro Barreirinho | SEM DADOS | COND. N.I. | 4. COND. N.I. | 2.7778 | SEM DADOS | RURAL
13361 | 3. Cerrado | Socorro do Piauí | POÇO | 69 | SEM DADOS | Bairro Piçarra | SEM DADOS | COND. N.I. | 4. COND. N.I. | 3.3333 | SEM DADOS | RURAL
13362 | 3. Cerrado | Tamboril do Piauí | POÇO | poço Suberrâneo | SEM DADOS | PATOS - ZONA RURAL | SEM DADOS | COND. N.I. | 4. COND. N.I. | 1.3889 | SEM DADOS | RURAL
13363 | 3. Cerrado | Tamboril do Piauí | POÇO | poço Suberrâneo | SEM DADOS | LAGOA DA ENTRADA - 01 - ZONA RURAL | SEM DADOS | COND. N.I. | 4. COND. N.I. | 1.3889 | SEM DADOS | RURAL
13364 | 3. Cerrado | Tamboril do Piauí | POÇO | poço Suberrâneo | SEM DADOS | LAGOA DA ENTRADA - 02 - ZONA RURAL | SEM DADOS | COND. N.I. | 4. COND. N.I. | 1.3889 | SEM DADOS | RURAL
13365 | 3. Cerrado | Tamboril do Piauí | POÇO | poço Suberrâneo | SEM DADOS | TRES MORROS I - ZONA RURAL | SEM DADOS | COND. N.I. | 4. COND. N.I. | 1.3889 | SEM DADOS | RURAL
13366 | 3. Cerrado | Tamboril do Piauí | POÇO | poço Suberrâneo | SEM DADOS | TRES MORROS II - ZONA RURAL | SEM DADOS | COND. N.I. | 4. COND. N.I. | 1.6667 | SEM DADOS | RURAL
13367 | 3. Cerrado | Tamboril do Piauí | POÇO | poço Suberrâneo | SEM DADOS | PÉ DO MORRO ZONA RURAL | SEM DADOS | COND. N.I. | 4. COND. N.I. | 1.3889 | SEM DADOS | RURAL
13368 | 3. Cerrado | Tamboril do Piauí | POÇO | poço Suberrâneo | SEM DADOS | VELAME I ZONA RURAL | SEM DADOS | COND. N.I. | 4. COND. N.I. | 1.3889 | SEM DADOS | RURAL
13369 | 3. Cerrado | Tamboril do Piauí | POÇO | poço Suberrâneo | SEM DADOS | VELAME II ZONA RURAL | SEM DADOS | COND. N.I. | 4. COND. N.I. | 1.3889 | SEM DADOS | RURAL
13370 | 3. Cerrado | Tamboril do Piauí | POÇO | poço Suberrâneo | SEM DADOS | SEDE, RUA PEDRO GALES | SEM DADOS | COND. N.I. | 4. COND. N.I. | 10.5556 | SEM DADOS | URBANA
13371 | 3. Cerrado | Tamboril do Piauí | POÇO | poço Suberrâneo | SEM DADOS | SEDE RUA ELVIRA DE PAULA ZONA RURAL | SEM DADOS | COND. N.I. | 4. COND. N.I. | 4.1667 | SEM DADOS | RURAL
13372 | 3. Cerrado | Tamboril do Piauí | POÇO | poço Suberrâneo | SEM DADOS | ALTOS I ZONA RURAL | SEM DADOS | COND. N.I. | 4. COND. N.I. | 0.55556 | SEM DADOS | RURAL
13373 | 3. Cerrado | Tamboril do Piauí | POÇO | poço Suberrâneo | SEM DADOS | BOA VISTA ZONA RURAL | SEM DADOS | COND. N.I. | 4. COND. N.I. | 1.3889 | SEM DADOS | RURAL
13374 | 3. Cerrado | Tamboril do Piauí | POÇO | poço Suberrâneo | SEM DADOS | PAPAGAIO ZONA RURAL | SEM DADOS | COND. N.I. | 4. COND. N.I. | 1.3889 | SEM DADOS | RURAL
13375 | 3. Cerrado | Tamboril do Piauí | POÇO | poço Suberrâneo | SEM DADOS | UMBURANA ZONA RURAL | SEM DADOS | COND. N.I. | 4. COND. N.I. | 1.3889 | SEM DADOS | RURAL
13376 | 3. Cerrado | Tamboril do Piauí | POÇO | poço Suberrâneo | SEM DADOS | ALMAS ZONA RURAL | SEM DADOS | COND. N.I. | 4. COND. N.I. | 1.3889 | SEM DADOS | RURAL
13377 | 3. Cerrado | Tamboril do Piauí | POÇO | poço Suberrâneo | SEM DADOS | BARRO BRANCO ii ZONA RURAL | SEM DADOS | COND. N.I. | 4. COND. N.I. | 0.97222 | SEM DADOS | RURAL
13378 | 3. Cerrado | Tamboril do Piauí | POÇO | poço Suberrâneo | SEM DADOS | barro branco I ZONA RURAL | SEM DADOS | COND. N.I. | 4. COND. N.I. | 0.97222 | SEM DADOS | RURAL
13379 | 3. Cerrado | Tamboril do Piauí | POÇO | poço Suberrâneo | SEM DADOS | ALECRIM ZONA RURAL | SEM DADOS | COND. N.I. | 4. COND. N.I. | 0.83333 | SEM DADOS | RURAL
13380 | 3. Cerrado | Tamboril do Piauí | POÇO | poço Suberrâneo | SEM DADOS | MORRO VERMELHO ZONA RURAL | SEM DADOS | COND. N.I. | 4. COND. N.I. | 1.6667 | SEM DADOS | RURAL
13381 | 3. Cerrado | Tamboril do Piauí | POÇO | poço Suberrâneo | SEM DADOS | LAGOINHA ZONA RURAL | SEM DADOS | COND. N.I. | 4. COND. N.I. | 1.6667 | SEM DADOS | RURAL
13382 | 3. Cerrado | Tamboril do Piauí | POÇO | poço Suberrâneo | SEM DADOS | BAIXÃO DO HORÁRICO II ZONA RURAL | SEM DADOS | COND. N.I. | 4. COND. N.I. | 1.3889 | SEM DADOS | RURAL
13383 | 3. Cerrado | Tamboril do Piauí | POÇO | poço Suberrâneo | SEM DADOS | BAIXÃO DO HORÁCIO I | SEM DADOS | COND. N.I. | 4. COND. N.I. | 1.3889 | SEM DADOS | RURAL
13384 | 3. Cerrado | Tamboril do Piauí | POÇO | poço Suberrâneo | SEM DADOS | CARAIBAS ZONA RURAL | SEM DADOS | COND. N.I. | 4. COND. N.I. | 1.3889 | SEM DADOS | RURAL
13385 | 3. Cerrado | Tamboril do Piauí | POÇO | poço Suberrâneo | SEM DADOS | ALTOS I NA ENTRADA ZONA RURAL | SEM DADOS | COND. N.I. | 4. COND. N.I. | 1.3889 | SEM DADOS | RURAL
13386 | 3. Cerrado | Tamboril do Piauí | POÇO | poço Suberrâneo | SEM DADOS | ROÇADO ZONA RURAL | SEM DADOS | COND. N.I. | 4. COND. N.I. | 1.3889 | SEM DADOS | RURAL
13387 | 3. Cerrado | Tamboril do Piauí | POÇO | poço Suberrâneo | SEM DADOS | CORRENTE ZONA RURAL | SEM DADOS | COND. N.I. | 4. COND. N.I. | 0.97222 | SEM DADOS | RURAL
13388 | 3. Cerrado | Tamboril do Piauí | POÇO | poço Suberrâneo | SEM DADOS | SÃO MIGUEL - ZONA RURAL | SEM DADOS | COND. N.I. | 4. COND. N.I. | 1.3889 | SEM DADOS | RURAL
13389 | 3. Cerrado | Tamboril do Piauí | POÇO | poço Suberrâneo | SEM DADOS | CABACEIRO ZONA RURAL | SEM DADOS | COND. N.I. | 4. COND. N.I. | 1.3889 | SEM DADOS | RURAL
13390 | 3. Cerrado | Tamboril do Piauí | POÇO | poço Suberrâneo | SEM DADOS | SÃO FRANCISCO ZONA RURAL | SEM DADOS | COND. N.I. | 4. COND. N.I. | 1.3889 | SEM DADOS | RURAL
13391 | 3. Cerrado | Tamboril do Piauí | POÇO | poço Suberrâneo | SEM DADOS | PITOMBEIRA ZONA RURAL | SEM DADOS | COND. N.I. | 4. COND. N.I. | 1.3889 | SEM DADOS | RURAL
13392 | 3. Cerrado | Tamboril do Piauí | POÇO | poço Suberrâneo | SEM DADOS | CATUABA ZONA RURAL | SEM DADOS | COND. N.I. | 4. COND. N.I. | 1.3889 | SEM DADOS | RURAL
13393 | 3. Cerrado | Tamboril do Piauí | POÇO | poço Suberrâneo | SEM DADOS | VAI E VEM ZONA RURAL | SEM DADOS | COND. N.I. | 4. COND. N.I. | 1.3889 | SEM DADOS | RURAL
13394 | 3. Cerrado | Tamboril do Piauí | POÇO | poço Suberrâneo | SEM DADOS | LAGOA DE DENTRO ZONA RURAL | SEM DADOS | COND. N.I. | 4. COND. N.I. | 1.3889 | SEM DADOS | RURAL
13395 | 3. Cerrado | Tamboril do Piauí | POÇO | poço Suberrâneo | SEM DADOS | LARGOS ZONA RURAL | SEM DADOS | COND. N.I. | 4. COND. N.I. | 1.3889 | SEM DADOS | RURAL
13396 | 3. Cerrado | Tamboril do Piauí | POÇO | poço Suberrâneo | SEM DADOS | D. JUDITE ZONA RURAL | SEM DADOS | COND. N.I. | 4. COND. N.I. | 1.3889 | SEM DADOS | RURAL
13397 | 3. Cerrado | Tamboril do Piauí | POÇO | poço Suberrâneo | SEM DADOS | AZUL - IGREJA ZONA RURAL | SEM DADOS | COND. N.I. | 4. COND. N.I. | 1.3889 | SEM DADOS | RURAL
13398 | 3. Cerrado | Tamboril do Piauí | POÇO | poço Suberrâneo | SEM DADOS | GENTIL ZONA RURAL | SEM DADOS | COND. N.I. | 4. COND. N.I. | 1.3889 | SEM DADOS | RURAL
13399 | 3. Cerrado | Tamboril do Piauí | POÇO | poço Suberrâneo | SEM DADOS | BONITO ZONA RURAL | SEM DADOS | COND. N.I. | 4. COND. N.I. | 1.3889 | SEM DADOS | RURAL
13400 | 3. Cerrado | Tamboril do Piauí | POÇO | poço Suberrâneo | SEM DADOS | DARCI ZONA RURAL | SEM DADOS | COND. N.I. | 4. COND. N.I. | 1.3889 | SEM DADOS | RURAL
13401 | 3. Cerrado | Tamboril do Piauí | POÇO | poço Suberrâneo | SEM DADOS | ARAÇAS ZONA RURAL | SEM DADOS | COND. N.I. | 4. COND. N.I. | 1.3889 | SEM DADOS | RURAL
13402 | 3. Cerrado | Tamboril do Piauí | POÇO | poço Suberrâneo | SEM DADOS | BODE ZONA RURAL | SEM DADOS | COND. N.I. | 4. COND. N.I. | 0.55556 | SEM DADOS | RURAL
13417 | 2. Semiárido | Tanque do Piauí | POÇO | n° 01 | Bomba | SAA Sede | ATIVO | MODERADA | 2. MODERADA | 2.78 | 22 | URBANA | Existe cercamento e controle de acesso a estranhos e animais, mas sem identificação ou sinalização adequados
13418 | 2. Semiárido | Tanque do Piauí | POÇO | n° 02 | Bomba | SAA Sede | ATIVO | MODERADA | 2. MODERADA | 2.78 | 22 | URBANA | Existe cercamento e controle de acesso a estranhos e animais, mas sem identificação ou sinalização adequados
13421 | 2. Semiárido | Tanque do Piauí | POÇO | SEM DADOS | Bomba | Povoado Barrigas | ATIVO | COND. N.I. | 4. COND. N.I. | 2.75 | 5 | RURAL
13422 | 2. Semiárido | Tanque do Piauí | POÇO | SEM DADOS | Bomba | Povoado Bom Princípio | ATIVO | COND. N.I. | 4. COND. N.I. | 1.94 | 18 | RURAL
13428 | 1. Litorânea + Meio Norte | TERESINA | POÇO | POÇO 01 | LEÃO 4R5-15 | PRÓXIMO AO JÚNIOR DO FRANGO | SEM DADOS | COND. N.I. | 4. COND. N.I. | 0.3858 | 3,5 | RURAL
13429 | 1. Litorânea + Meio Norte | TERESINA | POÇO | POÇO 01 | VAMBRO VBE61-9 | POVOADO BOQUEIRÃO — RUA ESPUMOSO | SEM DADOS | COND. N.I. | 4. COND. N.I. | 0.83333 | 3,5 | RURAL
13430 | 1. Litorânea + Meio Norte | TERESINA | POÇO | POÇO 01 | EBARA 412-10 | Av. OSCAR FILHO - BAIXÃO DO TAMBORIL - (MERCADINHO DA PAZ) | SEM DADOS | COND. N.I. | 4. COND. N.I. | 1.0417 | 7,5 | RURAL
13431 | 1. Litorânea + Meio Norte | TERESINA | POÇO | POÇO 01 | EBARA 412-8 | RUA PROJETADA PARTE BAIXA ANTIGA ASSOCIAÇÃO | SEM DADOS | COND. N.I. | 4. COND. N.I. | SEM DADOS | 6 | RURAL
13432 | 1. Litorânea + Meio Norte | TERESINA | POÇO | POÇO 01 | EBARA 4BPSI9-18 | ESTRADA TIPI S/N CAJAZEIRAS - CHAFARIZ DA PREFEITURA | SEM DADOS | COND. N.I. | 4. COND. N.I. | SEM DADOS | 5 | RURAL
13433 | 1. Litorânea + Meio Norte | TERESINA | POÇO | POÇO 01 | EBARA BHS 412-6 | EM FRENTE A IGREJA CATÓLICA (Sta. teresa p-10) | SEM DADOS | COND. N.I. | 4. COND. N.I. | SEM DADOS | 4 | RURAL
13434 | 1. Litorânea + Meio Norte | TERESINA | POÇO | POÇO 01 | EBARA 511-14 | ESTACA ZERO - BR 343 / RUA PROJETADA N° 8 - BAIRRO GURUPI | SEM DADOS | COND. N.I. | 4. COND. N.I. | SEM DADOS | 15 | RURAL
13435 | 1. Litorânea + Meio Norte | TERESINA | POÇO | POÇO 01 | LEÃO 4R5IA-27 | Dna. SUELY (RUA JOÃO BATISTA LOT. 11) | SEM DADOS | COND. N.I. | 4. COND. N.I. | 0.42438 | 5 | RURAL
13436 | 1. Litorânea + Meio Norte | TERESINA | POÇO | POÇO 01 | EBARA 4BPS13i-22 | Av. Dr. Nicanor Barreto (CACIMBA VELHA) | SEM DADOS | COND. N.I. | 4. COND. N.I. | 1.2346 | 7,5 | RURAL
13437 | 1. Litorânea + Meio Norte | TERESINA | POÇO | POÇO 02 | EBARA 4BPS3-21 | UBS CACIMBA VELHA UNIDADE DE SAÚDE DA FAMÍLIA | SEM DADOS | COND. N.I. | 4. COND. N.I. | 0.27006 | 2 | RURAL
13438 | 1. Litorânea + Meio Norte | TERESINA | POÇO | POÇO 02 | EBARA 411-6 | R. PROJETADA PARTE BAIXA, ANTIGO PPO (próximo igreja Católica) (Loteamento JUNCO) | SEM DADOS | COND. N.I. | 4. COND. N.I. | SEM DADOS | 4 | RURAL
13439 | 1. Litorânea + Meio Norte | TERESINA | POÇO | POÇO 02 | SEM DADOS | ESTRADA TIPI S/N ESPERANÇA | SEM DADOS | COND. N.I. | 4. COND. N.I. | SEM DADOS | SEM DADOS | RURAL
13440 | 1. Litorânea + Meio Norte | TERESINA | POÇO | POÇO 02 | LEÃO | POVOADO SOTURNO - RUA NORTE SUL - POÇO DO CABOÇAO | SEM DADOS | COND. N.I. | 4. COND. N.I. | 0.7716 | 2,5 | RURAL
13441 | 1. Litorânea + Meio Norte | TERESINA | POÇO | POÇO 03 | LEÃO R20-10 | PRÓXIMO AO RESERVATÓRIO -FAZENDA BOA VISTA | SEM DADOS | COND. N.I. | 4. COND. N.I. | 1.466 | 11 | RURAL
13442 | 1. Litorânea + Meio Norte | TERESINA | POÇO | POÇO 03 | EBARA 412-4 | AO LADO DA U. E. MANOEL NOGUEIRA I IMA | SEM DADOS | COND. N.I. | 4. COND. N.I. | 0.7716 | 3 | RURAL
13443 | 1. Litorânea + Meio Norte | TERESINA | POÇO | POÇO 03 | EBARA 412-9 | MONTE DAS OLIVEIRAS S/N PORTAL DA ESPERANÇA | SEM DADOS | COND. N.I. | 4. COND. N.I. | 1.2346 | 7 | RURAL
13444 | 1. Litorânea + Meio Norte | TERESINA | POÇO | POÇO 03 | EBARA | POÇO DO BERNARDO | SEM DADOS | COND. N.I. | 4. COND. N.I. | SEM DADOS | 5 | RURAL
13445 | 1. Litorânea + Meio Norte | TERESINA | POÇO | POÇO 04 | EBARA 511-7 | RESTAURANTE BOM SABOR | SEM DADOS | COND. N.I. | 4. COND. N.I. | 1.0802 | 7 | RURAL
13446 | 1. Litorânea + Meio Norte | TERESINA | POÇO | POÇO 04 | LEÃO 4R5IA-9 | PARTE ALTA - AO LADO DA ACADEMIA POPULAR | SEM DADOS | COND. N.I. | 4. COND. N.I. | SEM DADOS | 2 | RURAL
13447 | 1. Litorânea + Meio Norte | TERESINA | POÇO | POÇO 04 | LEÃO | RUA SÃO JOSÉ - DA VILA - | SEM DADOS | COND. N.I. | 4. COND. N.I. | SEM DADOS | SEM DADOS | RURAL
13448 | 1. Litorânea + Meio Norte | TERESINA | POÇO | POÇO 05 | EBARA 4BPS10-11 | UNIDADE ESCOLAR DA CACIMBA VELHA - POÇO DA IGREJA | SEM DADOS | COND. N.I. | 4. COND. N.I. | 0.69444 | 3 | RURAL
13449 | 1. Litorânea + Meio Norte | TERESINA | POÇO | POÇO 05 | EBARA , 4BPS5-9 | Sítio da Dona Zilda - ANTIGO POSTO DE SAÚDE - POÇO DOS CACHORROS. | SEM DADOS | COND. N.I. | 4. COND. N.I. | SEM DADOS | 15 | RURAL
13450 | 1. Litorânea + Meio Norte | TERESINA | POÇO | POÇO 05 |  | ADRIANA MARIA MENESSES DE OLIVEIRA | SEM DADOS | COND. N.I. | 4. COND. N.I. | SEM DADOS | SEM DADOS | RURAL
13451 | 1. Litorânea + Meio Norte | TERESINA | POÇO | POÇO 06 |  | SEM DADOS | SEM DADOS | COND. N.I. | 4. COND. N.I. | SEM DADOS | SEM DADOS | RURAL
13452 | 1. Litorânea + Meio Norte | TERESINA | POÇO | POÇO 07 |  | RD 343 - BAIRRO GURUPI - ZONA RURAL | SEM DADOS | COND. N.I. | 4. COND. N.I. | SEM DADOS | SEM DADOS | RURAL
13453 | 1. Litorânea + Meio Norte | TERESINA | POÇO | POÇO 08 |  | CHAFARIZ PEDRA DAGUA - | SEM DADOS | COND. N.I. | 4. COND. N.I. | SEM DADOS | SEM DADOS | RURAL
13454 | 1. Litorânea + Meio Norte | TERESINA | POÇO | POÇO 09 |  | RD 343 - BAIRRO GURUPI - superintendência de desemvolv. rural | SEM DADOS | COND. N.I. | 4. COND. N.I. | SEM DADOS | SEM DADOS | RURAL
13455 | 1. Litorânea + Meio Norte | TERESINA | POÇO | POÇO 10 |  | LADEIRA DE TERRA - (ANTIGO TITULAR: FRANCISCO PERREIRA DA SILVA) | SEM DADOS | COND. N.I. | 4. COND. N.I. | SEM DADOS | SEM DADOS | RURAL
13487 | 1. Litorânea + Meio Norte | UNIÃO | POÇO | POÇO 1 | LEAO 4R8PB-11 | BOQUEIRAO - SITO Sr. ANTONIO - DAVI CALDAS | SEM DADOS | COND. N.I. | 4. COND. N.I. | 2.7778 | 3 | RURAL
13496 | 3. Cerrado | Uruçuí | POÇO | 1 | EBARA BHS516-7 3.500 RPM | Rua. Ridoval Melo | ATIVO | RUIM | 3. RUIM | 9.72 | 20 | URBANA | Vai para o RAP 2
13497 | 3. Cerrado | Uruçuí | POÇO | 2 | EBARA BHS 516/9 3.500 RPM | Tv. Antônio Cardoso | ATIVO | RUIM | 3. RUIM | 12.5 | 20 | URBANA | Vai para o RAP 2 e 10 % para a Rede (Esperança e Areia)
13498 | 3. Cerrado | Uruçuí | POÇO | 3 | EBARA BHSE 665/7 3.500 RPM | Rua Tiradentes | ATIVO | MODERADA | 2. MODERADA | 20.83 | 27.5 | URBANA | Vai para o RAP 2. Apresenta vazamento.
13499 | 3. Cerrado | Uruçuí | POÇO | 4 | EBARA BHS 512-08 3.500 RPM | Rua Dr. Francisco Carvalho | ATIVO | MODERADA | 2. MODERADA | 8.33 | 12.5 | URBANA | Apresenta vazamento. Vai para o REL 3 e 20% vão para Rede (Aeroporto).
13500 | 3. Cerrado | Uruçuí | POÇO | 5 | LEÃO ES40/11 3.500 RPM | Av. Santos Dumonte | ATIVO | MODERADA | 2. MODERADA | 13.89 | 27.5 | URBANA | Vai para o REL 3.
13501 | 3. Cerrado | Uruçuí | POÇO | 6 | EBARA 511/8 | Rua: Trinta e um | ATIVO | MODERADA | 2. MODERADA | 3.33 | 8 | URBANA | Rede Bela Vista e Alto Bonito.
13502 | 3. Cerrado | Uruçuí | POÇO | 7 | Leão R20/11 | Rua: V | ATIVO | RUIM | 3. RUIM | 5.56 | 11 | URBANA | Apresenta vazamento. Rede Bela Vista e Alto Bonito.
13503 | 3. Cerrado | Uruçuí | POÇO | 8 | EBARA BHS 516-7 | Rua: Nova Descoberta | ATIVO | RUIM | 3. RUIM | 9.62 | 12.5 | URBANA | Rede
13504 | 3. Cerrado | Uruçuí | POÇO | 9 | EBARA 512-13 | Avenida Wellington Días | ATIVO | MODERADA | 2. MODERADA | 35 | 20 | URBANA | Apresenta vazamento. Vai para o REL 4.
13505 | 3. Cerrado | Uruçuí | POÇO | 10 | SEM DADOS | Água Branca | ATIVO | BOA | 1. BOA | 24 | SEM DADOS | URBANA | Vai para o REL 5, mas ainda não está conectado então vai para Rede.
13511 | 2. Semiárido | Valença do Piauí | POÇO | POÇO 1 | EBARA BHS 516-09 20HP | Rua Arlindo Nogueira | ATIVO | RUIM | 3. RUIM | 10.56 | 20 | URBANA | Abastece o REL 01
13512 | 2. Semiárido | Valença do Piauí | POÇO | POÇO 2 | DESATIVADO | Rua General Profécio de Castro | INATIVO | RUIM | 3. RUIM | SEM DADOS | SEM DADOS | URBANA
13513 | 2. Semiárido | Valença do Piauí | POÇO | POÇO 3 | EBARA BHS 512-11 17HP | Rua Adeodato Veloso | ATIVO | BOA | 1. BOA | 8.33 | 17 | URBANA | Abastece o REL 01
13514 | 2. Semiárido | Valença do Piauí | POÇO | POÇO 4 | DESATIVADO | Av. Quinze de novembro | INATIVO | COND. N.I. | 4. COND. N.I. | SEM DADOS | SEM DADOS | URBANA
13515 | 2. Semiárido | Valença do Piauí | POÇO | POÇO 5 | EBARA BHS 516-11 25HP | Av. Stanley Fortes Batista | ATIVO | MODERADA | 2. MODERADA | 8.33 | 25 | URBANA | Abastece o REL 02
13516 | 2. Semiárido | Valença do Piauí | POÇO | POÇO 6 | EBARA BHS 512-11 17HP | Rua Luís Veloso | ATIVO | MODERADA | 2. MODERADA | 7.78 | 17 | URBANA | Abastece os bairros Campestre, Lavandeira, Novo Horizonte, São Francisco, Valentim, Centro, Armando Lima, Valencinha e Pista Nova
13517 | 2. Semiárido | Valença do Piauí | POÇO | POÇO 7 | EBARA BHS 512-8 12,5HP | Rua Zuza Isidório | ATIVO | RUIM | 3. RUIM | 7.78 | 12.5 | URBANA | Abastece o REL 03
13518 | 2. Semiárido | Valença do Piauí | POÇO | POÇO 8 | EBARA BHS 512-13 20HP | Rua Doutor Luís Veloso | ATIVO | RUIM | 3. RUIM | 8.33 | 20 | URBANA | Abastece o REL 04
13519 | 2. Semiárido | Valença do Piauí | POÇO | POÇO 9 | EBARA BHS 412-05 06HP | Rua Prof. João Soares, S/N | ATIVO | BOA | 1. BOA | 2.78 | 6 | URBANA | Abastece os bairros Campestre, Lavandeira, Novo Horizonte, São Francisco, Valentim, Centro, Armando Lima, Valencinha e Pista Nova
13520 | 2. Semiárido | Valença do Piauí | POÇO | POÇO 10 | EBARA BHS 512-10 20HP | B. Lavanderia | ATIVO | MODERADA | 2. MODERADA | 7.78 | 20 | URBANA
13521 | 2. Semiárido | VALENÇA DO PIAUÍ | POÇO | SAA Isolado Bairro Lavanderia – Poço n° 11 | SEM DADOS | SEM DADOS | ATIVO | COND. N.I. | 4. COND. N.I. | 5 | 5 | URBANA | No mesmo local e abastece o REL 06.
13522 | 2. Semiárido | VALENÇA DO PIAUÍ | POÇO | SAA Isolado Bairro Pedrinhas– Poço n° 12 | SEM DADOS | SEM DADOS | ATIVO | COND. N.I. | 4. COND. N.I. | 4.17 | 4.5 | URBANA | No mesmo local e abastece o REL 07.
13523 | 2. Semiárido | VALENÇA DO PIAUÍ | POÇO | SAA Isolado Bairro Valencinha– Poço n° 13 | SEM DADOS | SEM DADOS | ATIVO | COND. N.I. | 4. COND. N.I. | 5 | 5 | URBANA | No mesmo local e abastece o REL 08.
13524 | 2. Semiárido | VALENÇA DO PIAUÍ | POÇO | SAA Isolado Bairro Vale Verde– Poço n° 14 | SEM DADOS | SEM DADOS | ATIVO | COND. N.I. | 4. COND. N.I. | 2.78 | 6 | URBANA | No mesmo local e abastece o REL 09.
13525 | 2. Semiárido | VALENÇA DO PIAUÍ | POÇO | SAA Isolado Bairro Novo Horizonte – Poço n° 15 | SEM DADOS | SEM DADOS | ATIVO | COND. N.I. | 4. COND. N.I. | 5 | 3 | URBANA | No mesmo local e abastece o REL 10.
13529 | 2. Semiárido | Valença do Piauí | POÇO | Poço 11 | NA | Morada nova | ATIVO | COND. N.I. | 4. COND. N.I. | 3.06 | SEM DADOS | URBANA | Necessidade de adequações nas estruturas (alvenaria, hidráulica, elétrica)
13537 | 2. Semiárido | Valença do Piauí | POÇO | n° 16 | Bomba | Praça Central - Povoado Izidória | ATIVO | COND. N.I. | 4. COND. N.I. | 9.72 | 6 | RURAL
13538 | 2. Semiárido | Valença do Piauí | POÇO | n° 17 | Bomba | Estrada de acesso ao Balneário Santa Rosa | ATIVO | COND. N.I. | 4. COND. N.I. | 2.22 | 1.5 | RURAL
13539 | 2. Semiárido | Valença do Piauí | POÇO | n° 18 | Bomba | Localidade João Pires | ATIVO | COND. N.I. | 4. COND. N.I. | 3.33 | 2 | RURAL
13540 | 2. Semiárido | Valença do Piauí | POÇO | n° 19 | Bomba | Localidade Aparecida | ATIVO | COND. N.I. | 4. COND. N.I. | 3.88 | 6 | RURAL
13541 | 2. Semiárido | Valença do Piauí | POÇO | n° 20 | Bomba | Localidade Buritizal | ATIVO | COND. N.I. | 4. COND. N.I. | 2.5 | 3 | RURAL
13542 | 2. Semiárido | Valença do Piauí | POÇO | n° 21 | Bomba | Localidade Buritizal | ATIVO | COND. N.I. | 4. COND. N.I. | 1.38 | 3 | RURAL
13543 | 2. Semiárido | Valença do Piauí | POÇO | n° 22 | Bomba | Localidade Camboeiro | ATIVO | COND. N.I. | 4. COND. N.I. | 4.72 | 8 | RURAL
13544 | 2. Semiárido | Valença do Piauí | POÇO | n° 23 | Bomba | Localidade Mesa de Pedra | ATIVO | COND. N.I. | 4. COND. N.I. | 1.94 | 5 | RURAL
13545 | 2. Semiárido | Valença do Piauí | POÇO | n° 24 | Bomba | Localidade Pau D'arco | ATIVO | COND. N.I. | 4. COND. N.I. | 1.94 | 5 | RURAL
13546 | 2. Semiárido | Valença do Piauí | POÇO | n° 25 | Bomba | Localidade Tabuleta | ATIVO | COND. N.I. | 4. COND. N.I. | 2.77 | 5 | RURAL
13566 | 2. Semiárido | VÁRZEA BRANCA | POÇO | POÇO 1 | EBARA BHS 511-10 11HP | Pça. Juscelino Kubtschek | SEM DADOS | COND. N.I. | 4. COND. N.I. | 1.5432 | SEM DADOS | URBANA
13567 | 2. Semiárido | VÁRZEA BRANCA | POÇO | POÇO 2 | LEÃO R20-8 08 HP | Pça. Juscelino Kubtschek | SEM DADOS | COND. N.I. | 4. COND. N.I. | 0.92593 | SEM DADOS | URBANA
13568 | 2. Semiárido | VÁRZEA BRANCA | POÇO | POÇO 3 | EBARA BHS 512-10 15HP | R. Oséias Pereira | SEM DADOS | COND. N.I. | 4. COND. N.I. | 2.0062 | SEM DADOS | URBANA
13571 | 2. Semiárido | VÁRZEA GRANDE | POÇO | POÇO 1 | EBARA BHS 511-10 | PRAIA JUSCELINO KUBICHECK S/N | SEM DADOS | COND. N.I. | 4. COND. N.I. | 1.5432 | 10 | URBANA
13572 | 2. Semiárido | VÁRZEA GRANDE | POÇO | POÇO 2 | LEAO R20-8 | PRAIA JUSCELINO KUBICHECK S/N | SEM DADOS | COND. N.I. | 4. COND. N.I. | 1.5432 | 8 | URBANA
13573 | 2. Semiárido | VÁRZEA GRANDE | POÇO | POÇO 3 | EBARA 512-10 | RUA OZEAS PEREIRA S/N | SEM DADOS | COND. N.I. | 4. COND. N.I. | 2.0833 | 15 | URBANA
13574 | 2. Semiárido | Várzea Grande | POÇO | n° 01 | Bomba | Praça Juscelino Kubitschek, Centro | ATIVO | RUIM | 3. RUIM | 2.78 | 3 | URBANA | Necessidade de adequações nas estruturas (alvenaria, hidráulica, elétrica)
13575 | 2. Semiárido | Várzea Grande | POÇO | n° 02 | Bomba | Dentro do estádio de futebol, Bairro Grilo | ATIVO | RUIM | 3. RUIM | 3.33 | 5 | URBANA | Necessidade de adequações nas estruturas (alvenaria, hidráulica, elétrica)
13576 | 2. Semiárido | Várzea Grande | POÇO | n° 03 | Bomba | Rua Projetada, Bairro Grilo | ATIVO | RUIM | 3. RUIM | 1.67 | 2.5 | URBANA | Necessidade de adequações nas estruturas (alvenaria, hidráulica, elétrica)
13577 | 2. Semiárido | Várzea Grande | POÇO | n° 04 | Bomba | Praça Juscelino Kubitschek, Centro | ATIVO | RUIM | 3. RUIM | 2.22 | 10 | URBANA | Necessidade de adequações nas estruturas (alvenaria, hidráulica, elétrica)
13578 | 2. Semiárido | Várzea Grande | POÇO | n° 06 | Bomba | Rua Oséias Pereira, Centro | ATIVO | RUIM | 3. RUIM | 5.56 | 15 | URBANA | Necessidade de adequações nas estruturas (alvenaria, hidráulica, elétrica)
13579 | 2. Semiárido | Várzea Grande | POÇO | n° 07 | Bomba | Matadouro Municipal | ATIVO | RUIM | 3. RUIM | 0.22 | 0.4 | URBANA | Necessidade de adequações nas estruturas (alvenaria, hidráulica, elétrica)
13584 | 2. Semiárido | Várzea Grande | POÇO | n° 08 | Bomba | Aglomerado Pai Chico, PI - 120 | ATIVO | RUIM | 3. RUIM | 3.33 | 5 | RURAL | Necessidade de adequações nas estruturas (alvenaria, hidráulica, elétrica)
13585 | 2. Semiárido | Várzea Grande | POÇO | n° 09 | Bomba | Localidade Caiçara - Caiçara 1 | ATIVO | COND. N.I. | 4. COND. N.I. | 3.33 | 2 | RURAL
13586 | 2. Semiárido | Várzea Grande | POÇO | n° 10 | Bomba | Localidade Caiçara - Caiçara 2 | ATIVO | COND. N.I. | 4. COND. N.I. | 3.33 | 2.5 | RURAL
13587 | 2. Semiárido | Várzea Grande | POÇO | n° 11 | Bomba | Localidade Mangabeira | ATIVO | COND. N.I. | 4. COND. N.I. | SEM DADOS | SEM DADOS | RURAL
13592 | 2. Semiárido | Vera Mendes | POÇO | POCO COMUNITARIO 01 | SEM DADOS | BAIXA GRANDE , S/N | ATIVO | BOA | 1. BOA | 1.1111 | SEM DADOS | RURAL
13593 | 2. Semiárido | Vera Mendes | POÇO | POCO COMUNITARIO 02 | SEM DADOS | BAIXA GRANDE , S/N | ATIVO | BOA | 1. BOA | 0.69444 | SEM DADOS | RURAL
13594 | 2. Semiárido | Vera Mendes | POÇO | POCO COMUNITARIO 03 | SEM DADOS | BAIXA GRANDE , S/N | ATIVO | BOA | 1. BOA | 1.3889 | SEM DADOS | RURAL
13595 | 2. Semiárido | Vera Mendes | POÇO | POCO COMUNITARIO 04 | SEM DADOS | BAIXAO , S/N | ATIVO | BOA | 1. BOA | 1.3889 | SEM DADOS | RURAL
13596 | 2. Semiárido | Vera Mendes | POÇO | POCO COMUNITARIO 05 | SEM DADOS | BALANCA , S/N | ATIVO | BOA | 1. BOA | 1.3889 | SEM DADOS | RURAL
13597 | 2. Semiárido | Vera Mendes | POÇO | POCO COMUNITARIO 06 | SEM DADOS | BALANCA , S/N | ATIVO | BOA | 1. BOA | 2.7778 | SEM DADOS | RURAL
13598 | 2. Semiárido | Vera Mendes | POÇO | POCO COMUNITARIO 07 | SEM DADOS | BALANCA , S/N | ATIVO | BOA | 1. BOA | 1.3889 | SEM DADOS | RURAL
13599 | 2. Semiárido | Vera Mendes | POÇO | POCO COMUNITARIO 08 | SEM DADOS | BALANCA , S/N | ATIVO | BOA | 1. BOA | 0.69444 | SEM DADOS | RURAL
13600 | 2. Semiárido | Vera Mendes | POÇO | POCO COMUNITARIO 09 | SEM DADOS | BARRA , S/N | ATIVO | BOA | 1. BOA | 1.3889 | SEM DADOS | RURAL
13601 | 2. Semiárido | Vera Mendes | POÇO | POCO COMUNITARIO 10 | SEM DADOS | BARRINHA , S/N | ATIVO | BOA | 1. BOA | 1.1111 | SEM DADOS | RURAL
13602 | 2. Semiárido | Vera Mendes | POÇO | POCO COMUNITARIO 11 | SEM DADOS | BARRINHA , S/N | ATIVO | BOA | 1. BOA | 0.55556 | SEM DADOS | RURAL
13603 | 2. Semiárido | Vera Mendes | POÇO | POCO COMUNITARIO 12 | SEM DADOS | BOM LUGAR , S/N | ATIVO | BOA | 1. BOA | 0.69444 | SEM DADOS | RURAL
13604 | 2. Semiárido | Vera Mendes | POÇO | POCO COMUNITARIO 13 | SEM DADOS | CAMPESTRE , S/N | ATIVO | BOA | 1. BOA | 1.3889 | SEM DADOS | RURAL
13605 | 2. Semiárido | Vera Mendes | POÇO | POCO COMUNITARIO 14 | SEM DADOS | CANTOFE , S/N | ATIVO | BOA | 1. BOA | 1.1111 | SEM DADOS | RURAL
13606 | 2. Semiárido | Vera Mendes | POÇO | POCO COMUNITARIO 15 | SEM DADOS | CANTOFE , S/N | ATIVO | BOA | 1. BOA | 0.69444 | SEM DADOS | RURAL
13607 | 2. Semiárido | Vera Mendes | POÇO | POCO COMUNITARIO 16 | SEM DADOS | CHAPADA DO MAXIXEIRO , S/N | ATIVO | BOA | 1. BOA | 0.69444 | SEM DADOS | RURAL
13608 | 2. Semiárido | Vera Mendes | POÇO | POCO COMUNITARIO 17 | SEM DADOS | CHAPADA DOS GROTOES , S/N | ATIVO | BOA | 1. BOA | 1.1111 | SEM DADOS | RURAL
13609 | 2. Semiárido | Vera Mendes | POÇO | POCO COMUNITARIO 18 | SEM DADOS | CONDADO , S/N | ATIVO | BOA | 1. BOA | 1.1111 | SEM DADOS | RURAL
13610 | 2. Semiárido | Vera Mendes | POÇO | POCO COMUNITARIO 19 | SEM DADOS | CONTENTE , S/N | ATIVO | BOA | 1. BOA | 1.3889 | SEM DADOS | RURAL
13611 | 2. Semiárido | Vera Mendes | POÇO | POCO COMUNITARIO 20 | SEM DADOS | FORMIGA , S/N | ATIVO | BOA | 1. BOA | 2.7778 | SEM DADOS | RURAL
13612 | 2. Semiárido | Vera Mendes | POÇO | POCO COMUNITARIO 21 | SEM DADOS | FORMIGA , S/N | ATIVO | BOA | 1. BOA | 0.55556 | SEM DADOS | RURAL
13613 | 2. Semiárido | Vera Mendes | POÇO | POCO COMUNITARIO 22 | SEM DADOS | FORMOSA , S/N | ATIVO | BOA | 1. BOA | 1.3889 | SEM DADOS | RURAL
13614 | 2. Semiárido | Vera Mendes | POÇO | POCO COMUNITARIO 23 | SEM DADOS | FORMOSA , S/N | ATIVO | BOA | 1. BOA | 0.55556 | SEM DADOS | RURAL
13615 | 2. Semiárido | Vera Mendes | POÇO | POCO COMUNITARIO 24 | SEM DADOS | GAMELEIRA , S/N | ATIVO | BOA | 1. BOA | 0.55556 | SEM DADOS | RURAL
13616 | 2. Semiárido | Vera Mendes | POÇO | POCO COMUNITARIO 25 | SEM DADOS | GAMELEIRA , S/N | ATIVO | BOA | 1. BOA | 1.1111 | SEM DADOS | RURAL
13617 | 2. Semiárido | Vera Mendes | POÇO | POCO COMUNITARIO 26 | SEM DADOS | GAMELEIRA , S/N | ATIVO | BOA | 1. BOA | 0.55556 | SEM DADOS | RURAL
13618 | 2. Semiárido | Vera Mendes | POÇO | POCO COMUNITARIO 27 | SEM DADOS | IPUEIRA , S/N | ATIVO | BOA | 1. BOA | 0.69444 | SEM DADOS | RURAL
13619 | 2. Semiárido | Vera Mendes | POÇO | POCO COMUNITARIO 28 | SEM DADOS | ISAAC VERA , S/N | ATIVO | BOA | 1. BOA | 0.69444 | SEM DADOS | RURAL
13620 | 2. Semiárido | Vera Mendes | POÇO | POCO COMUNITARIO 29 | SEM DADOS | JIBOIA , S/N | ATIVO | BOA | 1. BOA | 0.55556 | SEM DADOS | RURAL
13621 | 2. Semiárido | Vera Mendes | POÇO | POCO COMUNITARIO 30 | SEM DADOS | JOAQUINA , S/N | ATIVO | BOA | 1. BOA | 0.69444 | SEM DADOS | RURAL
13622 | 2. Semiárido | Vera Mendes | POÇO | POCO COMUNITARIO 31 | SEM DADOS | JUAZEIRO , S/N | ATIVO | BOA | 1. BOA | 1.1111 | SEM DADOS | RURAL
13623 | 2. Semiárido | Vera Mendes | POÇO | POCO COMUNITARIO 32 | SEM DADOS | LAGINHA , S/N | ATIVO | BOA | 1. BOA | 0.55556 | SEM DADOS | RURAL
13624 | 2. Semiárido | Vera Mendes | POÇO | POCO COMUNITARIO 33 | SEM DADOS | LAGINHA , S/N | ATIVO | BOA | 1. BOA | 0.69444 | SEM DADOS | RURAL
13625 | 2. Semiárido | Vera Mendes | POÇO | POCO COMUNITARIO 34 | SEM DADOS | LAGOA ACHADA , S/N | ATIVO | BOA | 1. BOA | 1.3889 | SEM DADOS | RURAL
13626 | 2. Semiárido | Vera Mendes | POÇO | POCO COMUNITARIO 35 | SEM DADOS | LAGOA ACHADA , S/N | ATIVO | BOA | 1. BOA | 1.1111 | SEM DADOS | RURAL
13627 | 2. Semiárido | Vera Mendes | POÇO | POCO COMUNITARIO 36 | SEM DADOS | LAGOA DO CANTO , S/N | ATIVO | BOA | 1. BOA | 0.69444 | SEM DADOS | RURAL
13628 | 2. Semiárido | Vera Mendes | POÇO | POCO COMUNITARIO 37 | SEM DADOS | LAGOA DO CANTO , S/N | ATIVO | BOA | 1. BOA | 1.1111 | SEM DADOS | RURAL
13629 | 2. Semiárido | Vera Mendes | POÇO | POCO COMUNITARIO 38 | SEM DADOS | LAGOA DO FOGO , S/N | ATIVO | BOA | 1. BOA | 1.3889 | SEM DADOS | RURAL
13630 | 2. Semiárido | Vera Mendes | POÇO | POCO COMUNITARIO 39 | SEM DADOS | LAGOA DO MUCAMBO , S/N | ATIVO | BOA | 1. BOA | 0.55556 | SEM DADOS | RURAL
13631 | 2. Semiárido | Vera Mendes | POÇO | POCO COMUNITARIO 40 | SEM DADOS | LAGOA DO MUCAMBO , S/N | ATIVO | BOA | 1. BOA | 0.69444 | SEM DADOS | RURAL
13632 | 2. Semiárido | Vera Mendes | POÇO | POCO COMUNITARIO 41 | SEM DADOS | LAGOA DOS CAVALOS DOS TUMBAS , S/N | ATIVO | BOA | 1. BOA | 0.55556 | SEM DADOS | RURAL
13633 | 2. Semiárido | Vera Mendes | POÇO | POCO COMUNITARIO 42 | SEM DADOS | LAGOINHA , S/N | ATIVO | BOA | 1. BOA | 1.3889 | SEM DADOS | RURAL
13634 | 2. Semiárido | Vera Mendes | POÇO | POCO COMUNITARIO 43 | SEM DADOS | LAGOINHA DOS VENANCIOS , S/N | ATIVO | BOA | 1. BOA | 1.3889 | SEM DADOS | RURAL
13635 | 2. Semiárido | Vera Mendes | POÇO | POCO COMUNITARIO 44 | SEM DADOS | MORADA , S/N | ATIVO | BOA | 1. BOA | 1.3889 | SEM DADOS | RURAL
13636 | 2. Semiárido | Vera Mendes | POÇO | POCO COMUNITARIO 45 | SEM DADOS | MORRO TORRADO , S/N | ATIVO | BOA | 1. BOA | 1.1111 | SEM DADOS | RURAL
13637 | 2. Semiárido | Vera Mendes | POÇO | POCO COMUNITARIO 46 | SEM DADOS | MORRO DO PONTAL, S/N | ATIVO | MODERADA | 2. MODERADA | 1.9444 | SEM DADOS | RURAL | Em Operação Parcial (necessita algum equipamento para operação plena)
13638 | 2. Semiárido | Vera Mendes | POÇO | POCO COMUNITARIO 47 | SEM DADOS | MUNDAO , S/N | ATIVO | BOA | 1. BOA | 0.55556 | SEM DADOS | RURAL
13639 | 2. Semiárido | Vera Mendes | POÇO | POCO COMUNITARIO 48 | SEM DADOS | MUNDAO , S/N | ATIVO | BOA | 1. BOA | 0.69444 | SEM DADOS | RURAL
13640 | 2. Semiárido | Vera Mendes | POÇO | POCO COMUNITARIO 49 | SEM DADOS | OLHO DAGUA VELHO , S/N | ATIVO | BOA | 1. BOA | 0.69444 | SEM DADOS | RURAL
13641 | 2. Semiárido | Vera Mendes | POÇO | POCO COMUNITARIO 50 | SEM DADOS | OLHO DAGUA VELHO , S/N | ATIVO | BOA | 1. BOA | 0.55556 | SEM DADOS | RURAL
13642 | 2. Semiárido | Vera Mendes | POÇO | POCO COMUNITARIO 51 | SEM DADOS | OLHO DAGUA VELHO , S/N | ATIVO | BOA | 1. BOA | 1.3889 | SEM DADOS | RURAL
13643 | 2. Semiárido | Vera Mendes | POÇO | POCO COMUNITARIO 52 | SEM DADOS | PEDRA GRANDE , S/N | ATIVO | BOA | 1. BOA | 0.69444 | SEM DADOS | RURAL
13644 | 2. Semiárido | Vera Mendes | POÇO | POCO COMUNITARIO 53 | SEM DADOS | PEDRA GRANDE , S/N | ATIVO | BOA | 1. BOA | 0.55556 | SEM DADOS | RURAL
13645 | 2. Semiárido | Vera Mendes | POÇO | POCO COMUNITARIO 54 | SEM DADOS | RECANTO , S/N | ATIVO | BOA | 1. BOA | 0.69444 | SEM DADOS | RURAL
13646 | 2. Semiárido | Vera Mendes | POÇO | POCO COMUNITARIO 55 | SEM DADOS | RECANTO , S/N | ATIVO | BOA | 1. BOA | 1.1111 | SEM DADOS | RURAL
13647 | 2. Semiárido | Vera Mendes | POÇO | POCO COMUNITARIO 56 | SEM DADOS | RECANTO II , S/N | ATIVO | BOA | 1. BOA | 1.3889 | SEM DADOS | RURAL
13648 | 2. Semiárido | Vera Mendes | POÇO | POCO COMUNITARIO 57 | SEM DADOS | RECANTO II , S/N | ATIVO | BOA | 1. BOA | 0.69444 | SEM DADOS | RURAL
13649 | 2. Semiárido | Vera Mendes | POÇO | POCO COMUNITARIO 58 | SEM DADOS | SACO DO ALFORJE , S/N | ATIVO | BOA | 1. BOA | 0.69444 | SEM DADOS | RURAL
13650 | 2. Semiárido | Vera Mendes | POÇO | POCO COMUNITARIO 59 | SEM DADOS | SERRA , S/N | ATIVO | BOA | 1. BOA | 1.3889 | SEM DADOS | RURAL
13651 | 2. Semiárido | Vera Mendes | POÇO | POCO COMUNITARIO 60 | SEM DADOS | SERRA , S/N | ATIVO | BOA | 1. BOA | 1.1111 | SEM DADOS | RURAL
13652 | 2. Semiárido | Vera Mendes | POÇO | POCO COMUNITARIO 61 | SEM DADOS | SERRA , S/N | ATIVO | BOA | 1. BOA | 0.55556 | SEM DADOS | RURAL
13653 | 2. Semiárido | Vera Mendes | POÇO | POCO COMUNITARIO 62 | SEM DADOS | SITIO DO MEIO , S/N | ATIVO | BOA | 1. BOA | 1.1111 | SEM DADOS | RURAL
13654 | 2. Semiárido | Vera Mendes | POÇO | POCO COMUNITARIO 63 | SEM DADOS | SITIO DO MEIO , S/N | ATIVO | BOA | 1. BOA | 1.3889 | SEM DADOS | RURAL
13655 | 2. Semiárido | Vera Mendes | POÇO | POCO COMUNITARIO 64 | SEM DADOS | SITIO DO MEIO , S/N | ATIVO | BOA | 1. BOA | 1.3889 | SEM DADOS | RURAL
13656 | 2. Semiárido | Vera Mendes | POÇO | POCO COMUNITARIO 65 | SEM DADOS | SITIO DO MEIO , S/N | ATIVO | BOA | 1. BOA | 1.1111 | SEM DADOS | RURAL
13657 | 2. Semiárido | Vera Mendes | POÇO | POCO COMUNITARIO 66 | SEM DADOS | SITIO DO MEIO , S/N | ATIVO | MODERADA | 2. MODERADA | 1.3889 | SEM DADOS | RURAL | Em Operação Parcial (necessita algum equipamento para operação plena)
13658 | 2. Semiárido | Vera Mendes | POÇO | POCO COMUNITARIO 67 ( POÇO PROFUNDO) | SEM DADOS | SITIO DO MEIO , S/N | ATIVO | BOA | 1. BOA | 35.8333 | SEM DADOS | RURAL
13659 | 2. Semiárido | Vera Mendes | POÇO | POCO COMUNITARIO 68 | SEM DADOS | TRAIRA , S/N | ATIVO | BOA | 1. BOA | 1.1111 | SEM DADOS | RURAL
13660 | 2. Semiárido | Vera Mendes | POÇO | POCO COMUNITARIO 69 | SEM DADOS | UMBUZEIRO , S/N | ATIVO | BOA | 1. BOA | 0.69444 | SEM DADOS | RURAL
13661 | 2. Semiárido | Vera Mendes | POÇO | POCO COMUNITARIO 70 | SEM DADOS | UMBUZEIRO FERRADO , S/N | ATIVO | BOA | 1. BOA | 1.1111 | SEM DADOS | RURAL
13662 | 2. Semiárido | VILA NOVA DO PIAUÍ | POÇO | Poço Serra do Provisio III 01 | SEM DADOS | Localidade Serra do Provisio III | ATIVO | BOA | 1. BOA | 0.055556 | SEM DADOS | RURAL
13663 | 2. Semiárido | VILA NOVA DO PIAUÍ | POÇO | Poço Serra do Provisio III 02 | SEM DADOS | Localidade Serra do Provisio III | ATIVO | BOA | 1. BOA | 0.083333 | SEM DADOS | RURAL
13664 | 2. Semiárido | VILA NOVA DO PIAUÍ | POÇO | Poço Lagoa Comprida | SEM DADOS | Localidade Lagoa Comprida | ATIVO | BOA | 1. BOA | 0.055556 | SEM DADOS | RURAL
13665 | 2. Semiárido | VILA NOVA DO PIAUÍ | POÇO | Poço Retiro 01 | SEM DADOS | Localidade Retiro | ATIVO | BOA | 1. BOA | 0.055556 | SEM DADOS | RURAL
13666 | 2. Semiárido | VILA NOVA DO PIAUÍ | POÇO | Poço Retiro 02 | SEM DADOS | Localidade Retiro | ATIVO | BOA | 1. BOA | 0.055556 | SEM DADOS | RURAL
13667 | 2. Semiárido | VILA NOVA DO PIAUÍ | POÇO | Poço Retiro 03 | SEM DADOS | Localidade Retiro | ATIVO | BOA | 1. BOA | 0.055556 | SEM DADOS | RURAL
13668 | 2. Semiárido | VILA NOVA DO PIAUÍ | POÇO | Poço Barreirinhos | SEM DADOS | Localidade Barreirinhos | ATIVO | BOA | 1. BOA | 0.083333 | SEM DADOS | RURAL
13669 | 2. Semiárido | VILA NOVA DO PIAUÍ | POÇO | Poço Lagoa do Provisio 01 | SEM DADOS | Localidade Lagoa do Provisio | ATIVO | BOA | 1. BOA | 0.055556 | SEM DADOS | RURAL
13670 | 2. Semiárido | VILA NOVA DO PIAUÍ | POÇO | Poço Lagoa do Provisio 02 | SEM DADOS | Localidade Lagoa do Provisio | ATIVO | BOA | 1. BOA | 0.055556 | SEM DADOS | RURAL
13671 | 2. Semiárido | VILA NOVA DO PIAUÍ | POÇO | Poço Chapada da Aguinha | SEM DADOS | Localidade Chapada da Aguinha | ATIVO | BOA | 1. BOA | 0.083333 | SEM DADOS | RURAL
13672 | 2. Semiárido | VILA NOVA DO PIAUÍ | POÇO | Poço Baixa da Roça | SEM DADOS | Localidade Baixa da Roça | ATIVO | BOA | 1. BOA | 0.055556 | SEM DADOS | RURAL
13673 | 2. Semiárido | VILA NOVA DO PIAUÍ | POÇO | Poço Cacimbas 01 | SEM DADOS | Localidade Cacimbas | ATIVO | BOA | 1. BOA | 0.055556 | SEM DADOS | RURAL
13674 | 2. Semiárido | VILA NOVA DO PIAUÍ | POÇO | Poço Cacimbas 02 | SEM DADOS | Localidade Cacimbas | ATIVO | BOA | 1. BOA | 0.055556 | SEM DADOS | RURAL
13675 | 2. Semiárido | VILA NOVA DO PIAUÍ | POÇO | Poço Cacimbas 03 | SEM DADOS | Localidade Cacimbas | ATIVO | BOA | 1. BOA | 0.055556 | SEM DADOS | RURAL
13677 | 2. Semiárido | VILA NOVA DO PIAUÍ | POÇO | Poço Baixa da Verde 01 | SEM DADOS | Localidade Baixa da Verde | ATIVO | BOA | 1. BOA | 0.055556 | SEM DADOS | RURAL
13678 | 2. Semiárido | VILA NOVA DO PIAUÍ | POÇO | Poço Baixa da Verde 02 | SEM DADOS | Localidade Baixa da Verde | ATIVO | BOA | 1. BOA | 0.055556 | SEM DADOS | RURAL
13679 | 2. Semiárido | VILA NOVA DO PIAUÍ | POÇO | Poço São João | SEM DADOS | Localidade São João | ATIVO | BOA | 1. BOA | 0.13889 | SEM DADOS | RURAL
13681 | 2. Semiárido | VILA NOVA DO PIAUÍ | POÇO | Poço Alto Alegre | SEM DADOS | Localidade Alto Alegre | ATIVO | BOA | 1. BOA | 0.055556 | SEM DADOS | RURAL
13682 | 2. Semiárido | VILA NOVA DO PIAUÍ | POÇO | Poço Bom Jardim | SEM DADOS | Localidade Bom Jardim | ATIVO | BOA | 1. BOA | 0.055556 | SEM DADOS | RURAL
13684 | 2. Semiárido | VILA NOVA DO PIAUÍ | POÇO | Poço Juazeirinho 01 | SEM DADOS | Localidade Juazeirinho | ATIVO | BOA | 1. BOA | 0.055556 | SEM DADOS | RURAL
13685 | 2. Semiárido | VILA NOVA DO PIAUÍ | POÇO | Poço Juazeirinho 02 | SEM DADOS | Localidade Juazeirinho | ATIVO | BOA | 1. BOA | 0.055556 | SEM DADOS | RURAL
13686 | 2. Semiárido | VILA NOVA DO PIAUÍ | POÇO | Poço Foveiro 01 | SEM DADOS | Localidade Foveiro | ATIVO | BOA | 1. BOA | 0.055556 | SEM DADOS | RURAL
13687 | 2. Semiárido | VILA NOVA DO PIAUÍ | POÇO | Poço Foveiro 02 | SEM DADOS | Localidade Foveiro | ATIVO | BOA | 1. BOA | 0.055556 | SEM DADOS | RURAL
13688 | 2. Semiárido | VILA NOVA DO PIAUÍ | POÇO | Poço São José | SEM DADOS | Localidade São José | ATIVO | BOA | 1. BOA | 0.055556 | SEM DADOS | RURAL
13689 | 2. Semiárido | VILA NOVA DO PIAUÍ | POÇO | Poço São Carlos | SEM DADOS | Localidade São Carlos | ATIVO | BOA | 1. BOA | 0.055556 | SEM DADOS | RURAL
13690 | 2. Semiárido | VILA NOVA DO PIAUÍ | POÇO | Poço Morro Velho | SEM DADOS | Localidade | ATIVO | BOA | 1. BOA | 0.055556 | SEM DADOS | RURAL
13691 | 2. Semiárido | VILA NOVA DO PIAUÍ | POÇO | Poço Serra do Provisio II 01 | SEM DADOS | Localidade Serra do Provisio II | ATIVO | BOA | 1. BOA | 0.055556 | SEM DADOS | RURAL
13692 | 2. Semiárido | VILA NOVA DO PIAUÍ | POÇO | Poço Serra do Provisio II 02 | SEM DADOS | Localidade Serra do Provisio II | ATIVO | BOA | 1. BOA | 0.055556 | SEM DADOS | RURAL
13693 | 2. Semiárido | VILA NOVA DO PIAUÍ | POÇO | Poço Serra do Provisio II 03 | SEM DADOS | Localidade Serra do Provisio II | ATIVO | BOA | 1. BOA | 0.055556 | SEM DADOS | RURAL
13694 | 2. Semiárido | VILA NOVA DO PIAUÍ | POÇO | Poço 70 | SEM DADOS | Localidade KM 70 | ATIVO | BOA | 1. BOA | 0.055556 | SEM DADOS | RURAL
13695 | 2. Semiárido | VILA NOVA DO PIAUÍ | POÇO | Poço Angicos | SEM DADOS | Localidade Angicos | ATIVO | BOA | 1. BOA | 0.055556 | SEM DADOS | RURAL
13697 | 2. Semiárido | VILA NOVA DO PIAUÍ | POÇO | n° 01 | Bomba | Avenida São José | INATIVO | RUIM | 3. RUIM | SEM DADOS | SEM DADOS | URBANA | Necessidade de adequações nas estruturas (alvenaria, hidráulica, elétrica)
13698 | 2. Semiárido | VILA NOVA DO PIAUÍ | POÇO | n° 02 | Bomba | Av. Napoleão Pereira | ATIVO | MODERADA | 2. MODERADA | SEM DADOS | SEM DADOS | URBANA | Existe cercamento e controle de acesso a estranhos e animais, mas sem identificação ou sinalização adequados
13699 | 2. Semiárido | VILA NOVA DO PIAUÍ | POÇO | n° 03 | Bomba | Av. Napoleão Pereira | ATIVO | RUIM | 3. RUIM | SEM DADOS | SEM DADOS | URBANA | Necessidade de adequações nas estruturas (alvenaria, hidráulica, elétrica)
13700 | 2. Semiárido | VILA NOVA DO PIAUÍ | POÇO | n° 04 | Bomba | Av. Santo Antônio | ATIVO | RUIM | 3. RUIM | SEM DADOS | SEM DADOS | URBANA | Necessidade de adequações nas estruturas (alvenaria, hidráulica, elétrica)
13701 | 2. Semiárido | VILA NOVA DO PIAUÍ | POÇO | n° 05 | Bomba | Av. Central, Bairro Ulisses Guimarães | ATIVO | RUIM | 3. RUIM | SEM DADOS | SEM DADOS | URBANA | Necessidade de adequações nas estruturas (alvenaria, hidráulica, elétrica)
13702 | 2. Semiárido | VILA NOVA DO PIAUÍ | POÇO | n° 06 | Bomba | Rua Anísia Laura de Souza, Bairro Ulisses Guimarães | INATIVO | RUIM | 3. RUIM | SEM DADOS | SEM DADOS | URBANA | Necessidade de adequações nas estruturas (alvenaria, hidráulica, elétrica)
13710 | 2. Semiárido | VILA NOVA DO PIAUÍ | POÇO | n° 07 | Bomba | Povoado São João Batista | ATIVO | COND. N.I. | 4. COND. N.I. | 4.16 | 3 | RURAL
13712 | 2. Semiárido | VILA NOVA DO PIAUÍ | POÇO | n° 08 | Bomba | Localidade Retiro | ATIVO | COND. N.I. | 4. COND. N.I. | 0.41 | 2 | RURAL
13713 | 2. Semiárido | VILA NOVA DO PIAUÍ | POÇO | n° 09 | Bomba | Localidade Cacimbas | ATIVO | COND. N.I. | 4. COND. N.I. | 1.38 | 1.5 | RURAL
13714 | 2. Semiárido | VILA NOVA DO PIAUÍ | POÇO | n° 10 | Bomba | Localidade São José | INATIVO | COND. N.I. | 4. COND. N.I. | SEM DADOS | SEM DADOS | RURAL
13715 | 2. Semiárido | VILA NOVA DO PIAUÍ | POÇO | n° 11 | Bomba | Localidade São José | INATIVO | COND. N.I. | 4. COND. N.I. | SEM DADOS | SEM DADOS | RURAL
13716 | 2. Semiárido | VILA NOVA DO PIAUÍ | POÇO | n° 12 | Bomba | Matadouro Municipal | INATIVO | COND. N.I. | 4. COND. N.I. | SEM DADOS | SEM DADOS | RURAL
13717 | 2. Semiárido | VILA NOVA DO PIAUÍ | POÇO | n° 13 | Bomba | Localidade Serra do Proviso | ATIVO | COND. N.I. | 4. COND. N.I. | SEM DADOS | SEM DADOS | RURAL
13729 | 2. Semiárido | WALL FERRAZ | POÇO | POÇO 01 | MARCA/MODELO BOMBA EBARA BHS 412-8, POTÊNCIA 6 HP, VAZÃO 12 m³/h. | Rua Clara Maria | SEM DADOS | COND. N.I. | 4. COND. N.I. | 0.92593 | 6.084 | URBANA
13730 | 2. Semiárido | WALL FERRAZ | POÇO | POÇO 02 | MARCA/MODELO BOMBA EBARA BHS 412-6, POTÊNCIA 4,5 HP, VAZÃO 10 m³/h. | Rua Maria Adelaide | SEM DADOS | COND. N.I. | 4. COND. N.I. | 0.7716 | 4.563 | URBANA

## EEAB
ID | Macrorregião EVTE | Município | TIPO DE UNIDADE | NOME | EQUIPAMENTO | Endereço | SITUAÇÃO | CONDIÇÃO | VAZÃO (L/s) | POTÊNCIA (CV) | ZONA | OBSERVAÇÕES
1702 | 2. Semiárido | BONFIM DO PIAUÍ | EEAB | BOOSTER | EBARA 812-8 | SEM DADOS | SEM DADOS | COND. N.I. | 15 | 12VC | URBANA
4711 | 1. Litorânea + Meio Norte | ESPERANTINA | EEAB | BOOSTER - CONJUNTO 01 | EBARA BHS 412-7 POT. 5,5 HP | Conjunto Bernardo Rego Aguiar | ATIVO | BOA | 5.56 | 6 | URBANA
4712 | 1. Litorânea + Meio Norte | ESPERANTINA | EEAB | BOOSTER - CONJUNTO 02 | EBARA BHS 511-5 POT. 6 HP | Bairro Bela Vista | INATIVO | BOA | 4.17 | 5.5 | URBANA
5390 | 1. Litorânea + Meio Norte | Ilha Grande | EEAB | Booster - ETA Ilha Grande do Piauí | Conjunto motor bomba tipo centrífugo, bomba marca THEBE, modelo THS 18 TRIFAR, motor marca WEG, modelo 112M, potência 6CV, sem equipamento reserva. | Avenida Martins Ribeiro. | SEM DADOS | COND. N.I. | SEM DADOS | 6 | URBANA

## ETA
ID | Macrorregião EVTE | Município | TIPO DE UNIDADE | NOME | EQUIPAMENTO | Endereço | SITUAÇÃO | CONDIÇÃO | CONDIÇÃO | VAZÃO (L/s) | POTÊNCIA (CV) | ZONA | OBSERVAÇÕES
3 | 2. Semiárido | ACAUÃ | ETA | ETA 02 | Conjunto motor bomba EBARA BHS 512-4, potência 6HP | Av. Profª. Mª Lina Araujo | INATIVO | MODERADA | 2. MODERADA | 4.4444 | 6.084 | URBANA | ETA funciona precariamente e necessita de aquisição de equipamentos reservas
4 | 2. Semiárido | ACAUÃ | ETA | ETA 03 | Conjunto motor bomba EBARA BHS 512-8, potência 12,5 HP | Av. Profª. Mª Lina Araujo | INATIVO | MODERADA | 2. MODERADA | 4.4444 | 12.675 | URBANA | ETA funciona precariamente e necessita de aquisição de equipamentos reservas
148 | 2. Semiárido | ALAGOINHA DO PIAUÍ | ETA | ETA 01 | Conjunto motor bomba EBARA BHS 412-6, potência 5 HP, | Rua João leobino de Brito | ATIVO | MODERADA | 2. MODERADA | 4.1667 | 5.07 | URBANA | Necessita aquisição de equipamentos reservas
149 | 2. Semiárido | ALAGOINHA DO PIAUÍ | ETA | ETA 02 | Conjunto motor bomba EBARA BHS 412-6, potência 5 HP | Rua João leobino de Brito | ATIVO | MODERADA | 2. MODERADA | 4.1667 | 5.07 | URBANA | Necessita aquisição de equipamentos reservas
150 | 2. Semiárido | ALAGOINHA DO PIAUÍ | ETA | ETA 03 | Conjunto motor bomba EBARA BHS 512-10, potência 15 HP | Rua Lino Rodrigues | SEM DADOS | COND. N.I. | 4. COND. N.I. | 11.1111 | 15.21 | URBANA
791 | 3. Cerrado | AVELINO LOPES | ETA | SEM DADOS | SEM DADOS | SEM DADOS | ATIVO | COND. N.I. | 4. COND. N.I. | SEM DADOS | SEM DADOS | URBANA
923 | 1. Litorânea + Meio Norte | BARRAS | ETA | ETA I | SEM DADOS | Rua da ETA s/n | ATIVO | Boa | Boa | 41 | SEM DADOS | URBANA
924 | 1. Litorânea + Meio Norte | BARRAS | ETA | ETA II | SEM DADOS | Rua da ETA s/n | ATIVO | Boa | Boa | SEM DADOS | SEM DADOS | URBANA
936 | 3. Cerrado | BARREIRAS DO PIAUÍ | ETA | Saída do poço n° 01 | SEM DADOS | Praça São Francisco, Centro | ATIVO | COND. N.I. | 4. COND. N.I. | SEM DADOS | SEM DADOS | URBANA
1372 | 2. Semiárido | BELÉM DO PIAUÍ | ETA | ETA 01 | Conjunto motor bomba EBARA BHS 512-5, potência 8 HP | Reservatório II Caboclo | SEM DADOS | COND. N.I. | 4. COND. N.I. | 6.9444 | 8.112 | URBANA
1373 | 2. Semiárido | BELÉM DO PIAUÍ | ETA | ETA 02 | Conjunto motor bomba EBARA BHS 512-5, potência 8 HP | Reservatório Cede | SEM DADOS | COND. N.I. | 4. COND. N.I. | 6.9444 | 8.112 | URBANA
2080 | 1. Litorânea + Meio Norte | BURITI DOS LOPES | ETA | Estação de Tratamento de Água do Pov. De Coroa de São Remígio | Conjunto motor bomba tipo centrífugo, bomba marca KING, modelo C8R, motor marca WEG, potência 5CV. Vazão 35m³/h, AMT 20mca. O sistema conta com um equipamento reserva não instalado. | SEM DADOS | SEM DADOS | COND. N.I. | 4. COND. N.I. | 9.7222 | 5 | URBANA
2301 | 2. Semiárido | CALDEIRÃO GRANDE DO PIAUÍ | ETA | SISTEMA DE DESSALINIZAÇÃO | SEM DADOS | SÍTIO MULUNGÚ | ATIVO | BOA | 1. BOA | 0.16667 | SEM DADOS | RURAL
2302 | 2. Semiárido | CALDEIRÃO GRANDE DO PIAUÍ | ETA | SISTEMA DE DESSALINIZAÇÃO | SEM DADOS | SÍTIO BRAGA | ATIVO | BOA | 1. BOA | 0.16667 | SEM DADOS | RURAL
2303 | 2. Semiárido | CALDEIRÃO GRANDE DO PIAUÍ | ETA | SISTEMA DE DESSALINIZAÇÃO | SEM DADOS | SÍTIO CALDEIRÃOZINHO | ATIVO | BOA | 1. BOA | 0.16667 | SEM DADOS | RURAL
2304 | 2. Semiárido | CALDEIRÃO GRANDE DO PIAUÍ | ETA | SISTEMA DE DESSALINIZAÇÃO | SEM DADOS | SÍTIO PEREIROS | ATIVO | BOA | 1. BOA | 0.16667 | SEM DADOS | RURAL
2780 | 2. Semiárido | CAPITÃO GERVÁSIO OLIVEIRA | ETA | SEM DADOS | SEM DADOS | SEM DADOS | INATIVO | COND. N.I. | 4. COND. N.I. | SEM DADOS | SEM DADOS | URBANA
2922 | 1. Litorânea + Meio Norte | CARAUBAS DO PIAUI | ETA | Bem Feito | SEM DADOS | Povoado Bem Feito | ATIVO | BOA | 1. BOA | 46.1111 | SEM DADOS | RURAL
2945 | 1. Litorânea + Meio Norte | CARAUBAS DO PIAUI | ETA | Chafariz Canto Redondo | SEM DADOS | Povoado Canto Redondo | ATIVO | BOA | 1. BOA | SEM DADOS | SEM DADOS | RURAL
3051 | 1. Litorânea + Meio Norte | CARAUBAS DO PIAUI | ETA | ETA - são Caetano | SEM DADOS | São Caetano | INATIVO | COND. N.I. | 4. COND. N.I. | SEM DADOS | SEM DADOS | URBANA | Ativação Necessária para o Funcionamento Integral do Sistema
3054 | 2. Semiárido | CARIDADE DO PIAUÍ | ETA | SEM DADOS | SEM DADOS | Patos do Piauí - nas proximidades da barragem Poço Marruá | ATIVO | COND. N.I. | 4. COND. N.I. | SEM DADOS | SEM DADOS | URBANA
3638 | 2. Semiárido | Colônia do Piauí | ETA | SEM DADOS | SEM DADOS | Próximo ao poço n° 08 | ATIVO | COND. N.I. | 4. COND. N.I. | SEM DADOS | SEM DADOS | RURAL
3639 | 2. Semiárido | Colônia do Piauí | ETA | SEM DADOS | SEM DADOS | Próximo ao poço n° 19 | ATIVO | COND. N.I. | 4. COND. N.I. | SEM DADOS | SEM DADOS | RURAL
3907 | 3. Cerrado | CORRENTE | ETA | ETA I | SEM DADOS | LOCAL DA CAPTAÇÃO | ATIVO | RUIM | RUIM | 37.5 | SEM DADOS | URBANA
4861 | 3. Cerrado | Floriano | ETA | ETA |  | Rua Fernando Marques | ATIVO | Moderada | Moderada | 925 | SEM DADOS | URBANA
5034 | 2. Semiárido | FRANCISCO SANTOS | ETA | ETA 01 | EBARA BHS 511-6 | Rua 24 de dezembro s/n°, Centro | ATIVO | COND. N.I. | 4. COND. N.I. | 1.1574 | 6.084 | URBANA
5391 | 1. Litorânea + Meio Norte | Ilha Grande | ETA | Estação de Tratamento de Água - Ilha Grande do Piauí | Conjunto motor bomba tipo centrífugo, bomba marca KSB, modelo 65/160, motor marca WEG, modelo 160L, potência 30CV, vazão 62m³/h, AMT 60mca. | Estr. para os Tatus. | SEM DADOS | COND. N.I. | 4. COND. N.I. | 4.784 | 30 | URBANA
5981 | 2. Semiárido | JAICÓS | ETA | ETA | Conjunto motor bomba EBARA BHS 517-5, potência 30 HP, Vazão 55 M³/H. | Açude Tiririca | SEM DADOS | COND. N.I. | 4. COND. N.I. | 4.2438 | 30.42 | RURAL
6003 | 2. Semiárido | JAICÓS | ETA | ETA I | SEM DADOS | Açude Tiririca | ATIVO | BOA | 1. BOA | 16.66 | SEM DADOS | URBANA
6289 | 1. Litorânea + Meio Norte | JOAQUIM PIRES | ETA | ETA JOAQUIM PIRES - 1A | Conj. Nº 01 (lavagem dos filtros). Conjunto motor bomba tipo centrífugo, bomba marca IMBIL, modelo INIB SO160N. | Rua Agripino Costa | SEM DADOS | COND. N.I. | 4. COND. N.I. | SEM DADOS | SEM DADOS | URBANA
6290 | 1. Litorânea + Meio Norte | JOAQUIM PIRES | ETA | ETA JOAQUIM PIRES - 1B | Conj. Nº02. Conjunto motor bomba tipo centrífugo, bomba marca INAPI, modelo 25 5 13 l19N, motor marca WEG, modelo 160M, potência 20CV. | Rua Agripino Costa | SEM DADOS | COND. N.I. | 4. COND. N.I. | SEM DADOS | 20 | URBANA
6291 | 1. Litorânea + Meio Norte | JOAQUIM PIRES | ETA | ETA JOAQUIM PIRES - 1C | Conj. Nº03, conjunto motor bomba tipo submerso, marca EBARA, modelo BHS 517-4, potência 15HP, vazão 60m³/h, AMT 45mca. | Rua Agripino Costa | SEM DADOS | COND. N.I. | 4. COND. N.I. | 4.6296 | 15 | URBANA
6544 | 1. Litorânea + Meio Norte | JOCA MARQUES | ETA | ETA - 01 | SEM DADOS | ZONA URBANA | ATIVO | COND. N.I. | 4. COND. N.I. | SEM DADOS | SEM DADOS | URBANA | Em Operação Plena / 60m³+60m³+15m³
6546 | 1. Litorânea + Meio Norte | JOCA MARQUES | ETA | SEM DADOS | SEM DADOS | SEM DADOS | ATIVO | RUIM | 3. RUIM | SEM DADOS | SEM DADOS | URBANA
6716 | 1. Litorânea + Meio Norte | LAGOA ALEGRE | ETA | SEM DADOS | SEM DADOS | Próximo ao poço n° 07 | ATIVO | COND. N.I. | 4. COND. N.I. | SEM DADOS | SEM DADOS | URBANA
7170 | 1. Litorânea + Meio Norte | LUZILÂNDIA | ETA | ETA I | SEM DADOS | RUA SÃO FRANCISCO | ATIVO | BOA | BOA | 165 | SEM DADOS | URBANA
7171 | 1. Litorânea + Meio Norte | LUZILÂNDIA | ETA | ETA II | SEM DADOS | RUA SÃO FRANCISCO | ATIVO | BOA | BOA | SEM DADOS | SEM DADOS | URBANA
7175 | 1. Litorânea + Meio Norte | MADEIRO | ETA | Convencional | SEM DADOS | SEM DADOS | ATIVO | RUIM | 3. RUIM | 8.33 | SEM DADOS | URBANA | Necessário projeto de reestruturação de todo o sistema de abastecimento de água
7422 | 2. Semiárido | MASSAPE | ETA | BARRAGEM DE CARAIBAS | SEM DADOS | CARIBAS | ATIVO | MODERADA | 2. MODERADA | SEM DADOS | SEM DADOS | RURAL | Em Operação Parcial (necessita algum equipamento para operação plena)
7491 | 1. Litorânea + Meio Norte | Matias Olímpio | ETA | ETA POV BARRINHA - 1A | Conj. Nº01. Recalque para cidade. Conjunto motor bomba tipo submersa, marca EBARA, modelo BHS 813-4, potência 50HP, vazão 100m³/h, AMT 90mca. | Localizada no povoado Barrinha | SEM DADOS | COND. N.I. | 4. COND. N.I. | 7.716 | 50 | RURAL
7492 | 1. Litorânea + Meio Norte | Matias Olímpio | ETA | ETA POV BARRINHA - 1B | Conj. Nº02 sistema de abastecimento do povoado. Conjunto motor bomba tipo submerso, marca LEÃO, modelo R11A-04, potência 2,5CV, vazão 10m³/h, AMT 45mca. Um equipamento reserva para substituição. | Localizada no povoado Barrinha | SEM DADOS | COND. N.I. | 4. COND. N.I. | 0.7716 | 2.5 | RURAL
8254 | 1. Litorânea + Meio Norte | MURICI DOS PORTELAS | ETA | Estação de Tratamento de Água - Murici dos Portelas | Conj. Nº01. Conjunto motor bomba tipo centrífugo, bomba marca INAPI, modelo 11FC, motor marca KOHLBACH, potência 7,5CV. O sistema possui um motor reserva. | Rua Clemencia Escórcio. | SEM DADOS | COND. N.I. | 4. COND. N.I. | SEM DADOS | 7.5 | URBANA
8255 | 1. Litorânea + Meio Norte | MURICI DOS PORTELAS | ETA | SEM DADOS | Conjunto motor bomba tipo centrífugo, bomba marca MARK, modelo DVR062, motor marca WEG, modelo 132M, potência12,5CV, vazão aproximada de 20m³/h, 60mca. Sem reserva. | Rio Parnaíba | SEM DADOS | COND. N.I. | 4. COND. N.I. | 1.5432 | 12.5 | URBANA
8320 | 1. Litorânea + Meio Norte | MURICI DOS PORTELAS | ETA | Ciclo Completo | SEM DADOS | SEM DADOS | ATIVO | COND. N.I. | 4. COND. N.I. | 10 | SEM DADOS | URBANA
8385 | 1. Litorânea + Meio Norte | NOSSA SENHORA DE NAZARÉ | ETA | PT01 | SEM DADOS | PRAÇA DA PAZ | ATIVO | BOA | 1. BOA | 3.0864 | SEM DADOS | URBANA
8386 | 1. Litorânea + Meio Norte | NOSSA SENHORA DE NAZARÉ | ETA | PT02 | SEM DADOS | RUA BENEDITO LINO S/N CENTRO | ATIVO | BOA | 1. BOA | 1.4639 | SEM DADOS | URBANA
8387 | 1. Litorânea + Meio Norte | NOSSA SENHORA DE NAZARÉ | ETA | PT03 | SEM DADOS | RUA EMILIANO ANDRADE S/N CENTRO | ATIVO | BOA | 1. BOA | 2.7 | SEM DADOS | URBANA
8388 | 1. Litorânea + Meio Norte | NOSSA SENHORA DE NAZARÉ | ETA | PT04 | SEM DADOS | CONJTO ALOÍSIO FORTES S/N TATUZÃO | ATIVO | BOA | 1. BOA | 1.5417 | SEM DADOS | URBANA
8389 | 1. Litorânea + Meio Norte | NOSSA SENHORA DE NAZARÉ | ETA | PT05 | SEM DADOS | RUA GERÔNOMO ABREU S/N CENTRO | ATIVO | BOA | 1. BOA | 1.9278 | SEM DADOS | URBANA
8390 | 1. Litorânea + Meio Norte | NOSSA SENHORA DE NAZARÉ | ETA | PT06 | SEM DADOS | RUA ANTONY MERCURY S/N PEQUIZEIRO | ATIVO | MODERADA | 2. MODERADA | 1.5417 | SEM DADOS | URBANA | Em Operação Parcial (necessita algum equipamento para operação plena)
8391 | 1. Litorânea + Meio Norte | NOSSA SENHORA DE NAZARÉ | ETA | PT07 | SEM DADOS | AV. CHAGAS BANDEIRA S/N FÁTIMA | ATIVO | BOA | 1. BOA | 2.9306 | SEM DADOS | URBANA
8392 | 1. Litorânea + Meio Norte | NOSSA SENHORA DE NAZARÉ | ETA | PT01 | SEM DADOS | LOCALIDADE SÃO FRANCISCO DOS CARDOSOS | ATIVO | BOA | 1. BOA | 0.76944 | SEM DADOS | RURAL
8393 | 1. Litorânea + Meio Norte | NOSSA SENHORA DE NAZARÉ | ETA | PT01 | SEM DADOS | LOCALIDADE SÃO PAULO | ATIVO | BOA | 1. BOA | 4.6278 | SEM DADOS | RURAL
8394 | 1. Litorânea + Meio Norte | NOSSA SENHORA DE NAZARÉ | ETA | PT01 | SEM DADOS | LOCALIDADE SAÚDE | ATIVO | BOA | 1. BOA | 0.30833 | SEM DADOS | RURAL
8395 | 1. Litorânea + Meio Norte | NOSSA SENHORA DE NAZARÉ | ETA | PT01 | SEM DADOS | LOCALIDADE AROEIRA | ATIVO | BOA | 1. BOA | 0.23056 | SEM DADOS | RURAL
8396 | 1. Litorânea + Meio Norte | NOSSA SENHORA DE NAZARÉ | ETA | PT01 | SEM DADOS | LOCALIDADE PASSA-BEM (MARIA GONZAGA) | ATIVO | BOA | 1. BOA | 0.61667 | SEM DADOS | RURAL
8397 | 1. Litorânea + Meio Norte | NOSSA SENHORA DE NAZARÉ | ETA | PT02 | SEM DADOS | LOCALIDADE PASSA-BEM (CAMPO DE FUTEBOL) | ATIVO | BOA | 1. BOA | 0.38333 | SEM DADOS | RURAL
8398 | 1. Litorânea + Meio Norte | NOSSA SENHORA DE NAZARÉ | ETA | PT03 | SEM DADOS | LOCALIDADE PASSA-BEM (EVERARDO) | ATIVO | BOA | 1. BOA | 0.46111 | SEM DADOS | RURAL
8399 | 1. Litorânea + Meio Norte | NOSSA SENHORA DE NAZARÉ | ETA | PT04 | SEM DADOS | LOCALIDADE PASSA-BEM (CHICO FORTES) | ATIVO | BOA | 1. BOA | 0.38333 | SEM DADOS | RURAL
8400 | 1. Litorânea + Meio Norte | NOSSA SENHORA DE NAZARÉ | ETA | PT01 | SEM DADOS | LOCALIDADE NAMBU | ATIVO | BOA | 1. BOA | 1.3889 | SEM DADOS | RURAL
8401 | 1. Litorânea + Meio Norte | NOSSA SENHORA DE NAZARÉ | ETA | PT01 | SEM DADOS | LOCALIDADE SÃO RAFAEL | ATIVO | MODERADA | 2. MODERADA | 1.5417 | SEM DADOS | RURAL | Em Operação Parcial (necessita algum equipamento para operação plena)
8402 | 1. Litorânea + Meio Norte | NOSSA SENHORA DE NAZARÉ | ETA | PT01 | SEM DADOS | LOCALIDADE PEREIROS (ANDRÉS) | ATIVO | BOA | 1. BOA | 0.38333 | SEM DADOS | RURAL
8403 | 1. Litorânea + Meio Norte | NOSSA SENHORA DE NAZARÉ | ETA | PT02 | SEM DADOS | LOCALIDADE PEREIROS (JUCELINO) | ATIVO | BOA | 1. BOA | 1.1556 | SEM DADOS | RURAL
8404 | 1. Litorânea + Meio Norte | NOSSA SENHORA DE NAZARÉ | ETA | PT03 | SEM DADOS | LOCALIDADE PEREIROS (DICO ABEL) | ATIVO | BOA | 1. BOA | 1.5417 | SEM DADOS | RURAL
8405 | 1. Litorânea + Meio Norte | NOSSA SENHORA DE NAZARÉ | ETA | PT04 | SEM DADOS | LOCALIDADE PEREIROS (NEGUINHO) | ATIVO | BOA | 1. BOA | 1.1556 | SEM DADOS | RURAL
8406 | 1. Litorânea + Meio Norte | NOSSA SENHORA DE NAZARÉ | ETA | PT05 | SEM DADOS | LOCALIDADE PEREIROS (IGREJA) | INATIVO | COND. N.I. | 4. COND. N.I. | 0.23056 | SEM DADOS | RURAL | Obsoleto - Construção de Outros Ativos que o Substituíram
8407 | 1. Litorânea + Meio Norte | NOSSA SENHORA DE NAZARÉ | ETA | PT01 | SEM DADOS | LOCALIDADE BRASILEIRA | ATIVO | BOA | 1. BOA | 0.925 | SEM DADOS | RURAL
8408 | 1. Litorânea + Meio Norte | NOSSA SENHORA DE NAZARÉ | ETA | PT01 | SEM DADOS | LOCALIDADE VENÂNCIO | ATIVO | BOA | 1. BOA | 0.61667 | SEM DADOS | RURAL
8409 | 1. Litorânea + Meio Norte | NOSSA SENHORA DE NAZARÉ | ETA | PT01 | SEM DADOS | LOCALIDADE SÃO JOÃO | ATIVO | BOA | 1. BOA | 0.925 | SEM DADOS | RURAL
8410 | 1. Litorânea + Meio Norte | NOSSA SENHORA DE NAZARÉ | ETA | PT01 | SEM DADOS | LOCALIDADE PANELA (ZEZINHO ARISTIDES) | ATIVO | BOA | 1. BOA | 0.30833 | SEM DADOS | RURAL
8411 | 1. Litorânea + Meio Norte | NOSSA SENHORA DE NAZARÉ | ETA | PT02 | SEM DADOS | LOCALIDADE PANELA (IGREJA) | ATIVO | BOA | 1. BOA | 0.61667 | SEM DADOS | RURAL
8412 | 1. Litorânea + Meio Norte | NOSSA SENHORA DE NAZARÉ | ETA | PT03 | SEM DADOS | LOCALIDADE PANELA (ZITO) | INATIVO | COND. N.I. | 4. COND. N.I. | 0.075 | SEM DADOS | RURAL | Obsoleto - Construção de Outros Ativos que o Substituíram
8413 | 1. Litorânea + Meio Norte | NOSSA SENHORA DE NAZARÉ | ETA | PT01 | SEM DADOS | LOCALIDADE VACA MORTA 1 | ATIVO | BOA | 1. BOA | 0.38333 | SEM DADOS | RURAL
8414 | 1. Litorânea + Meio Norte | NOSSA SENHORA DE NAZARÉ | ETA | PT01 | SEM DADOS | LOCALIDADE VACA MORTA 2 | ATIVO | BOA | 1. BOA | 0.925 | SEM DADOS | RURAL
8415 | 1. Litorânea + Meio Norte | NOSSA SENHORA DE NAZARÉ | ETA | PT01 | SEM DADOS | LOCALIDADE JOÃO ALVES | ATIVO | BOA | 1. BOA | 0.76944 | SEM DADOS | RURAL
8416 | 1. Litorânea + Meio Norte | NOSSA SENHORA DE NAZARÉ | ETA | PT01 | SEM DADOS | LOCALIDADE TUCUNZAL | ATIVO | BOA | 1. BOA | 0.53889 | SEM DADOS | RURAL
8417 | 1. Litorânea + Meio Norte | NOSSA SENHORA DE NAZARÉ | ETA | PT01 | SEM DADOS | LOCALIDADE MATINHOS | ATIVO | BOA | 1. BOA | 0.30833 | SEM DADOS | RURAL
8418 | 1. Litorânea + Meio Norte | NOSSA SENHORA DE NAZARÉ | ETA | PT01 | SEM DADOS | LOCALIDADE FONTE PERTO (RAIMUNDINHA) | ATIVO | BOA | 1. BOA | 0.61667 | SEM DADOS | RURAL
8419 | 1. Litorânea + Meio Norte | NOSSA SENHORA DE NAZARÉ | ETA | PT02 | SEM DADOS | LOCALIDADE FONTE PERTO (PINDOBA) | ATIVO | MODERADA | 2. MODERADA | 0.61667 | SEM DADOS | RURAL | Em Operação Parcial (necessita algum equipamento para operação plena)
8420 | 1. Litorânea + Meio Norte | NOSSA SENHORA DE NAZARÉ | ETA | PT01 | SEM DADOS | LOCALIDADE ANGELIM | ATIVO | BOA | 1. BOA | 0.925 | SEM DADOS | RURAL
8421 | 1. Litorânea + Meio Norte | NOSSA SENHORA DE NAZARÉ | ETA | PT01 | SEM DADOS | LOCALIDADE CANTO DO SILVA | ATIVO | BOA | 1. BOA | 0.46111 | SEM DADOS | RURAL
8422 | 1. Litorânea + Meio Norte | NOSSA SENHORA DE NAZARÉ | ETA | PT01 | SEM DADOS | LOCALIDADE EXÚ (VIANA) | ATIVO | BOA | 1. BOA | 0.69444 | SEM DADOS | RURAL
8423 | 1. Litorânea + Meio Norte | NOSSA SENHORA DE NAZARÉ | ETA | PT02 | SEM DADOS | LOCALIDADE EXÚ (SEBASTIÃO) | ATIVO | BOA | 1. BOA | 0.15278 | SEM DADOS | RURAL
8424 | 1. Litorânea + Meio Norte | NOSSA SENHORA DE NAZARÉ | ETA | PT01 | SEM DADOS | LOCALIDADE CAMPO ALEGRE (CHICO AMARO) | ATIVO | BOA | 1. BOA | 0.38333 | SEM DADOS | RURAL
8425 | 1. Litorânea + Meio Norte | NOSSA SENHORA DE NAZARÉ | ETA | PT02 | SEM DADOS | LOCALIDADE CAMPO ALEGRE (IGREJA) | ATIVO | MODERADA | 2. MODERADA | 1.0778 | SEM DADOS | RURAL | Em Operação Parcial (necessita algum equipamento para operação plena)
8426 | 1. Litorânea + Meio Norte | NOSSA SENHORA DE NAZARÉ | ETA | PT01 | SEM DADOS | LOCALIDADE MARRECAS | ATIVO | BOA | 1. BOA | 0.46111 | SEM DADOS | RURAL
8427 | 1. Litorânea + Meio Norte | NOSSA SENHORA DE NAZARÉ | ETA | PT01 | SEM DADOS | LOCALIDADE CURUPATI | INATIVO | COND. N.I. | 4. COND. N.I. | 0.075 | SEM DADOS | RURAL | Obsoleto - Construção de Outros Ativos que o Substituíram
8428 | 1. Litorânea + Meio Norte | NOSSA SENHORA DE NAZARÉ | ETA | PT01 | SEM DADOS | LOCALIDADE PEDRA GRANDE | ATIVO | BOA | 1. BOA | 0.84722 | SEM DADOS | RURAL
8429 | 1. Litorânea + Meio Norte | NOSSA SENHORA DE NAZARÉ | ETA | PT01 | SEM DADOS | LOCALIDADE MOCAMBINHO (ESTEVÃO) | ATIVO | BOA | 1. BOA | 0.53889 | SEM DADOS | RURAL
8430 | 1. Litorânea + Meio Norte | NOSSA SENHORA DE NAZARÉ | ETA | PT02 | SEM DADOS | LOCALIDADE MOCAMBINHO (ELIAS GROSSO) | ATIVO | BOA | 1. BOA | 0.30833 | SEM DADOS | RURAL
8431 | 1. Litorânea + Meio Norte | NOSSA SENHORA DE NAZARÉ | ETA | PT03 | SEM DADOS | LOCALIDADE MOCAMBINHO (BIBI) | ATIVO | BOA | 1. BOA | 0.38333 | SEM DADOS | RURAL
8432 | 1. Litorânea + Meio Norte | NOSSA SENHORA DE NAZARÉ | ETA | PT04 | SEM DADOS | LOCALIDADE MOCAMBINHO (MACHADO) | ATIVO | MODERADA | 2. MODERADA | 0.925 | SEM DADOS | RURAL | Em Operação Parcial (necessita algum equipamento para operação plena)
8433 | 1. Litorânea + Meio Norte | NOSSA SENHORA DE NAZARÉ | ETA | PT01 | SEM DADOS | LOCALIDADE MANSOS | ATIVO | BOA | 1. BOA | 0.38333 | SEM DADOS | RURAL
8434 | 1. Litorânea + Meio Norte | NOSSA SENHORA DE NAZARÉ | ETA | PT01 | SEM DADOS | LOCALIDADE PEDREIRAS | ATIVO | BOA | 1. BOA | 0.30833 | SEM DADOS | RURAL
8535 | 3. Cerrado | Nova santa Rita | ETA | SEM DADOS | SEM DADOS | Rua ludugerio barroso de moura | ATIVO | COND. N.I. | 4. COND. N.I. | SEM DADOS | SEM DADOS | URBANA
8536 | 2. Semiárido | Novo Oriente do Piauí | ETA | SEM DADOS | SEM DADOS | Avenida João Rufino , gil marques | ATIVO | COND. N.I. | 4. COND. N.I. | SEM DADOS | SEM DADOS | URBANA
8537 | 2. Semiárido | Novo Oriente do Piauí | ETA | SEM DADOS | SEM DADOS | Morro alto do cruzeiro | ATIVO | COND. N.I. | 4. COND. N.I. | SEM DADOS | SEM DADOS | URBANA
8538 | 2. Semiárido | Novo Oriente do Piauí | ETA | SEM DADOS | SEM DADOS | Rua alto do cruzeiro | ATIVO | COND. N.I. | 4. COND. N.I. | SEM DADOS | SEM DADOS | URBANA
9417 | 1. Litorânea + Meio Norte | Parnaíba | ETA | Estação de Tratamento de Água - ETA I | O sistema atualmente conta com dois conjuntos motores-bombas, tipo centrifuga, marca, WORTHINGTON, modelo 8DBE-135, motor marca WEG, modelo 315SMO689, potência 150CV, vazão 800m³/h, AMT 42mca. | Rua Delbão Rodrigues | ATIVO | BOA | 1. BOA | 222.22 | 150 | URBANA
9418 | 1. Litorânea + Meio Norte | Parnaíba | ETA | Estação de Tratamento de Água - ETA II | conjunto motor-bomba do tipo centrifugo, marca KSB, modelo 80/40/1com vazão de 80m³/h, motor WEG modelo 180l-57 potência 25CV 1770rpm. Equipamento reserva | Junto da Captação da Balsa Maior | ATIVO | MODERADA | 2. MODERADA | 22.22 | 25 | URBANA
9419 | 1. Litorânea + Meio Norte | Parnaíba | ETA | Estação de Tratamento de Água - ETA III | conjuntos motores bombas tipo centrífugo marca KSB, modelo 150/315, motor marca WEG, modelo 280S/M, potência 125CV, vazão 540m³/h, AMT 43mca. Um equipamento reserva. | Rua Delbão Rodrigues. | ATIVO | MODERADA | 2. MODERADA | 150 | 125 | URBANA
9590 | 2. Semiárido | PATOS DO PIAUÍ | ETA | SEM DADOS | SEM DADOS | Localizado nas proximidades da Barragem Poço Marruá | ATIVO | COND. N.I. | 4. COND. N.I. | SEM DADOS | SEM DADOS | URBANA
9673 | 2. Semiárido | PAULISTANA | ETA | ETA I | SEM DADOS | AV MARECHAL DEODORO | ATIVO | BOA | BOA | 9.55 | SEM DADOS | URBANA
9674 | 2. Semiárido | PAULISTANA | ETA | ETA II | SEM DADOS | R ABDIAS FERREIRA GOMES | ATIVO | BOA | BOA | 22.22 | SEM DADOS | URBANA
10135 | 1. Litorânea + Meio Norte | PEDRO II | ETA | ETA | NI | Lauro Cordeiro | ATIVO | Boa | Boa | 58.33 | N.A. | URBANA
10654 | 1. Litorânea + Meio Norte | PIRACURUCA | ETA | ETA I | SEM DADOS | BR 343 | ATIVO | MODERADA | 2. MODERADA | 160 | SEM DADOS | URBANA
10655 | 1. Litorânea + Meio Norte | PIRACURUCA | ETA | ETA II | SEM DADOS | BR 343 | ATIVO | MODERADA | 2. MODERADA | 30 | SEM DADOS | URBANA | Vazão entre 30 a 50 l/s
10688 | 1. Litorânea + Meio Norte | PIRIPIRI | ETA | ETA |  | R. Cidade de Pedro II | Ativa | MODERADA | MODERADA | 133.33 | SEM DADOS | URBANA
10826 | 2. Semiárido | QUEIMADA NOVA | ETA | ETA 01 | SEM DADOS | Barragem Serra do Brejo | ATIVO | BOA | 1. BOA | 1.9306 | SEM DADOS | RURAL
10828 | 2. Semiárido | QUEIMADA NOVA | ETA | Estação de Tratamento 01 | SEM DADOS | Barragem Serra do Brejo | ATIVO | BOA | 1. BOA | 1.9444 | SEM DADOS | RURAL
10844 | 2. Semiárido | QUEIMADA NOVA | ETA | SEM DADOS | SEM DADOS | Localidade Caititu | INATIVO | COND. N.I. | 4. COND. N.I. | SEM DADOS | SEM DADOS | URBANA
12545 | 2. Semiárido | SÃO JOÃO DO PIAUÍ | ETA | ETA I | SEM DADOS | Travessa Raimundo Paulo Alves | ATIVO | MODERADA | MODERADA | 55.56 | SEM DADOS | URBANA
12549 | 2. Semiárido | SÃO JOÃO DO PIAUÍ | ETA | ETA II | SEM DADOS | Travessa Raimundo Paulo Alves | ATIVO | MODERADA | MODERADA | 27.78 | SEM DADOS | URBANA
12734 | 2. Semiárido | SÃO JULIÃO | ETA | SEM DADOS | SEM DADOS | SEM DADOS | ATIVO | COND. N.I. | 4. COND. N.I. | SEM DADOS | SEM DADOS | URBANA
13009 | 2. Semiárido | SÃO RAIMUNDO NONATO | ETA | RETROLAVAGEM ETA GARRINCHOBOMA 01 | WEG | PI 144 | SEM DADOS | COND. N.I. | 4. COND. N.I. | SEM DADOS | 18.5 | RURAL
13010 | 2. Semiárido | SÃO RAIMUNDO NONATO | ETA | RETROLAVAGEM ETA GARRINCHOBOMBA 02 | WEG | PI144 | SEM DADOS | COND. N.I. | 4. COND. N.I. | SEM DADOS | 18.5 | RURAL
13065 | 2. Semiárido | SÃO RAIMUNDO NONATO | ETA | ETA 1 | SEM DADOS | PI 144 | ATIVO | BOA | 1. BOA | 144 | SEM DADOS | URBANA
13066 | 2. Semiárido | SÃO RAIMUNDO NONATO | ETA | ETA 2 | SEM DADOS | Serra Branca | ATIVO | RUIM | 3. RUIM | 56.11 | SEM DADOS | URBANA
13209 | 2. Semiárido | SIMÕES | ETA | SEM DADOS | SEM DADOS | Sede do Município | ATIVO | COND. N.I. | 4. COND. N.I. | SEM DADOS | SEM DADOS | URBANA
13676 | 2. Semiárido | VILA NOVA DO PIAUÍ | ETA | Barragem Cacimbas | SEM DADOS | Localidade Cacimbas | ATIVO | BOA | 1. BOA | SEM DADOS | SEM DADOS | RURAL
13680 | 2. Semiárido | VILA NOVA DO PIAUÍ | ETA | Barragem São João | SEM DADOS | Localidade São João | ATIVO | BOA | 1. BOA | SEM DADOS | SEM DADOS | RURAL
13683 | 2. Semiárido | VILA NOVA DO PIAUÍ | ETA | Barragem Bom Jardim | SEM DADOS | Localidade Bom Jardim | ATIVO | BOA | 1. BOA | SEM DADOS | SEM DADOS | RURAL
A

## EEAT
ID | Macrorregião EVTE | Município | TIPO DE UNIDADE | NOME | EQUIPAMENTO | Endereço | SITUAÇÃO | CONDIÇÃO | CONDIÇÃO | VAZÃO (L/s) | POTÊNCIA (CV) | ZONA | OBSERVAÇÕES
925 | 1. Litorânea + Meio Norte | BARRAS | EEAT | EEAT | - | ETA | ATIVO | BOA | 1. BOA | 20.83 | 18.5 | URBANA
926 | 1. Litorânea + Meio Norte | BARRAS | EEAT | EEAT | THEBE | v | ATIVO | BOA | 1. BOA | 36.11 | 25 | URBANA
1165 | 1. Litorânea + Meio Norte | BATALHA | EEAT | BOOSTER | SEM DADOS | RUA MOTORISTA ROGÉRIO | ATIVO | MODERADA | MODERADA | 5.55 | 12 | URBANA
1701 | 2. Semiárido | BONFIM DO PIAUÍ | EEAT | EE-6 | SEM DADOS | SEM DADOS | ATIVO | COND. N.I. | 4. COND. N.I. | 25.16 | 60 | URBANA
2162 | 1. Litorânea + Meio Norte | CABECEIRAS DO PIAUÍ | EEAT | ETA - RECALQUE | KOHBACH POT. 7,5 | Rua Agostinho Vieira de Queiroz | SEM DADOS | COND. N.I. | 4. COND. N.I. | 5.5556 | SEM DADOS | URBANA
2305 | 2. Semiárido | CALDEIRÃO GRANDE DO PIAUÍ | EEAT | SISTEMA DE ABASTECIMENTO D'ÁGUA | SEM DADOS | SÍTIO CALDEIRÃOZINHO | INATIVO | COND. N.I. | 4. COND. N.I. | 1.11 | SEM DADOS | RURAL | Ativação Necessária para o Funcionamento Integral do Sistema
3903 | 3. Cerrado | CORRENTE | EEAT | EEAT | SEM DADOS | ETA | ATIVO | MODERADA | MODERADA | 37.5 | 50 | URBANA
3904 | 3. Cerrado | CORRENTE | EEAT | Booster ETA | SEM DADOS | ETA | ATIVO | COND. N.I. | COND. N.I. | 9.7 | SEM DADOS | URBANA
3905 | 3. Cerrado | CORRENTE | EEAT | Booster Centro | SEM DADOS | CENTRO | ATIVO | MODERADA | MODERADA | 7.78 | 12.5 | URBANA
3906 | 3. Cerrado | CORRENTE | EEAT | Booster Aeroporto | SEM DADOS | AEROPORTO | ATIVO | BOA | BOA | 9.7 | SEM DADOS | URBANA
4506 | 2. Semiárido | DOM INOCÊNCIO | EEAT | barragem genipapo_ adutora Padre Lira | SEM DADOS | Quixadá_ zona rural _Dom Inocêncio | INATIVO | COND. N.I. | 4. COND. N.I. | SEM DADOS | SEM DADOS | RURAL | Em construção
4706 | 1. Litorânea + Meio Norte | ESPERANTINA | EEAT | ETA - CONJUNTO 01 (RECALQUE) | INAB POT. 40 HP | eta | ATIVO | BOA | BOA | 66.67 | 40 | URBANA
4708 | 1. Litorânea + Meio Norte | ESPERANTINA | EEAT | ETA - CONJUNTO 02 (RECALQUE) (RESERVA) | INAB POT. 40 HP | eta | ATIVO | BOA | BOA | 66.67 | 40 | URBANA
4835 | 3. Cerrado | Floriano | EEAT | EEAB | WEG/355 M/L KSB B16D/4 1750RPM | Bairro Taboca | ATIVO | MODERADA | 2. MODERADA | 222.22 | 350 | URBANA
4851 | 3. Cerrado | Floriano | EEAT | EEAT II | SEM DADOS | Travessa Francisca Lima | ATIVO | BOA | 1. BOA | 16.66 | 15 cv | URBANA
4852 | 3. Cerrado | Floriano | EEAT | EEAT II | CONJ. Nº 02 MARCA WEG MODELO 280 SMO 680 F.60/2 ROTAÇÃO 1.780 R.P.M BOM.MARCA:THEBE MOD.TL/50/315 ROT.100CU | Travessa Francisca Lima | ATIVO | BOA | 1. BOA | 16 | SEM DADOS | URBANA
4862 | 3. Cerrado | FLORIANO | EEAT | EEAT III | Conj.Nº03 MARCA WEG MOD.280 SMO187 1.780 R.P.M BOMBA MARCA THEGE MOD. PH- 150/315 MA | Travessa Francisca Lima | ATIVO | BOA | 1. BOA | SEM DADOS | SEM DADOS | URBANA
5090 | 2. Semiárido | FRONTEIRAS | EEAT | EEAT 4.1 | Bomba | SIAA Piaus | ATIVO | COND. N.I. | 4. COND. N.I. | 18.01 | 150 | URBANA
5248 | 3. Cerrado | Guadalupe | EEAT | SEM DADOS | Bomba KSB 3500RPM | SEM DADOS | SEM DADOS | COND. N.I. | 4. COND. N.I. | 10.0309 | 50 | URBANA
5249 | 3. Cerrado | Guadalupe | EEAT | SEM DADOS | Bomba KSB65-160,motor.weg 3.500 RPM | SEM DADOS | SEM DADOS | COND. N.I. | 4. COND. N.I. | 10.0309 | 50 | URBANA
5250 | 3. Cerrado | Guadalupe | EEAT | SEM DADOS | Ebara BHS 813-4 | SEM DADOS | SEM DADOS | COND. N.I. | 4. COND. N.I. | 9.2593 | 50 | URBANA
5311 | 2. Semiárido | GUARIBAS | EEAT | ELEVATORIA PIPIU | 650-8 | POVOADO BOA VISTA | ATIVO | COND. N.I. | 4. COND. N.I. | SEM DADOS | 16 | RURAL
5312 | 2. Semiárido | GUARIBAS | EEAT | ELEVATORIA ODETE | 512-10 | POVOADO LAGOA DO BAIXÃO | SEM DADOS | COND. N.I. | 4. COND. N.I. | 2.6235 | 15 | RURAL
5317 | 2. Semiárido | GUARIBAS | EEAT | RESERVATÓRIO | SEM DADOS | POV TAMBORIL | ATIVO | COND. N.I. | 4. COND. N.I. | SEM DADOS | SEM DADOS | RURAL | Em Operação Plena
5318 | 2. Semiárido | GUARIBAS | EEAT | RESERVATÓRIO | SEM DADOS | POV QUEIMADA DO ANGICO | ATIVO | COND. N.I. | 4. COND. N.I. | SEM DADOS | SEM DADOS | RURAL | Em Operação Plena
5319 | 2. Semiárido | GUARIBAS | EEAT | RESERVATÓRIO | SEM DADOS | POV ÁGUA BRAVA | ATIVO | COND. N.I. | 4. COND. N.I. | SEM DADOS | SEM DADOS | RURAL | Em Operação Plena
5320 | 2. Semiárido | GUARIBAS | EEAT | RESERVATÓRIO | SEM DADOS | POV CAJUEIRO | ATIVO | COND. N.I. | 4. COND. N.I. | SEM DADOS | SEM DADOS | RURAL | Em Operação Plena
5322 | 2. Semiárido | GUARIBAS | EEAT | RESERVATÓRIO | SEM DADOS | POV BREJÃO | INATIVO | COND. N.I. | 4. COND. N.I. | SEM DADOS | SEM DADOS | RURAL | Desativado (Ativação Necessária para o Funcionamento Integral do Sistema)
5324 | 2. Semiárido | GUARIBAS | EEAT | EEA 2 | Bomba | Pov. Baixão - Localizada à 6 Km da sede do município | ATIVO | COND. N.I. | 4. COND. N.I. | SEM DADOS | 12 | URBANA
6138 | 1. Litorânea + Meio Norte | Jatobá do Piauí | EEAT | SEM DADOS | SEM DADOS | Av.Virgilio Oliveira | ATIVO | BOA | 1. BOA | SEM DADOS | SEM DADOS | URBANA
6139 | 1. Litorânea + Meio Norte | Jatobá do Piauí | EEAT | SEM DADOS | SEM DADOS | Rua. Joaquim Terto | ATIVO | BOA | 1. BOA | SEM DADOS | SEM DADOS | URBANA
6140 | 1. Litorânea + Meio Norte | Jatobá do Piauí | EEAT | SEM DADOS | SEM DADOS | Rua. Vigia Chico Caetano | ATIVO | BOA | 1. BOA | SEM DADOS | SEM DADOS | URBANA
6668 | 2. Semiárido | JUREMA | EEAT | ELEVATORIA EE-1 | 517-6 | POVOADO NOVA MIRA | SEM DADOS | COND. N.I. | 4. COND. N.I. | 4.6296 | 20 | RURAL
6669 | 2. Semiárido | JUREMA | EEAT | RESERVATÓRIO ELEVADO | SEM DADOS | AV MARCELO CASTRO | ATIVO | COND. N.I. | 4. COND. N.I. | SEM DADOS | SEM DADOS | URBANA
6670 | 2. Semiárido | JUREMA | EEAT | RESERVATÓRIO ELEVADO | SEM DADOS | RUA MANOEL RAIMUNDO DE SOUSA | ATIVO | COND. N.I. | 4. COND. N.I. | SEM DADOS | SEM DADOS | URBANA
6974 | 1. Litorânea + Meio Norte | Luís Correia | EEAT | Luís Correia Elevatória | Conjunto motor bomba tipo centrífugo, bomba marca KSB, modelo 150/400, motor WEG modelo 280-M, potência 125CV.vazão 360m³/h, AMT 57mca. Equipamento reserva. / Conjunto motor bomba tipo centrífugo, marca KSB, modelo MEGANORM 150-125-315GG, motor marca WEG, modelo 225S/M, potência 75CV, vazão 289,87m³/h, AMT 40,37mca. | Avenida sen. Joaquim Pires (PI-116). | SEM DADOS | COND. N.I. | 4. COND. N.I. | 27.7778 | 125 | URBANA
6975 | 1. Litorânea + Meio Norte | Luís Correia | EEAT | Luís Correia Elevatória | Conjunto motor bomba tipo centrífugo, marca KSB, modelo MEGANORM 150-125-315GG, motor marca WEG, modelo 225S/M, potência 75CV, vazão 289,87m³/h, AMT 40,37mca. | Avenida sen. Joaquim Pires (PI-116). | SEM DADOS | COND. N.I. | 4. COND. N.I. | 22.2122 | 75 | URBANA
6976 | 1. Litorânea + Meio Norte | Luís Correia | EEAT | Estação Elevatória do Coqueiro, Adutora Litorânea | O sistema está equipado com quatro conjuntos motores bombas tipo centrífugo, marca KSB, modelo MEGANORM 100-65-250GG, motor WEG, modelo 250S/M, potência 100CV, vazão 108m³/h para AMT 133,46mca. Três equipamentos reservas. | SEM DADOS | SEM DADOS | COND. N.I. | 4. COND. N.I. | 8.3333 | 100 | URBANA
6977 | 1. Litorânea + Meio Norte | Luís Correia | EEAT | Estação Elevatória do Povoado de Camurupim | O sistema está equipado com três conjuntos motores bombas tipo centrífugo, bomba marca KSB, modelo MEGANORM 100-65-200GG, motor marca WEG, modelo 200L, potência 50CV, vazão 90m³/h, AMT 92,57mca. Dois equipamentos reservas. | SEM DADOS | SEM DADOS | COND. N.I. | 4. COND. N.I. | 6.9444 | 50 | URBANA
7108 | 1. Litorânea + Meio Norte | Luzilândia | EEAT | Booster 01 | Conjunto motor bomba, bomba marca DANCOR, modelo 2760, motor marca WEG modelo 112M, potência 7,5 CV. | ETA | ATIVO | BOA | 1. BOA | SEM DADOS | 7.5 | URBANA
7109 | 1. Litorânea + Meio Norte | Luzilândia | EEAT | Booster 02 | Conjunto motor bomba tipo centrífugo, bomba marca THEBE, modelo THS 18 TRIFAR, motor marca WEG, modelo 112M, potência 6CV. Sem equipamento reserva. | Campo de futebol | ATIVO | BOA | 1. BOA | SEM DADOS | 6 | URBANA
7110 | 1. Litorânea + Meio Norte | Luzilândia | EEAT | Booster 03 | Conjunto motor bomba tipo centrífugo, bomba marca KING, modelo C8F, motor marca VOGES, modelo UP112M2/JN, potência 7,5CV. Um equipamento reserva. | Bela Vista | ATIVO | BOA | 1. BOA | SEM DADOS | 7.5 | URBANA
7112 | 1. Litorânea + Meio Norte | Luzilândia | EEAT | EEAT I (Conjunto Nº 1) | Conj. Nº01. Conjunto motor bomba tipo centrífugo, bomba marca KSB, modelo TAM 80/200, motor marca WEG, modelo 132M, potência 10CV. Vazão 120m³/h, AMT 23mca. | ETA | ATIVO | BOA | 1. BOA | 3.33 | 10 | URBANA
7113 | 1. Litorânea + Meio Norte | Luzilândia | EEAT | EEAT I (Conjunto Nº 2) | Conj. Nº02. Conjunto motor bomba tipo centrífugo, bomba marca EHF, modelo 80.12M, motor marca WEG, modelo 132M, potência 12,5CV. Vazão 108m³/h, AMT 18mca. | ETA | ATIVO | BOA | 1. BOA | 30 | 12.5 | URBANA
7114 | 1. Litorânea + Meio Norte | Luzilândia | EEAT | EEAT (submersa) | Conj. Nº03. Conjunto motor bomba tipo submerso, marca EBARA, modelo BHS 517-4, potência 15HP. | ETA | ATIVO | BOA | 1. BOA | SEM DADOS | 15 | URBANA
7176 | 1. Litorânea + Meio Norte | MADEIRO | EEAT | EEAT 1 | Bomba | SEM DADOS | ATIVO | RUIM | 3. RUIM | SEM DADOS | 2 | URBANA | Necessário projeto de reestruturação de todo o sistema de abastecimento de água
7177 | 1. Litorânea + Meio Norte | MADEIRO | EEAT | EEAT 2 | Bomba | SEM DADOS | ATIVO | RUIM | 3. RUIM | SEM DADOS | 3.5 | URBANA | Necessário projeto de reestruturação de todo o sistema de abastecimento de água
7490 | 1. Litorânea + Meio Norte | Matias Olímpio | EEAT | Sistema de Recalque - Olho d'água | Conjunto motor bomba tipo submerso, marca EBARA, modelo BHS 511-8, potência 8HP, vazão 15m³/h, AMT 90mca. Sem reserva. | Avenida Matias Teles. | SEM DADOS | COND. N.I. | 4. COND. N.I. | 1.1574 | 8 | URBANA
7493 | 1. Litorânea + Meio Norte | MIGUEL ALVES | EEAT | EEAB 01 CAPT | HIGRA R2 250/40B | MORRO DO MANGUE - LOCALIDADE PITOMBEIRA - CAPTAcA0 | SEM DADOS | COND. N.I. | 4. COND. N.I. | 10.0309 | 40 | RURAL
7496 | 1. Litorânea + Meio Norte | MIGUEL ALVES | EEAT | EEAT 01 ETA | INAPI INI 125/80 | RUA DUQUE DE CAXIAS - CENTRO | SEM DADOS | COND. N.I. | 4. COND. N.I. | 36.11 | 30 | URBANA
7497 | 1. Litorânea + Meio Norte | MIGUEL ALVES | EEAT | EEAT 02 ETA | INAPI INI 125/80 | SO FUNCIONA UMA POR VEZ | SEM DADOS | COND. N.I. | 4. COND. N.I. | 36.11 | 40 | URBANA
8436 | 1. Litorânea + Meio Norte | NOSSA SENHORA DOS REMÉDIOS | EEAT | RESERVATÓRIO ELEVADO | SEM DADOS | Rua Raimundo Gomes de Brito | ATIVO | COND. N.I. | 4. COND. N.I. | SEM DADOS | SEM DADOS | URBANA
9362 | 1. Litorânea + Meio Norte | Palmeirais | EEAT | RESERVATÓRIO ELEVADO | SEM DADOS | POVOADO BURITIZINHO | SEM DADOS | COND. N.I. | 4. COND. N.I. | SEM DADOS | SEM DADOS | RURAL
9365 | 1. Litorânea + Meio Norte | Palmeirais | EEAT | RESERVATÓRIO ELEVADO | SEM DADOS | POVOADO RIACHO DO NEGROS | SEM DADOS | COND. N.I. | 4. COND. N.I. | SEM DADOS | SEM DADOS | RURAL
9367 | 1. Litorânea + Meio Norte | Palmeirais | EEAT | RESERVATÓRIO ELEVADO | SEM DADOS | POVOADO SERRA DA SOLTA | SEM DADOS | COND. N.I. | 4. COND. N.I. | SEM DADOS | SEM DADOS | RURAL
9368 | 1. Litorânea + Meio Norte | Palmeirais | EEAT | RESERVATÓRIO ELEVADO | SEM DADOS | POVOADO TRANQUEIRA | SEM DADOS | COND. N.I. | 4. COND. N.I. | SEM DADOS | SEM DADOS | RURAL
9422 | 1. Litorânea + Meio Norte | Parnaíba | EEAT | Recalque de Água Tratada - ETA IV | Um conjunto motor bomba tipo anfíbio marca HIGRA, modelo M1/345/250B, potência de 250CV, vazão de1000m³/h, AMT 45mca. | Estrada de Rosápolis - ETA IV | SEM DADOS | COND. N.I. | 4. COND. N.I. | 277.78 | 200 | URBANA
9423 | 1. Litorânea + Meio Norte | Parnaíba | EEAT | Recalque de Água Tratada - ETA IV | No sistema ETA IV, encontra-se em fase de instalação, sistema de recalque com três conjuntos motores bombas tipo anfíbio, marca HIGRA, modelo M1-410/400B, potência 400CV, vazão1800m³/h, AMT 40mca, para recalcar água tratada para ETA I, dois equipamentos reservas. Instalado no mesmo sistema dois conjuntos motores bombas tipo anfíbio marca HIGRA, modelo R1-195/25B, potência 25CV, vazão 83,6m³/h, AMT 33,92mca, para o sistema de abastecimento Lagoa da prata, substituirá o sistema da ETA II. Um equipamento reserva. | Estrada de Rosápolis - ETA IV | INATIVO | COND. N.I. | 4. COND. N.I. | 500 | 400 | URBANA | Em construção (irá substituir)
9424 | 1. Litorânea + Meio Norte | Parnaíba | EEAT | Estação Elevatória de Água Bruta - ETA IV - 1A | Um conjunto motor-bomba tipo centrífuga marca Mark Peerless, modelo 8AE17, motor marca WEG potência 200CV, vazão 900m³/h, AMT 44mca. Equipamento reserva | Estrada de Rosápolis - ETA IV | ATIVO | MODERADA | 2. MODERADA | 277.78 | 250 | URBANA
9425 | 1. Litorânea + Meio Norte | Parnaíba | EEAT | Estação Elevatória de Água Bruta - ETA IV - 1B | Um conjunto motor bomba marca HIGRA, modelo M1/345/250B, potência de 250CV, vazão de1000m³/h para altura manométrica de 45mca. | Estrada de Rosápolis - ETA IV | ATIVO | COND. N.I. | 4. COND. N.I. | 77.1605 | 250 | URBANA
9426 | 1. Litorânea + Meio Norte | Parnaíba | EEAT | Sistema de recalque para conjunto Dom Rufino, ETA IV | Conjunto motor bomba tipo submerso, marca EBARA, modelo BHS 517-7, potência 25HP, vazão 80m³/h, AMT 50mca. Sem equipamento reserva. | Estrada de Rosápolis - ETA IV | SEM DADOS | COND. N.I. | 4. COND. N.I. | 22.22 | 25 | URBANA
9427 | 1. Litorânea + Meio Norte | Parnaíba | EEAT | Sistema de recalque Ilha Grande e Pedra do Sal, ETA IV | Conjunto motor bomba tipo submerso, marca EBARA, modelo BHSE 8190-3, potência 70CV, vazão 180m³/h, AMT 64mca. Um equipamento reserva para substituição | Estrada de Rosápolis - ETA IV | INATIVO | COND. N.I. | 4. COND. N.I. | 50 | 70 | URBANA | EM CONSTRUÇÃO
9429 | 1. Litorânea + Meio Norte | Parnaíba | EEAT | Recalque - ETA II | No recalque de água tratada está instalado um conjunto motor bomba tipo submersa, marca EBARA modelo BHS 813/2, potência 25HP. | SEM DADOS | ATIVO | COND. N.I. | 4. COND. N.I. | SEM DADOS | 25 | URBANA
9430 | 1. Litorânea + Meio Norte | Parnaíba | EEAT | Recalque para o SGS - 1A | dois conjuntos motores bombas tipo centrifuga marca Mark Peerless modelo 200/330, vazão 720m³/h para 40mca, motor marca WEG modelo 280/M, potência 150CV 1785 rpm. Atualmente os equipamentos citados estão inoperantes ou reserva. | Rua Delbão Rodrigues. | ATIVO | BOA | 1. BOA | 250 | 250 | URBANA
9431 | 1. Litorânea + Meio Norte | Parnaíba | EEAT | Recalque para o SGS - 1B | Um conjunto motor bomba tipo anfíbio, marca HIGRA, modelo M1/345/250B, vazão 1000m³/h, AMT 45mca. Equipamento reserva | Rua Delbão Rodrigues. | ATIVO | BOA | 1. BOA | 277.78 | SEM DADOS | URBANA
9432 | 1. Litorânea + Meio Norte | Parnaíba | EEAT | Recalque para o SGS - Adutora Litorânea | conjunto motor bomba tipo anfíbio marca HIGRA, modelo R1-390/250B, potência 250CV, vazão 900m³/h, AMT 55mca.Há ainda no sistema um outro conjunto motor bomba com as mesmas características, com instalação a ser concluída. Equipamento reserva. | Rua Delbão Rodrigues. | ATIVO | BOA | 1. BOA | 150 | 200 | URBANA | P/ REL Rodoviária (Bairro Piauí e Betânia)
9433 | 1. Litorânea + Meio Norte | Parnaíba | EEAT | GENPA (Booster SGS) | Conjunto motor bomba tipo centrífugo, bomba marca KSB, modelo MEGABLOC 125-100-315GG, motor marca WEG, modelo 200M, potência 40CV, vazão 158,4m³/h, AMT 40mca. Um equipamento reserva não instalado. | Avenida São Sebastião. | SEM DADOS | COND. N.I. | 4. COND. N.I. | 44 | 40 | URBANA
9434 | 1. Litorânea + Meio Norte | Parnaíba | EEAT | Booster Conviver | Conjunto motor bomba tipo centrífugo, bomba marca KING, modelo IRR APX-5X4 MB 2CV4P, motor marca WEG, modelo 160M, sem equipamento reserva. | BR 343. | ATIVO | COND. N.I. | 4. COND. N.I. | SEM DADOS | 2 | URBANA
9435 | 1. Litorânea + Meio Norte | Parnaíba | EEAT | Booster Olho d'água | Conjunto motor bomba tipo centrífugo, bomba marca DANCOR, modelo 670TJM, motor marca WEG, modelo 132M, potência 12,5CV, sem equipamento reserva. | BR 402 | ATIVO | COND. N.I. | 4. COND. N.I. | SEM DADOS | 12.5 | URBANA
9436 | 1. Litorânea + Meio Norte | Parnaíba | EEAT | Booster do Labino, recalque para Pedra do Sal | Conjunto motor bomba tipo submerso, bomba marca EBARA, modelo BHS 512-5, potência 7,5HP, vazão 20m, vazão 20m/h, AMT 56mca, sem equipamento reserva. | PI 116 | ATIVO | COND. N.I. | 4. COND. N.I. | 1.5417 | 7.5 | URBANA
9437 | 1. Litorânea + Meio Norte | Parnaíba | EEAT | Sistema Elevatório Cisterna Pedra do Sal | Conjunto motor bomba tipo submerso, marca EBARA, modelo BHS 411-3, potência 4,5HP. Um equipamento reserva para substituição. | Estrada de Rosápolis - ETA IV | ATIVO | COND. N.I. | 4. COND. N.I. | SEM DADOS | 4.5 | URBANA
9438 | 1. Litorânea + Meio Norte | Parnaíba | EEAT | Sistema de abastecimento ZPE, ETA | Dois conjuntos motores bombas tipo centrífugo, bomba marca KING, modelo C10R, motor marca WEG, modelo 160M, potência 20CV. Um equipamento reserva. | SEM DADOS | SEM DADOS | COND. N.I. | 4. COND. N.I. | SEM DADOS | 20 | URBANA
9531 | 2. Semiárido | PATOS DO PIAUÍ | EEAT | EEA DO POÇO DO BOI PATOS X CARIDADE | SEM DADOS | ZONA RURAL | SEM DADOS | COND. N.I. | 4. COND. N.I. | SEM DADOS | SEM DADOS | RURAL
9675 | 2. Semiárido | PAULISTANA | EEAT | EEAT 01 | modelo BHS-517-3 | ETA I | ATIVO | BOA | BOA | 25 | 11.15 | URBANA
9676 | 2. Semiárido | PAULISTANA | EEAT | EEAT 01 | modelo BHS-517-3 | ETA I | ATIVO | BOA | BOA | 25 | 11.15 | RURAL
9677 | 2. Semiárido | PAULISTANA | EEAT | EEAT 02 | modelo BHS-517-3 | ETA II | ATIVO | BOA | BOA | 25 | 11.15 | URBANA
10130 | 1. Litorânea + Meio Norte | PEDRO II | EEAT | ETA – 1 | WEG - 13MGORCO469 | Bomba Vila - Rua Lauro Cordeiro - Conj. 01 | ATIVO | BOA | 1. BOA | 7.22 | 12.5 | URBANA
10131 | 1. Litorânea + Meio Norte | PEDRO II | EEAT | ETA – 2 | WEG - 320 MO 32/BEC | Bomba Vila - Rua Lauro Cordeiro - Conj. 02 | ATIVO | BOA | 1. BOA | 16.7 | 30 | URBANA
10132 | 1. Litorânea + Meio Norte | PEDRO II | EEAT | ETA – 3 | WEG - 320 MO 32/BEC | Bomba Centro - Rua Lauro Cordeiro, s/n | ATIVO | BOA | 1. BOA | 16.7 | 30 | URBANA
10133 | 1. Litorânea + Meio Norte | PEDRO II | EEAT | ETA – 4 | WEG - 320 MO 32/BEC | Bomba Santa Fé - Lauro Cordeiro, s/n | ATIVO | BOA | 1. BOA | 16.7 | 30 | URBANA
10134 | 1. Litorânea + Meio Norte | PEDRO II | EEAT | Booster Santa Fé | WEG - 320 MO 32/BEC | Bomba Santa Fé - Lauro Cordeiro, s/n | ATIVO | BOA | 1. BOA | 16.7 | 15.5 | URBANA
10136 | 1. Litorânea + Meio Norte | PEDRO II | EEAT | Booster Poços | NI | Bomba Filtros - Lauro Cordeiro, s/n | ATIVO | BOA | 1. BOA | N.A. | N.A. | URBANA
10397 | 2. Semiárido | PICOS | EEAT | Booster | SEM DADOS | ETA | ATIVO | BOA | 1. BOA | SEM DADOS | SEM DADOS | URBANA
10594 | 1. Litorânea + Meio Norte | PIRACURUCA | EEAT | ETA 1 - RECALQUE | IMBIL POT. 30 HP | BR 343 | ATIVO | COND. N.I. | 4. COND. N.I. | 41.67 | 30 | URBANA
10595 | 1. Litorânea + Meio Norte | PIRACURUCA | EEAT | ETA 1 - RECALQUE (RESERVA) | IMBIL POT. 30 HP | BR 343 | ATIVO | BOA | 1. BOA | 41.67 | 30 | URBANA
10596 | 1. Litorânea + Meio Norte | PIRACURUCA | EEAT | ETA 2 - RECALQUE | KING POT. 30 HP | BR 343 | ATIVO | BOA | 1. BOA | 41.67 | 30 | URBANA
10597 | 1. Litorânea + Meio Norte | PIRACURUCA | EEAT | ETA 2 - RECALQUE (RESERVA) | KING POT. 30 HP | BR 343 | ATIVO | BOA | 1. BOA | 41.67 | 30 | URBANA
10598 | 1. Litorânea + Meio Norte | PIRACURUCA | EEAT | ETA 2 - LAVAGEM | KSB POT. 30 HP | BR 343 | ATIVO | BOA | 1. BOA | 41.67 | 30 | URBANA
10599 | 1. Litorânea + Meio Norte | PIRACURUCA | EEAT | ETA 2 - LAVAGEM (RESERVA) | KSB POT. 30 HP | BR 343 | ATIVO | BOA | 1. BOA | 41.67 | 30 | URBANA
10663 | 1. Litorânea + Meio Norte | PIRIPIRI | EEAT | RECALQUE | WEG POT. 7,5 HP | ETA - Bomba 01 - BR 343 | ATIVO | BOA | 1. BOA | SEM DADOS | 7.5 | URBANA
10664 | 1. Litorânea + Meio Norte | PIRIPIRI | EEAT | RECALQUE | WEG POT. 7,5 HP | ETA - Bomba 02 - BR 343 | ATIVO | BOA | 1. BOA | SEM DADOS | 7.5 | URBANA
10665 | 1. Litorânea + Meio Norte | PIRIPIRI | EEAT | RECALQUE (RESERVA) | EBARA 516-6 | ETA - Bombas 03 e 04 - BR 343 | ATIVO | BOA | 1. BOA | SEM DADOS | 10 | URBANA
10666 | 1. Litorânea + Meio Norte | PIRIPIRI | EEAT | RECALQUE | WEG POT. 15 HP | ETA - bomba 05 - BR 343 | ATIVO | BOA | 1. BOA | SEM DADOS | 15 | URBANA
10667 | 1. Litorânea + Meio Norte | PIRIPIRI | EEAT | RECALQUE (RESERVA) | WEG POT. 15 HP | ETA - Bomba 06 - BR 343 | ATIVO | BOA | 1. BOA | SEM DADOS | 15 | URBANA
10668 | 1. Litorânea + Meio Norte | PIRIPIRI | EEAT | RECALQUE | WEG POT. 15 HP | ETA - Bomba 07 - BR 343 | ATIVO | BOA | 1. BOA | SEM DADOS | 15 | URBANA
10699 | 1. Litorânea + Meio Norte | PORTO | EEAT | ETA - RECALQUE | WEG CENTRIFUGA POT. 50 HP | Praça Alonso Silva, 198 | SEM DADOS | COND. N.I. | 4. COND. N.I. | 6.9444 | SEM DADOS | URBANA
10829 | 2. Semiárido | QUEIMADA NOVA | EEAT | Bomba da Estação Elevatória de Água Tratada | SEM DADOS | Barragem Serra do Brejo | ATIVO | BOA | 1. BOA | 1.9306 | SEM DADOS | RURAL
12442 | 2. Semiárido | SÃO JOÃO DO PIAUÍ | EEAT | EEAT 1 | EBARA 8190-03 | ETA | ATIVO | MODERADA | MODERADA | 69.44 | 71 | URBANA
12443 | 2. Semiárido | SÃO JOÃO DO PIAUÍ | EEAT | EEAT 2 | SEM DADOS | ETA | ATIVO | BOA | BOA | SEM DADOS | SEM DADOS | URBANA
12546 | 2. Semiárido | SÃO JOÃO DO PIAUÍ | EEAT | EEAT 3 | SEM DADOS | ETA | INATIVO | COND. N.I. | COND. N.I. | SEM DADOS | SEM DADOS | URBANA
12624 | 1. Litorânea + Meio Norte | São José do Divino | EEAT | ETA - RECALQUE | KING HJN 100L-2 POT. 5 HP | Rua Domingos Almeida Araujo, 880 | SEM DADOS | COND. N.I. | 4. COND. N.I. | SEM DADOS | SEM DADOS | URBANA
12626 | 1. Litorânea + Meio Norte | São José do Divino | EEAT | ETA - BOMBA RESERVA - RECALQUE | KING HJN 100L-2 POT. 5 HP | Rua Domingos Almeida Araujo, 880 | SEM DADOS | COND. N.I. | 4. COND. N.I. | 1.5432 | SEM DADOS | URBANA
12744 | 2. Semiárido | SÃO LOURENÇO DO PIAUÍ | EEAT | ELEVATORIA EE- 4 PARA DIRCEU ARCOVERDE | EBARA 517-6 | POVOADO BARRGEM DO CABURE | SEM DADOS | COND. N.I. | 4. COND. N.I. | 4.6296 | 20 | RURAL
12992 | 2. Semiárido | SÃO RAIMUNDO NONATO | EEAT | ELEVATORIA ETA EE-1 | DADOS | SERRA BRANCA | SEM DADOS | COND. N.I. | 4. COND. N.I. | SEM DADOS | SEM DADOS | RURAL
12993 | 2. Semiárido | SÃO RAIMUNDO NONATO | EEAT | EEAT-2 – Cel José Dias | EBARA 638-8 | ETA-1 | ATIVO | BOA | 1. BOA | 13.89 | 19 | URBANA
12994 | 2. Semiárido | SÃO RAIMUNDO NONATO | EEAT | EEAT 2 | KSB RDL150 | ETA-1 | ATIVO | BOA | 1. BOA | 125.28 | 100 | URBANA
12995 | 2. Semiárido | SÃO RAIMUNDO NONATO | EEAT | ELEVATORIA ETA GARRINCHO P/ SRN BOMBA 02 | KSB RDL 150 | PI 144 | SEM DADOS | COND. N.I. | 4. COND. N.I. | 34.7994 | 100VC | RURAL
13000 | 2. Semiárido | SÃO RAIMUNDO NONATO | EEAT | ELEVATORIA EE – 3 PARA EE -4 | EBARA 517-8 | RUA JOSE C DE MACEDO | SEM DADOS | COND. N.I. | 4. COND. N.I. | 4.6296 | 27.5 | URBANA
13001 | 2. Semiárido | SÃO RAIMUNDO NONATO | EEAT | ELEVATORIA EE - 3 PARA EE - 5 | EBARA 813-4 | RUA JOSE C DE MACEDO | SEM DADOS | COND. N.I. | 4. COND. N.I. | 10.8025 | 50 | URBANA
13002 | 2. Semiárido | SÃO RAIMUNDO NONATO | EEAT | EEAT-5 | KSB 8013/5 | POVOADO FECHADÃO | ATIVO | BOA | 1. BOA | 30.56 | 40 | URBANA
13003 | 2. Semiárido | SÃO RAIMUNDO NONATO | EEAT | EEAT-3 | SEM DADOS | RUA JOSE C DE MACEDO | ATIVO | BOA | 1. BOA | SEM DADOS | SEM DADOS | URBANA
13004 | 2. Semiárido | SÃO RAIMUNDO NONATO | EEAT | Booster Jeruza | EBARA 512-6 | RUA FERNANDO DE SANTANA | ATIVO | BOA | 1. BOA | 9.44 | 9 | URBANA
13005 | 2. Semiárido | SÃO RAIMUNDO NONATO | EEAT | Booster Cigano | EBARA 512-6 | RUA CELÇA ALVES DE FRANCA | ATIVO | BOA | 1. BOA | 9.44 | 9 | URBANA
13008 | 2. Semiárido | SÃO RAIMUNDO NONATO | EEAT | ELEVATORIA CAPTAÇÃO BOMA 01 | WKL125/3 | POVOADO ONÇA | SEM DADOS | COND. N.I. | 4. COND. N.I. | 23.9198 | 175 | RURAL
13049 | 2. Semiárido | SÃO RAIMUNDO NONATO | EEAT | AGESPISA | SEM DADOS | Caldeirão | ATIVO | MODERADA | 2. MODERADA | 0.61728 | SEM DADOS | RURAL | Em Operação Parcial (necessita algum equipamento para operação plena)
13050 | 2. Semiárido | SÃO RAIMUNDO NONATO | EEAT | AGESPISA | SEM DADOS | Lagoa Danta | ATIVO | MODERADA | 2. MODERADA | 1.1574 | SEM DADOS | RURAL | Em Operação Parcial (necessita algum equipamento para operação plena)
13067 | 2. Semiárido | SÃO RAIMUNDO NONATO | EEAT | EEAT-ETA-2 | SEM DADOS | ETA-2 | ATIVO | BOA | 1. BOA | SEM DADOS | SEM DADOS | URBANA
13068 | 2. Semiárido | SÃO RAIMUNDO NONATO | EEAT | Booster 3 | SEM DADOS | SEM DADOS | SEM DADOS | COND. N.I. | 4. COND. N.I. | SEM DADOS | SEM DADOS | URBANA
13403 | 2. Semiárido | TANQUE DO PIAUÍ | EEAT | Sede | SEM DADOS | Avenida Dom Edilberto - Cidade Verde | ATIVO | COND. N.I. | 4. COND. N.I. | 2.7778 | SEM DADOS | URBANA | Em Operação Parcial (necessita algum equipamento para operação plena)
13404 | 2. Semiárido | TANQUE DO PIAUÍ | EEAT | Sede - Praça do Mercado | SEM DADOS | Praça do Mercado | ATIVO | COND. N.I. | 4. COND. N.I. | 2.7778 | SEM DADOS | URBANA | Em Operação Parcial (necessita algum equipamento para operação plena)
13405 | 2. Semiárido | TANQUE DO PIAUÍ | EEAT | Cachupé | SEM DADOS | Zona Rural | ATIVO | COND. N.I. | 4. COND. N.I. | 0.27778 | SEM DADOS | RURAL | Em Operação Parcial (necessita algum equipamento para operação plena)
13406 | 2. Semiárido | TANQUE DO PIAUÍ | EEAT | Caatinga de Porco | SEM DADOS | Zona Rural | ATIVO | COND. N.I. | 4. COND. N.I. | 0.27778 | SEM DADOS | RURAL | Em Operação Parcial (necessita algum equipamento para operação plena)
13407 | 2. Semiárido | TANQUE DO PIAUÍ | EEAT | Telepisa | SEM DADOS | Zona Rural | ATIVO | COND. N.I. | 4. COND. N.I. | 0.55556 | SEM DADOS | RURAL | Em Operação Parcial (necessita algum equipamento para operação plena)
13408 | 2. Semiárido | TANQUE DO PIAUÍ | EEAT | Barrigas | SEM DADOS | Zona Rural | ATIVO | COND. N.I. | 4. COND. N.I. | 2.75 | SEM DADOS | RURAL | Em Operação Parcial (necessita algum equipamento para operação plena)
13409 | 2. Semiárido | TANQUE DO PIAUÍ | EEAT | Lagoa das Pedras | SEM DADOS | Zona Rural | ATIVO | COND. N.I. | 4. COND. N.I. | 0.13889 | SEM DADOS | RURAL | Em Operação Parcial (necessita algum equipamento para operação plena)
13410 | 2. Semiárido | TANQUE DO PIAUÍ | EEAT | Bom Principio | SEM DADOS | Zona Rural | ATIVO | COND. N.I. | 4. COND. N.I. | 2.7778 | SEM DADOS | RURAL | Em Operação Plena
13411 | 2. Semiárido | TANQUE DO PIAUÍ | EEAT | Carro Velho | SEM DADOS | Zona Rural | ATIVO | COND. N.I. | 4. COND. N.I. | 0.27778 | SEM DADOS | RURAL | Em Operação Parcial (necessita algum equipamento para operação plena)
13412 | 2. Semiárido | TANQUE DO PIAUÍ | EEAT | Canto | SEM DADOS | Zona Rural | ATIVO | COND. N.I. | 4. COND. N.I. | 1.1111 | SEM DADOS | RURAL | Em Operação Parcial (necessita algum equipamento para operação plena)
13413 | 2. Semiárido | TANQUE DO PIAUÍ | EEAT | Chapada dos Nunes | SEM DADOS | Zona Rural | ATIVO | COND. N.I. | 4. COND. N.I. | 0.55556 | SEM DADOS | RURAL | Em Operação Parcial (necessita algum equipamento para operação plena)
13414 | 2. Semiárido | TANQUE DO PIAUÍ | EEAT | Roderio | SEM DADOS | Zona Rural | ATIVO | COND. N.I. | 4. COND. N.I. | 0.26389 | SEM DADOS | RURAL | Em Operação Parcial (necessita algum equipamento para operação plena)
13415 | 2. Semiárido | TANQUE DO PIAUÍ | EEAT | Assentamento Tanque | SEM DADOS | Zona Rural | ATIVO | COND. N.I. | 4. COND. N.I. | 0.33333 | SEM DADOS | RURAL | Em Operação Parcial (necessita algum equipamento para operação plena)
13416 | 2. Semiárido | TANQUE DO PIAUÍ | EEAT | Brejo | SEM DADOS | Zona Rural | ATIVO | COND. N.I. | 4. COND. N.I. | 0.27778 | SEM DADOS | RURAL | Em Operação Parcial (necessita algum equipamento para operação plena)
13492 | 1. Litorânea + Meio Norte | UNIÃO | EEAT | EEAB CAP-1 | FLUXOR BRF 320.1.50 S | LEITO DO RIO - RUA DAS PEDRAS | SEM DADOS | COND. N.I. | 4. COND. N.I. | 23.1481 | 50 | URBANA
13493 | 1. Litorânea + Meio Norte | UNIÃO | EEAT | EEAB CAP-2 | HIGRA R2-265-40B | LEITO DO RIO - RUA DAS PEDRAS | SEM DADOS | COND. N.I. | 4. COND. N.I. | 14.2747 | 40 | URBANA
13494 | 1. Litorânea + Meio Norte | UNIÃO | EEAT | EEAT ETA-1 | MEGANORM 125-315 | ETA - RUA SAO PEDRO N2 618 | SEM DADOS | COND. N.I. | 4. COND. N.I. | 15.4321 | 75 | URBANA
13495 | 1. Litorânea + Meio Norte | UNIÃO | EEAT | EEAT ETA-2 | MEGANORM 125-315 | ETA - RUA SAO PEDRO N2 618 | SEM DADOS | COND. N.I. | 4. COND. N.I. | 15.4321 | 75 | URBANA
A

## CR
ID | Macrorregião EVTE | Município | TIPO DE UNIDADE | NOME | EQUIPAMENTO | Endereço | SITUAÇÃO | CONDIÇÃO | CONDIÇÃO | Volume (m³) | ZONA | OBSERVAÇÕES
69 | 1. Litorânea + Meio Norte | AGRICOLÂNDIA | RESERVATÓRIO | RESERVATÓRIO ELEVADO | SEM DADOS | AV. HUGO NAPOLEÃO S/N CENTRO AO LADO RESERVATÓRIO PROX. CEMITÉRIO | ATIVO | COND. N.I. | 4. COND. N.I. | 50 | URBANA | Abastecido pelo Poço-02 (compensação)
70 | 1. Litorânea + Meio Norte | AGRICOLÂNDIA | RESERVATÓRIO | RESERVATÓRIO ELEVADO | SEM DADOS | PÇA. DO MERCADO S/N (PARA AGUA BRANCA) | ATIVO | COND. N.I. | 4. COND. N.I. | 150 | URBANA | Abastecido pelo Poço-02 (compensação)
71 | 1. Litorânea + Meio Norte | AGRICOLÂNDIA | RESERVATÓRIO | RESERVATÓRIO ELEVADO | SEM DADOS | RUA MANOEL LEONARDO DOS SANTOS S/N -BAIXA (SAIDA PARA SÃO PEDRO) / EQUAT. RUA - FREI JEREMIAS, Ng 140 | ATIVO | COND. N.I. | 4. COND. N.I. | 50 | URBANA | Abastecido pelo Poço-02
73 | 1. Litorânea + Meio Norte | AGRICOLÂNDIA | RESERVATÓRIO | CAIXA D'ÁGUA | SEM DADOS | BURACO D'AGUA | SEM DADOS | COND. N.I. | 4. COND. N.I. | SEM DADOS | RURAL
75 | 1. Litorânea + Meio Norte | AGRICOLÂNDIA | RESERVATÓRIO | CAIXA D'ÁGUA | SEM DADOS | BURACO D'AGUA | SEM DADOS | COND. N.I. | 4. COND. N.I. | SEM DADOS | RURAL
77 | 1. Litorânea + Meio Norte | AGRICOLÂNDIA | RESERVATÓRIO | CAIXA D'ÁGUA | SEM DADOS | BURACO D'AGUA | SEM DADOS | COND. N.I. | 4. COND. N.I. | SEM DADOS | RURAL
79 | 1. Litorânea + Meio Norte | AGRICOLÂNDIA | RESERVATÓRIO | CAIXA D'ÁGUA | SEM DADOS | POEIRÃO | SEM DADOS | COND. N.I. | 4. COND. N.I. | SEM DADOS | RURAL
81 | 1. Litorânea + Meio Norte | AGRICOLÂNDIA | RESERVATÓRIO | CAIXA D'ÁGUA | SEM DADOS | PITOMBEIRA | SEM DADOS | COND. N.I. | 4. COND. N.I. | SEM DADOS | RURAL
83 | 1. Litorânea + Meio Norte | AGRICOLÂNDIA | RESERVATÓRIO | CAIXA D'ÁGUA | SEM DADOS | LAGOA REDONDA | SEM DADOS | COND. N.I. | 4. COND. N.I. | SEM DADOS | RURAL
85 | 1. Litorânea + Meio Norte | AGRICOLÂNDIA | RESERVATÓRIO | CAIXA D'ÁGUA | SEM DADOS | BOI MORTO | SEM DADOS | COND. N.I. | 4. COND. N.I. | SEM DADOS | RURAL
87 | 1. Litorânea + Meio Norte | AGRICOLÂNDIA | RESERVATÓRIO | CAIXA D'ÁGUA | SEM DADOS | BOI MORTO | SEM DADOS | COND. N.I. | 4. COND. N.I. | SEM DADOS | RURAL
89 | 1. Litorânea + Meio Norte | AGRICOLÂNDIA | RESERVATÓRIO | CAIXA D'ÁGUA | SEM DADOS | BOI MORTO | SEM DADOS | COND. N.I. | 4. COND. N.I. | SEM DADOS | RURAL
91 | 1. Litorânea + Meio Norte | AGRICOLÂNDIA | RESERVATÓRIO | CAIXA D'ÁGUA | SEM DADOS | TAMBORIL | SEM DADOS | COND. N.I. | 4. COND. N.I. | SEM DADOS | RURAL
93 | 1. Litorânea + Meio Norte | AGRICOLÂNDIA | RESERVATÓRIO | CAIXA D'ÁGUA | SEM DADOS | TAMBORIL | SEM DADOS | COND. N.I. | 4. COND. N.I. | SEM DADOS | RURAL
95 | 1. Litorânea + Meio Norte | AGRICOLÂNDIA | RESERVATÓRIO | CAIXA D'ÁGUA | SEM DADOS | TAMBORIL | SEM DADOS | COND. N.I. | 4. COND. N.I. | SEM DADOS | RURAL
97 | 1. Litorânea + Meio Norte | AGRICOLÂNDIA | RESERVATÓRIO | CAIXA D'ÁGUA | SEM DADOS | MANGABEIRA | SEM DADOS | COND. N.I. | 4. COND. N.I. | SEM DADOS | RURAL
99 | 1. Litorânea + Meio Norte | AGRICOLÂNDIA | RESERVATÓRIO | CAIXA D'ÁGUA | SEM DADOS | HORTA COMUNITÁRIA | SEM DADOS | COND. N.I. | 4. COND. N.I. | SEM DADOS | RURAL
101 | 1. Litorânea + Meio Norte | AGRICOLÂNDIA | RESERVATÓRIO | CAIXA D'ÁGUA | SEM DADOS | CENTRO | SEM DADOS | COND. N.I. | 4. COND. N.I. | SEM DADOS | URBANA
103 | 1. Litorânea + Meio Norte | AGRICOLÂNDIA | RESERVATÓRIO | CAIXA D'ÁGUA | SEM DADOS | CENTRO | SEM DADOS | COND. N.I. | 4. COND. N.I. | SEM DADOS | URBANA
105 | 1. Litorânea + Meio Norte | AGRICOLÂNDIA | RESERVATÓRIO | CAIXA D'ÁGUA | SEM DADOS | CENTRO | SEM DADOS | COND. N.I. | 4. COND. N.I. | SEM DADOS | URBANA
117 | 1. Litorânea + Meio Norte | ÁGUA BRANCA | RESERVATÓRIO | SEM DADOS | SEM DADOS | AV. NECO TEIXEIRA - GRREN VILLE - SÃO LUIS | ATIVO | COND. N.I. | 4. COND. N.I. | 2.3 | URBANA | Abastecido pelo Poço-1 (direto)
118 | 1. Litorânea + Meio Norte | ÁGUA BRANCA | RESERVATÓRIO | RESERVATÓRIO ELEVADO | SEM DADOS | AV. PRINCIPAL ALTO DO AÇUDE BAIRRO ALTO VILL | ATIVO | COND. N.I. | 4. COND. N.I. | 1.8 | URBANA | Abastecido pelo Poço-9 (direto)
119 | 1. Litorânea + Meio Norte | ÁGUA BRANCA | RESERVATÓRIO | RESERVATÓRIO ELEVADO | SEM DADOS | AV. PRINCIPAL ALTO DO AÇUDE BAIRRO ALTO VILLE | ATIVO | COND. N.I. | 4. COND. N.I. | 1.5 | URBANA | Abastecido pelo Poço-9 (direto)
120 | 1. Litorânea + Meio Norte | ÁGUA BRANCA | RESERVATÓRIO | SEM DADOS | SEM DADOS | BAIRRO SÃO LUIS - RUA DO MUTIRÃO | INATIVO | COND. N.I. | 4. COND. N.I. | 280 | URBANA
121 | 1. Litorânea + Meio Norte | ÁGUA BRANCA | RESERVATÓRIO | SEM DADOS | SEM DADOS | PRAÇA DO MANGAL | INATIVO | COND. N.I. | 4. COND. N.I. | 200 | URBANA | Temporariamente desativado, aguardando manutenção
122 | 1. Litorânea + Meio Norte | ÁGUA BRANCA | RESERVATÓRIO | RESERVATÓRIO ELEVADO | SEM DADOS | RUA ANTONIO TUPINAMBÁ PORTELA (PRÓXIMO AO ESCRITÓRIO) | ATIVO | COND. N.I. | 4. COND. N.I. | 50 | URBANA | Abastecido pelos Poços 1, 2, 3, 4, 5, 6 e 3 de Agricolândia (direto)
123 | 1. Litorânea + Meio Norte | ÁGUA BRANCA | RESERVATÓRIO | SEM DADOS | SEM DADOS | RUA NOSSA SENHORA DA CONCEIÇÃO TINGUIS | ATIVO | COND. N.I. | 4. COND. N.I. | 50 | URBANA | Abastecido pelo Poço-1 (direto)
124 | 1. Litorânea + Meio Norte | ÁGUA BRANCA | RESERVATÓRIO | SEM DADOS | SEM DADOS | RUA PROJETADA 07 0U 35 - BAIRRO POEIRÃO | INATIVO | COND. N.I. | 4. COND. N.I. | 10 | URBANA
125 | 1. Litorânea + Meio Norte | ÁGUA BRANCA | RESERVATÓRIO | RESERVATÓRIO ELEVADO | SEM DADOS | RUA TAPUIO - BAIRRO COMPAZA | ATIVO | COND. N.I. | 4. COND. N.I. | SEM DADOS | URBANA | Abastecido pelo Poço-9 (direto)
126 | 1. Litorânea + Meio Norte | ÁGUA BRANCA | RESERVATÓRIO | RESERVATÓRIO ELEVADO | SEM DADOS | RUA VEREADOR ABEL PEREIRA - BAIRRO COMPAZA | ATIVO | COND. N.I. | 4. COND. N.I. | 10 | URBANA | Abastecido pelos Poços 1, 2, 3, 4, 5, 6 e 3 de Agricolândia (direto)
127 | 1. Litorânea + Meio Norte | ÁGUA BRANCA | RESERVATÓRIO | RESERVATÓRIO ELEVADO | SEM DADOS | RUA VIRGILIO FERREIRA SOARES - proximo ao mercado. | ATIVO | COND. N.I. | 4. COND. N.I. | 10 | URBANA | Abastecido pelos Poços 1, 2, 3, 4, 5, 6 e 3 de Agricolândia (direto)
138 | 1. Litorânea + Meio Norte | ÁGUA BRANCA | RESERVATÓRIO | Caixa D'água 01 | SEM DADOS | Povoado Santo Antônio | ATIVO | BOA | 1. BOA | 30 | RURAL
139 | 1. Litorânea + Meio Norte | ÁGUA BRANCA | RESERVATÓRIO | Caixa D'água 01 | SEM DADOS | Povoado Santo Antônio (chapada) | ATIVO | BOA | 1. BOA | 15 | RURAL
140 | 1. Litorânea + Meio Norte | ÁGUA BRANCA | RESERVATÓRIO | Caixa D'água 01 | SEM DADOS | Angicos | ATIVO | BOA | 1. BOA | 15 | RURAL
141 | 1. Litorânea + Meio Norte | ÁGUA BRANCA | RESERVATÓRIO | Caixa D'água 01 | SEM DADOS | Sambaíba Paciência | ATIVO | BOA | 1. BOA | 5 | RURAL
142 | 1. Litorânea + Meio Norte | ÁGUA BRANCA | RESERVATÓRIO | Caixa D'água 01 | SEM DADOS | Barreiros | ATIVO | BOA | 1. BOA | 10 | RURAL
143 | 1. Litorânea + Meio Norte | ÁGUA BRANCA | RESERVATÓRIO | Caixa D'água 01 | SEM DADOS | Mucambo | ATIVO | BOA | 1. BOA | 15 | RURAL
144 | 1. Litorânea + Meio Norte | ÁGUA BRANCA | RESERVATÓRIO | Caixa D'água 01 | SEM DADOS | Nova Esperança | ATIVO | BOA | 1. BOA | 5 | RURAL
145 | 1. Litorânea + Meio Norte | ÁGUA BRANCA | RESERVATÓRIO | Caixa D'água 01 | SEM DADOS | Taturubá | ATIVO | BOA | 1. BOA | 5 | RURAL
146 | 1. Litorânea + Meio Norte | ÁGUA BRANCA | RESERVATÓRIO | Caixa D'água 01 | SEM DADOS | Gogó da Ema | ATIVO | BOA | 1. BOA | 10 | RURAL
147 | 1. Litorânea + Meio Norte | ÁGUA BRANCA | RESERVATÓRIO | Caixa D'água 01 | SEM DADOS | São Sebastião | ATIVO | BOA | 1. BOA | 15 | RURAL
186 | 2. Semiárido | ALAGOINHA DO PIAUÍ | RESERVATÓRIO | POÇO CASA DE CAMPO I | SEM DADOS | ESTÁDIO MUNICIPAL | ATIVO | COND. N.I. | 4. COND. N.I. | 4.5 | RURAL | Em Operação Plena
187 | 2. Semiárido | ALAGOINHA DO PIAUÍ | RESERVATÓRIO | POÇO CASA DE CAMPO II | SEM DADOS | BAIRRO COABE, SEDE | ATIVO | COND. N.I. | 4. COND. N.I. | 6.5 | RURAL | Em Operação Plena
188 | 2. Semiárido | ALAGOINHA DO PIAUÍ | RESERVATÓRIO | POÇO SERRA DE DENTRO | SEM DADOS | LOC. SERRA DE DENTRO | ATIVO | COND. N.I. | 4. COND. N.I. | 2 | RURAL | Em Operação Plena
189 | 2. Semiárido | ALAGOINHA DO PIAUÍ | RESERVATÓRIO | POÇO SERRINHA DO JATOBA | SEM DADOS | POÇO SERRINHA DO JATOBA | ATIVO | COND. N.I. | 4. COND. N.I. | 4 | RURAL | Em Operação Plena
190 | 2. Semiárido | ALAGOINHA DO PIAUÍ | RESERVATÓRIO | POÇO ANTONIO DE ZECA | SEM DADOS | POV. SERRA VELHA | ATIVO | COND. N.I. | 4. COND. N.I. | 4.2 | RURAL | Em Operação Indevida (necessita de manutenção e/ou melhorias)
191 | 2. Semiárido | ALAGOINHA DO PIAUÍ | RESERVATÓRIO | POÇO CHICO FERNANDO | SEM DADOS | POV. SERRA VELHA | ATIVO | COND. N.I. | 4. COND. N.I. | 3 | RURAL | Em Operação Plena
192 | 2. Semiárido | ALAGOINHA DO PIAUÍ | RESERVATÓRIO | POÇO AREIA BRANCA | SEM DADOS | LOC. AREIA BRANCA | ATIVO | COND. N.I. | 4. COND. N.I. | 1.5 | RURAL | Em Operação Plena
193 | 2. Semiárido | ALAGOINHA DO PIAUÍ | RESERVATÓRIO | POÇO RECANTO | SEM DADOS | LOC. RECANTO | ATIVO | COND. N.I. | 4. COND. N.I. | 1.2 | RURAL | Em Operação Plena
194 | 2. Semiárido | ALAGOINHA DO PIAUÍ | RESERVATÓRIO | POÇO MUQUEM | SEM DADOS | LOC. MUQUEM | ATIVO | COND. N.I. | 4. COND. N.I. | 1.2 | RURAL | Em Operação Plena
195 | 2. Semiárido | ALAGOINHA DO PIAUÍ | RESERVATÓRIO | POÇO CALDEIRÃOZINHO | SEM DADOS | LOC. CALDEIRÃOZINHO | ATIVO | COND. N.I. | 4. COND. N.I. | 1 | RURAL | Em Operação Plena
196 | 2. Semiárido | ALAGOINHA DO PIAUÍ | RESERVATÓRIO | SERRINHA DE HONORATO | SEM DADOS | LOC. SERRINHA | ATIVO | COND. N.I. | 4. COND. N.I. | 3 | RURAL | Em Operação Plena
197 | 2. Semiárido | ALAGOINHA DO PIAUÍ | RESERVATÓRIO | RESIDENCIA | SEM DADOS | LOC. BOA VISTA | ATIVO | COND. N.I. | 4. COND. N.I. | 2 | RURAL | Em Operação Plena
198 | 2. Semiárido | ALAGOINHA DO PIAUÍ | RESERVATÓRIO | POÇO MORRO ACAUÃ | SEM DADOS | LOC. MORRO DO ACAUÃ | ATIVO | COND. N.I. | 4. COND. N.I. | 4 | RURAL | Em Operação Plena
199 | 2. Semiárido | ALAGOINHA DO PIAUÍ | RESERVATÓRIO | POÇO SERRINHA DO RETIRO | SEM DADOS | LOC. SERRA DO RETIRO | ATIVO | COND. N.I. | 4. COND. N.I. | 4 | RURAL | Em Operação Plena
200 | 2. Semiárido | ALAGOINHA DO PIAUÍ | RESERVATÓRIO | POÇO AMARELO FERRADO II | SEM DADOS | LOC. AMARELO FERRADO I | ATIVO | COND. N.I. | 4. COND. N.I. | 4.5 | RURAL | Em Operação Indevida (necessita de manutenção e/ou melhorias)
201 | 2. Semiárido | ALAGOINHA DO PIAUÍ | RESERVATÓRIO | POÇO BAIXÃO AZUL | SEM DADOS | LOC. BAIXAO DA SERRA AZUL | ATIVO | COND. N.I. | 4. COND. N.I. | 3 | RURAL | Em Operação Plena
202 | 2. Semiárido | ALAGOINHA DO PIAUÍ | RESERVATÓRIO | POÇO POSTO SAUDE | SEM DADOS | LOC. SERRA AZUL | ATIVO | COND. N.I. | 4. COND. N.I. | 5 | RURAL | Em Operação Plena
203 | 2. Semiárido | ALAGOINHA DO PIAUÍ | RESERVATÓRIO | POÇO BRAZ NETO | SEM DADOS | LOC. SERRA AZUL | ATIVO | COND. N.I. | 4. COND. N.I. | 2.5 | RURAL | Em Operação Plena
204 | 2. Semiárido | ALAGOINHA DO PIAUÍ | RESERVATÓRIO | POÇO SERRA DO CALDEIRAO | SEM DADOS | LOC. SERRA DO CALDEIRAO | ATIVO | COND. N.I. | 4. COND. N.I. | 5 | RURAL | Em Operação Plena
205 | 2. Semiárido | ALAGOINHA DO PIAUÍ | RESERVATÓRIO | BAIXÃO DOS HENRIQUES | SEM DADOS | LOC. BAIXÃO DOS HENRIQUES | ATIVO | COND. N.I. | 4. COND. N.I. | 4 | RURAL | Em Operação Plena
206 | 2. Semiárido | ALAGOINHA DO PIAUÍ | RESERVATÓRIO | POÇO LAPINHA | SEM DADOS | LOC. LAPINHA | ATIVO | COND. N.I. | 4. COND. N.I. | 4 | RURAL | Em Operação Plena
207 | 2. Semiárido | ALAGOINHA DO PIAUÍ | RESERVATÓRIO | POÇO UMBURANINHA | SEM DADOS | LOC. UMBURANINHA | ATIVO | COND. N.I. | 4. COND. N.I. | 4 | RURAL | Em Operação Plena
208 | 2. Semiárido | ALAGOINHA DO PIAUÍ | RESERVATÓRIO | POÇO ANTONIO CHICO NELO | SEM DADOS | LOC. CUPIRAS | ATIVO | COND. N.I. | 4. COND. N.I. | 4 | RURAL | Em Operação Plena
209 | 2. Semiárido | ALAGOINHA DO PIAUÍ | RESERVATÓRIO | POÇO CUPIRAS | SEM DADOS | LOC. CUPIRAS | ATIVO | COND. N.I. | 4. COND. N.I. | 3 | RURAL | Em Operação Plena
210 | 2. Semiárido | ALAGOINHA DO PIAUÍ | RESERVATÓRIO | POÇO AMARELO FERRADO II | SEM DADOS | LOC. AMARELO FERRADO I | ATIVO | COND. N.I. | 4. COND. N.I. | 4 | RURAL | Em Operação Plena
211 | 2. Semiárido | ALAGOINHA DO PIAUÍ | RESERVATÓRIO | POÇO AMARELO FERRADO III | SEM DADOS | LOC. AMARELO FERRADO III | ATIVO | COND. N.I. | 4. COND. N.I. | 4 | RURAL | Em Operação Plena
212 | 2. Semiárido | ALAGOINHA DO PIAUÍ | RESERVATÓRIO | POÇO MALHADA BONITA | SEM DADOS | LOC. MALHADA BONITA | ATIVO | COND. N.I. | 4. COND. N.I. | 2.5 | RURAL | Em Operação Plena
213 | 2. Semiárido | ALAGOINHA DO PIAUÍ | RESERVATÓRIO | POÇO BAIXA DA AREIA | SEM DADOS | LOC. BAIXA DA AREIA | ATIVO | COND. N.I. | 4. COND. N.I. | 3 | RURAL | Em Operação Plena
214 | 2. Semiárido | ALAGOINHA DO PIAUÍ | RESERVATÓRIO | POÇO SÃO JOÃO | SEM DADOS | LOC. SÃO JOÃO | ATIVO | COND. N.I. | 4. COND. N.I. | 3 | RURAL | Em Operação Plena
215 | 2. Semiárido | ALAGOINHA DO PIAUÍ | RESERVATÓRIO | POÇO BARRA DO OLHO DA AGUA | SEM DADOS | LOC. BARRA DO OLHO D´AGUA | ATIVO | COND. N.I. | 4. COND. N.I. | 3.5 | RURAL | Em Operação Plena
216 | 2. Semiárido | ALAGOINHA DO PIAUÍ | RESERVATÓRIO | POÇO MORRO TUNICO I | SEM DADOS | LOC. MORRO TUNICO | ATIVO | COND. N.I. | 4. COND. N.I. | 2 | RURAL | Em Operação Plena
217 | 2. Semiárido | ALAGOINHA DO PIAUÍ | RESERVATÓRIO | POÇO MORRO TUNICO II | SEM DADOS | LOC. MORRO TUNICO | ATIVO | COND. N.I. | 4. COND. N.I. | 4 | RURAL | Em Operação Plena
218 | 2. Semiárido | ALAGOINHA DO PIAUÍ | RESERVATÓRIO | POÇO RANCHO NENEIA I | SEM DADOS | LOC. RANCHO NENEIA | ATIVO | COND. N.I. | 4. COND. N.I. | 4 | RURAL | Em Operação Plena
219 | 2. Semiárido | ALAGOINHA DO PIAUÍ | RESERVATÓRIO | POÇO CASA DE FARINHA | SEM DADOS | LOC. RANCHO NENEIA | ATIVO | COND. N.I. | 4. COND. N.I. | 4 | RURAL | Em Operação Plena
220 | 2. Semiárido | ALAGOINHA DO PIAUÍ | RESERVATÓRIO | POÇO SERRA DO CALDEIRAO | SEM DADOS | LOC. SERRA DO CALDEIRÃO | INATIVO | COND. N.I. | 4. COND. N.I. | 4 | RURAL | Desativado (Ativação Necessária para o Funcionamento Integral do Sistema)
225 | 1. Litorânea + Meio Norte | ALTO LONGÁ | RESERVATÓRIO | RESERVATÓRIO ASSENTE | SEM DADOS | RUA 13 DE MAIO Nº 942 | ATIVO | COND. N.I. | 4. COND. N.I. | 50 | URBANA | Abastecido pelos Poços 1 e 3 (direto) e Poço 7 (compensação)
226 | 1. Litorânea + Meio Norte | ALTO LONGÁ | RESERVATÓRIO | RESERVATÓRIO ASSENTE | SEM DADOS | RUA AZAFIS CAMPOS MORAIS | ATIVO | COND. N.I. | 4. COND. N.I. | 50 | URBANA | Abastecido pelos Poços 1 e 3 (direto) e Poço 7 (compensação)
227 | 1. Litorânea + Meio Norte | ALTO LONGÁ | RESERVATÓRIO | RAP 01 | SEM DADOS | RUA FRANCISCO MAGALHÃES | ATIVO | COND. N.I. | 4. COND. N.I. | 80 | URBANA | Abastecido pelos Poços 1 e 3 (direto) e Poço 7 (compensação)
228 | 1. Litorânea + Meio Norte | ALTO LONGÁ | RESERVATÓRIO | REL 02 | SEM DADOS | RUA JOSÉ MAGALHÃES Nº 365 | INATIVO | COND. N.I. | 4. COND. N.I. | 20 | URBANA | Abastecido pelos Poços 1 e 3 (direto) e Poço 7 (compensação)
261 | 1. Litorânea + Meio Norte | ALTOS | RESERVATÓRIO | SEM DADOS | SEM DADOS | Povoado Santa Rita | ATIVO | COND. N.I. | 4. COND. N.I. | 15 | RURAL
262 | 1. Litorânea + Meio Norte | ALTOS | RESERVATÓRIO | SEM DADOS | SEM DADOS | Povoado Santa Rita | INATIVO | COND. N.I. | 4. COND. N.I. | 15 | RURAL
263 | 1. Litorânea + Meio Norte | ALTOS | RESERVATÓRIO | Próximo ao poço n° 2 | SEM DADOS | Povoado Brejo | ATIVO | COND. N.I. | 4. COND. N.I. | 5 | RURAL
264 | 1. Litorânea + Meio Norte | ALTOS | RESERVATÓRIO | Próximo ao poço n° 2 | SEM DADOS | Povoado Brejo | ATIVO | COND. N.I. | 4. COND. N.I. | 5 | RURAL
265 | 1. Litorânea + Meio Norte | ALTOS | RESERVATÓRIO | Próximo ao poço n° 3 | SEM DADOS | Povoado Funil | ATIVO | COND. N.I. | 4. COND. N.I. | 10 | RURAL
266 | 1. Litorânea + Meio Norte | ALTOS | RESERVATÓRIO | Próximo ao poço n° 4 | SEM DADOS | Povoado Retiro | ATIVO | COND. N.I. | 4. COND. N.I. | 5 | RURAL
267 | 1. Litorânea + Meio Norte | ALTOS | RESERVATÓRIO | Próximo ao poço n° 5 | SEM DADOS | Povoado Retiro | ATIVO | COND. N.I. | 4. COND. N.I. | 10 | RURAL
268 | 1. Litorânea + Meio Norte | ALTOS | RESERVATÓRIO | Próximo ao poço n° 6 | SEM DADOS | Povoado Trapiá | ATIVO | COND. N.I. | 4. COND. N.I. | 10 | RURAL
269 | 1. Litorânea + Meio Norte | ALTOS | RESERVATÓRIO | Próximo ao poço n° 7 | SEM DADOS | Povoado Vista Alegre | ATIVO | COND. N.I. | 4. COND. N.I. | 15 | RURAL
270 | 1. Litorânea + Meio Norte | ALTOS | RESERVATÓRIO | Próximo ao poço n° 8 | SEM DADOS | Povoado Vista Alegre | ATIVO | COND. N.I. | 4. COND. N.I. | 10 | RURAL
271 | 1. Litorânea + Meio Norte | ALTOS | RESERVATÓRIO | Próximo ao poço n° 9 | SEM DADOS | Povoado Vista Alegre | ATIVO | COND. N.I. | 4. COND. N.I. | 4 | RURAL
289 | 1. Litorânea + Meio Norte | ALTOS | RESERVATÓRIO | Próximo ao poço n° 1 | SEM DADOS | Localidade Zundão | ATIVO | COND. N.I. | 4. COND. N.I. | 10 | RURAL
290 | 1. Litorânea + Meio Norte | ALTOS | RESERVATÓRIO | Próximo ao poço n° 2 | SEM DADOS | Localidade Zundão | ATIVO | COND. N.I. | 4. COND. N.I. | 5 | RURAL
291 | 1. Litorânea + Meio Norte | ALTOS | RESERVATÓRIO | Próximo ao poço n° 2 | SEM DADOS | Localidade Zundão | ATIVO | COND. N.I. | 4. COND. N.I. | 5 | RURAL
292 | 1. Litorânea + Meio Norte | ALTOS | RESERVATÓRIO | Próximo ao poço n° 3 | SEM DADOS | Localidade Zundão | ATIVO | COND. N.I. | 4. COND. N.I. | 10 | RURAL
293 | 1. Litorânea + Meio Norte | ALTOS | RESERVATÓRIO | Próximo ao poço n° 1 | SEM DADOS | Localidade Serra do Croatá | ATIVO | COND. N.I. | 4. COND. N.I. | 10 | RURAL
294 | 1. Litorânea + Meio Norte | ALTOS | RESERVATÓRIO | Próximo ao poço n° 2 | SEM DADOS | Localidade Serra do Croatá | ATIVO | COND. N.I. | 4. COND. N.I. | 10 | RURAL
295 | 1. Litorânea + Meio Norte | ALTOS | RESERVATÓRIO | Próximo ao poço | SEM DADOS | Localidade Santa Bárbara | ATIVO | COND. N.I. | 4. COND. N.I. | 10 | RURAL
296 | 1. Litorânea + Meio Norte | ALTOS | RESERVATÓRIO | Próximo ao poço n° 1 | SEM DADOS | Localidade Quilombo | ATIVO | COND. N.I. | 4. COND. N.I. | 15 | RURAL
297 | 1. Litorânea + Meio Norte | ALTOS | RESERVATÓRIO | Próximo ao poço n° 2 | SEM DADOS | Localidade Quilombo | ATIVO | COND. N.I. | 4. COND. N.I. | 15 | RURAL
298 | 1. Litorânea + Meio Norte | ALTOS | RESERVATÓRIO | Próximo ao poço n° 2 | SEM DADOS | Localidade Quilombo | ATIVO | COND. N.I. | 4. COND. N.I. | 15 | RURAL
299 | 1. Litorânea + Meio Norte | ALTOS | RESERVATÓRIO | Próximo ao poço | SEM DADOS | Localidade Coité | ATIVO | COND. N.I. | 4. COND. N.I. | 15 | RURAL
300 | 1. Litorânea + Meio Norte | ALTOS | RESERVATÓRIO | Próximo ao poço | SEM DADOS | Localidade Coité | INATIVO | COND. N.I. | 4. COND. N.I. | 10 | RURAL
301 | 1. Litorânea + Meio Norte | ALTOS | RESERVATÓRIO | Próximo ao poço | SEM DADOS | Localidade Prata | ATIVO | COND. N.I. | 4. COND. N.I. | 15 | RURAL
302 | 1. Litorânea + Meio Norte | ALTOS | RESERVATÓRIO | Próximo ao poço n° 1 | SEM DADOS | Localidade Juazeiro São Luiz | ATIVO | COND. N.I. | 4. COND. N.I. | 15 | RURAL
303 | 1. Litorânea + Meio Norte | ALTOS | RESERVATÓRIO | Próximo ao poço n° 2 | SEM DADOS | Localidade Juazeiro São Luiz | ATIVO | COND. N.I. | 4. COND. N.I. | 15 | RURAL
304 | 1. Litorânea + Meio Norte | ALTOS | RESERVATÓRIO | Próximo ao poço n° 3 | SEM DADOS | Localidade Juazeiro São Luiz | ATIVO | COND. N.I. | 4. COND. N.I. | 5 | RURAL
305 | 1. Litorânea + Meio Norte | ALTOS | RESERVATÓRIO | Próximo ao poço n° 1 | SEM DADOS | Localidade Palmeiras do Gomes | ATIVO | COND. N.I. | 4. COND. N.I. | 5 | RURAL
306 | 1. Litorânea + Meio Norte | ALTOS | RESERVATÓRIO | Próximo ao poço n° 2 | SEM DADOS | Localidade Palmeiras do Gomes | ATIVO | COND. N.I. | 4. COND. N.I. | 5 | RURAL
307 | 1. Litorânea + Meio Norte | ALTOS | RESERVATÓRIO | Próximo ao poço n° 3 | SEM DADOS | Localidade Palmeiras do Gomes | ATIVO | COND. N.I. | 4. COND. N.I. | 5 | RURAL
312 | 1. Litorânea + Meio Norte | ALTOS | RESERVATÓRIO | REL poço n° 6 | CONCRETO | Rua José Olindo/BATALHAO | INATIVO | BOA | BOA | SEM DADOS | URBANA
313 | 1. Litorânea + Meio Norte | ALTOS | RESERVATÓRIO | RAP ALTO FRANCO | CONCRETO | ALTO FRANCO | ATIVO | BOA | BOA | 350 | URBANA
314 | 1. Litorânea + Meio Norte | ALTOS | RESERVATÓRIO | REL poço n° 12 | FIBRA | CIANA | INATIVO | BOA | BOA | SEM DADOS | URBANA
315 | 1. Litorânea + Meio Norte | ALTOS | RESERVATÓRIO | REL poço n° 18 | FIBRA | BOCA DE BARRO | INATIVO | BOA | BOA | SEM DADOS | URBANA
316 | 1. Litorânea + Meio Norte | ALTOS | RESERVATÓRIO | REL poço n° 22 | FIBRA | BOCA DE BARRO | ATIVO | BOA | BOA | SEM DADOS | URBANA
2709 | 1. Litorânea + Meio Norte | Altos | RESERVATÓRIO | REL Poço 23 | CONCRETO | São Sebastião | ATIVO | BOA | BOA | SEM DADOS | URBANA | Abastecido pelo poço 23
2710 | 1. Litorânea + Meio Norte | Altos | RESERVATÓRIO | REL Poço novo | FIBRA | São Sebastião | ATIVO | BOA | 1. BOA | SEM DADOS | URBANA | Abastecido pelo poço novo
321 | 1. Litorânea + Meio Norte | AMARANTE | RESERVATÓRIO | RESERVATÓRIO ASSENTE | SEM DADOS | Escadaria da Costa e Silva | INATIVO | MODERADA | 2. MODERADA | 150 | URBANA | ISOLADO POR MOTIVO DE REFORMA
322 | 1. Litorânea + Meio Norte | AMARANTE | RESERVATÓRIO | RESERVATÓRIO ASSENTE | SEM DADOS | Rua da Torre, bairro Escalvado | SEM DADOS | COND. N.I. | 4. COND. N.I. | 500 | URBANA
424 | 1. Litorânea + Meio Norte | ANGICAL DO PIAUÍ | RESERVATÓRIO | CAIXA D'ÁGUA | SEM DADOS | COMUNIDADE CRUZ DAS ALMAS | SEM DADOS | COND. N.I. | 4. COND. N.I. | 10 | RURAL
426 | 1. Litorânea + Meio Norte | ANGICAL DO PIAUÍ | RESERVATÓRIO | CAIXA D'ÁGUA | SEM DADOS | COMUNIDADE RETIRO II | SEM DADOS | COND. N.I. | 4. COND. N.I. | 15 | RURAL
428 | 1. Litorânea + Meio Norte | ANGICAL DO PIAUÍ | RESERVATÓRIO | CAIXA D'ÁGUA | SEM DADOS | COMUNIDADE COQUINHO | SEM DADOS | COND. N.I. | 4. COND. N.I. | 5 | RURAL
430 | 1. Litorânea + Meio Norte | ANGICAL DO PIAUÍ | RESERVATÓRIO | CAIXA D'ÁGUA | SEM DADOS | COMUNIDADE CANTO DO OLHO D'ÁGUA | SEM DADOS | COND. N.I. | 4. COND. N.I. | 10 | RURAL
432 | 1. Litorânea + Meio Norte | ANGICAL DO PIAUÍ | RESERVATÓRIO | CAIXA D'ÁGUA | SEM DADOS | COMUNIDADE PAU DE TERRA | SEM DADOS | COND. N.I. | 4. COND. N.I. | 10 | RURAL
434 | 1. Litorânea + Meio Norte | ANGICAL DO PIAUÍ | RESERVATÓRIO | CAIXA D'ÁGUA | SEM DADOS | COMUNIDADE RETIRO I | SEM DADOS | COND. N.I. | 4. COND. N.I. | 10 | RURAL
436 | 1. Litorânea + Meio Norte | ANGICAL DO PIAUÍ | RESERVATÓRIO | CAIXA D'ÁGUA | SEM DADOS | COMUNIDADE SANGRADOURO | SEM DADOS | COND. N.I. | 4. COND. N.I. | 10 | RURAL
438 | 1. Litorânea + Meio Norte | ANGICAL DO PIAUÍ | RESERVATÓRIO | CAIXA D'ÁGUA | SEM DADOS | COMUNIDADE CARNAUBINHA | SEM DADOS | COND. N.I. | 4. COND. N.I. | 15 | RURAL
440 | 1. Litorânea + Meio Norte | ANGICAL DO PIAUÍ | RESERVATÓRIO | CAIXA D'ÁGUA | SEM DADOS | COMUNIDADE BAIXÃO DO COCO | SEM DADOS | COND. N.I. | 4. COND. N.I. | 10 | RURAL
442 | 1. Litorânea + Meio Norte | ANGICAL DO PIAUÍ | RESERVATÓRIO | CAIXA D'ÁGUA | SEM DADOS | COMUNIDADE NOVO HORIZONTE | SEM DADOS | COND. N.I. | 4. COND. N.I. | 15 | RURAL
444 | 1. Litorânea + Meio Norte | ANGICAL DO PIAUÍ | RESERVATÓRIO | CAIXA D'ÁGUA | SEM DADOS | COMUNIDADE PIRANHAS I | SEM DADOS | COND. N.I. | 4. COND. N.I. | 10 | RURAL
446 | 1. Litorânea + Meio Norte | ANGICAL DO PIAUÍ | RESERVATÓRIO | CAIXA D'ÁGUA | SEM DADOS | COMUNIDADE PIRANHAS II | SEM DADOS | COND. N.I. | 4. COND. N.I. | 10 | RURAL
448 | 1. Litorânea + Meio Norte | ANGICAL DO PIAUÍ | RESERVATÓRIO | CAIXA D'ÁGUA | SEM DADOS | COMUNIDADE SAMU | SEM DADOS | COND. N.I. | 4. COND. N.I. | 10 | RURAL
450 | 1. Litorânea + Meio Norte | ANGICAL DO PIAUÍ | RESERVATÓRIO | CAIXA D'ÁGUA | SEM DADOS | BAIRRO CONJUNTO | SEM DADOS | COND. N.I. | 4. COND. N.I. | 15 | URBANA
451 | 1. Litorânea + Meio Norte | ANGICAL DO PIAUÍ | RESERVATÓRIO | Próximo ao poço n° 01 | SEM DADOS | Rua Marcelino Sousa, Bairro Areias | ATIVO | COND. N.I. | 4. COND. N.I. | 35 | URBANA
452 | 1. Litorânea + Meio Norte | ANGICAL DO PIAUÍ | RESERVATÓRIO | Próximo ao poço n° 01 | SEM DADOS | Rua Marcelino Sousa, Bairro Areias | ATIVO | COND. N.I. | 4. COND. N.I. | 150 | URBANA
453 | 1. Litorânea + Meio Norte | ANGICAL DO PIAUÍ | RESERVATÓRIO | Próximo ao poço n° 04 | SEM DADOS | Rua Beatriz Rodrigues, Bairro Montevidéu l | ATIVO | COND. N.I. | 4. COND. N.I. | 50 | URBANA
454 | 1. Litorânea + Meio Norte | ANGICAL DO PIAUÍ | RESERVATÓRIO | Próximo ao poço n° 07 | SEM DADOS | Loteamento Marcos Soares, Bairro Lago Verde | ATIVO | COND. N.I. | 4. COND. N.I. | 5 | URBANA
455 | 1. Litorânea + Meio Norte | ANGICAL DO PIAUÍ | RESERVATÓRIO | Próximo ao poço n° 01 | SEM DADOS | Bairro Cajás | ATIVO | COND. N.I. | 4. COND. N.I. | 15 | URBANA
456 | 1. Litorânea + Meio Norte | ANGICAL DO PIAUÍ | RESERVATÓRIO | Próximo ao poço n° 02 | SEM DADOS | Bairro Luís Alves | ATIVO | COND. N.I. | 4. COND. N.I. | 10 | URBANA
457 | 1. Litorânea + Meio Norte | ANGICAL DO PIAUÍ | RESERVATÓRIO | Próximo ao poço n° 03 | SEM DADOS | Bairro Areias | ATIVO | COND. N.I. | 4. COND. N.I. | 15 | URBANA
458 | 1. Litorânea + Meio Norte | ANGICAL DO PIAUÍ | RESERVATÓRIO | Próximo ao poço n° 04 | SEM DADOS | Bairro Nossa Senhora do Rosário | ATIVO | COND. N.I. | 4. COND. N.I. | 15 | URBANA
459 | 1. Litorânea + Meio Norte | ANGICAL DO PIAUÍ | RESERVATÓRIO | Próximo ao poço n° 05 | SEM DADOS | Bairro Conjunto Neno Santos | ATIVO | COND. N.I. | 4. COND. N.I. | 15 | URBANA
460 | 1. Litorânea + Meio Norte | ANGICAL DO PIAUÍ | RESERVATÓRIO | Próximo ao poço n° 06 | SEM DADOS | Bairro Wall Ferraz | ATIVO | COND. N.I. | 4. COND. N.I. | 15 | URBANA
461 | 1. Litorânea + Meio Norte | ANGICAL DO PIAUÍ | RESERVATÓRIO | Próximo ao poço n° 07 | SEM DADOS | Bairro Montevidéu l | ATIVO | COND. N.I. | 4. COND. N.I. | 15 | URBANA
462 | 1. Litorânea + Meio Norte | ANGICAL DO PIAUÍ | RESERVATÓRIO | Próximo ao poço n° 08 | SEM DADOS | Bairro Montevidéu ll | ATIVO | COND. N.I. | 4. COND. N.I. | 15 | URBANA
463 | 1. Litorânea + Meio Norte | ANGICAL DO PIAUÍ | RESERVATÓRIO | Próximo ao poço n° 09 | SEM DADOS | Bairro Carnaubinha | ATIVO | COND. N.I. | 4. COND. N.I. | 15 | URBANA
464 | 1. Litorânea + Meio Norte | ANGICAL DO PIAUÍ | RESERVATÓRIO | Próximo ao poço n° 10 | SEM DADOS | Bairro Canto do Olho D'Água | ATIVO | COND. N.I. | 4. COND. N.I. | 10 | URBANA
478 | 1. Litorânea + Meio Norte | ANGICAL DO PIAUÍ | RESERVATÓRIO | Próximo ao poço n° 01 | SEM DADOS | Povoado Caldeirão | ATIVO | COND. N.I. | 4. COND. N.I. | 10 | RURAL
479 | 1. Litorânea + Meio Norte | ANGICAL DO PIAUÍ | RESERVATÓRIO | Próximo ao poço n° 02 | SEM DADOS | Povoado Caldeirão | ATIVO | COND. N.I. | 4. COND. N.I. | 10 | RURAL
480 | 1. Litorânea + Meio Norte | ANGICAL DO PIAUÍ | RESERVATÓRIO | Próximo ao poço n° 03 | SEM DADOS | Comunidade Recreio | ATIVO | COND. N.I. | 4. COND. N.I. | 15 | RURAL
484 | 1. Litorânea + Meio Norte | ANGICAL DO PIAUÍ | RESERVATÓRIO | R18 | SEM DADOS | Próximo ao poço n° 04 | ATIVO | COND. N.I. | 4. COND. N.I. | 10 | RURAL
485 | 1. Litorânea + Meio Norte | ANGICAL DO PIAUÍ | RESERVATÓRIO | R19 | SEM DADOS | Próximo ao poço n° 05 | ATIVO | COND. N.I. | 4. COND. N.I. | 15 | RURAL
486 | 1. Litorânea + Meio Norte | ANGICAL DO PIAUÍ | RESERVATÓRIO | R20 | SEM DADOS | Próximo ao poço n° 06 | ATIVO | COND. N.I. | 4. COND. N.I. | 20 | RURAL
487 | 1. Litorânea + Meio Norte | ANGICAL DO PIAUÍ | RESERVATÓRIO | n° 01 | Bomba | Rua Marcelino Sousa, Bairro Areias | ATIVO | RUIM | 3. RUIM | 4.86 | URBANA | Necessidade de adequações nas estruturas (alvenaria, hidráulica, elétrica)
488 | 1. Litorânea + Meio Norte | ANGICAL DO PIAUÍ | RESERVATÓRIO | n° 06 | Bomba | Rua Marcelino Sousa, Bairro Areias | ATIVO | RUIM | 3. RUIM | 2.16 | URBANA | Necessidade de adequações nas estruturas (alvenaria, hidráulica, elétrica)
489 | 1. Litorânea + Meio Norte | ANGICAL DO PIAUÍ | RESERVATÓRIO | n° 01 | Bomba | Bairro Cajás | ATIVO | RUIM | 3. RUIM | 3.77 | URBANA | Necessidade de adequações nas estruturas (alvenaria, hidráulica, elétrica)
490 | 1. Litorânea + Meio Norte | ANGICAL DO PIAUÍ | RESERVATÓRIO | n° 02 | Bomba | Bairro Luís Alves | ATIVO | RUIM | 3. RUIM | 2.76 | URBANA | Necessidade de adequações nas estruturas (alvenaria, hidráulica, elétrica)
491 | 1. Litorânea + Meio Norte | ANGICAL DO PIAUÍ | RESERVATÓRIO | n° 03 | Bomba | Bairro Areias | ATIVO | RUIM | 3. RUIM | 2.14 | URBANA | Necessidade de adequações nas estruturas (alvenaria, hidráulica, elétrica)
492 | 1. Litorânea + Meio Norte | ANGICAL DO PIAUÍ | RESERVATÓRIO | n° 04 | Bomba | Bairro Nossa Senhora do Rosário | ATIVO | RUIM | 3. RUIM | 2.76 | URBANA | Necessidade de adequações nas estruturas (alvenaria, hidráulica, elétrica)
493 | 1. Litorânea + Meio Norte | ANGICAL DO PIAUÍ | RESERVATÓRIO | n° 05 | Bomba | Bairro Conjunto Neno Santos | ATIVO | RUIM | 3. RUIM | 2.01 | URBANA | Necessidade de adequações nas estruturas (alvenaria, hidráulica, elétrica)
494 | 1. Litorânea + Meio Norte | ANGICAL DO PIAUÍ | RESERVATÓRIO | n° 06 | Bomba | Bairro Wall Ferraz | ATIVO | RUIM | 3. RUIM | 2.14 | URBANA | Necessidade de adequações nas estruturas (alvenaria, hidráulica, elétrica)
495 | 1. Litorânea + Meio Norte | ANGICAL DO PIAUÍ | RESERVATÓRIO | n° 07 | Bomba | Bairro Montevidéu l | ATIVO | RUIM | 3. RUIM | 1.38 | URBANA | Necessidade de adequações nas estruturas (alvenaria, hidráulica, elétrica)
496 | 1. Litorânea + Meio Norte | ANGICAL DO PIAUÍ | RESERVATÓRIO | n° 08 | Bomba | Bairro Montevidéu ll | ATIVO | RUIM | 3. RUIM | 2.76 | URBANA | Necessidade de adequações nas estruturas (alvenaria, hidráulica, elétrica)
497 | 1. Litorânea + Meio Norte | ANGICAL DO PIAUÍ | RESERVATÓRIO | n° 09 | Bomba | Bairro Carnaubinha | ATIVO | RUIM | 3. RUIM | 2.14 | URBANA | Necessidade de adequações nas estruturas (alvenaria, hidráulica, elétrica)
498 | 1. Litorânea + Meio Norte | ANGICAL DO PIAUÍ | RESERVATÓRIO | n° 10 | Bomba | Bairro Canto do Olho D'Água | ATIVO | RUIM | 3. RUIM | 2.76 | URBANA | Necessidade de adequações nas estruturas (alvenaria, hidráulica, elétrica)
499 | 1. Litorânea + Meio Norte | ANGICAL DO PIAUÍ | RESERVATÓRIO | n° 01 | Bomba | Povoado Caldeirão | ATIVO | RUIM | 3. RUIM | 2.39 | RURAL | Necessidade de adequações nas estruturas (alvenaria, hidráulica, elétrica)
507 | 2. Semiárido | ANÍSIO DE ABREU | RESERVATÓRIO | RESERVATÓRIO ELEVADO | SEM DADOS | RUA PIO FERREIRA DOS SANTOS | ATIVO | COND. N.I. | 4. COND. N.I. | 50 | URBANA | ELEVATORIA EE-7
508 | 2. Semiárido | ANÍSIO DE ABREU | RESERVATÓRIO | RESERVATÓRIO ELEVADO | SEM DADOS | MANOEL FERREIRA DA SILVA | ATIVO | COND. N.I. | 4. COND. N.I. | 1.2 | RURAL | ELEVATORIA EE-8
509 | 2. Semiárido | ANÍSIO DE ABREU | RESERVATÓRIO | RESERVATÓRIO ASSENTE | SEM DADOS | POVOADO BAIXÃO DOS SANTOS | ATIVO | COND. N.I. | 4. COND. N.I. | 100 | RURAL
532 | 2. Semiárido | ANÍSIO DE ABREU | RESERVATÓRIO | CAIXA DE AGUA | SEM DADOS | POVOADO CABOCLO DOS BIROCAS | ATIVO | COND. N.I. | 4. COND. N.I. | 20 | RURAL | Em Operação Parcial (necessita algum equipamento para operação plena)
533 | 2. Semiárido | ANÍSIO DE ABREU | RESERVATÓRIO | CAIXA DE AGUA | SEM DADOS | POVOADO PAU DE BIRRO | ATIVO | COND. N.I. | 4. COND. N.I. | 10 | RURAL | Em Operação Parcial (necessita algum equipamento para operação plena)
534 | 2. Semiárido | ANÍSIO DE ABREU | RESERVATÓRIO | CAIXA DE AGUA | SEM DADOS | POVOADO PERNADEMA | ATIVO | COND. N.I. | 4. COND. N.I. | 10 | RURAL | Em Operação Parcial (necessita algum equipamento para operação plena)
535 | 2. Semiárido | ANÍSIO DE ABREU | RESERVATÓRIO | CAIXA DE AGUA | SEM DADOS | POVOADO QUEIMADA DE BAIXO | ATIVO | COND. N.I. | 4. COND. N.I. | 20 | RURAL | Em Operação Parcial (necessita algum equipamento para operação plena)
536 | 2. Semiárido | ANÍSIO DE ABREU | RESERVATÓRIO | CAIXA DE AGUA | SEM DADOS | POVOADO BAIXAO DA GAMELEIRA 1 | ATIVO | COND. N.I. | 4. COND. N.I. | 20 | RURAL | Em Operação Parcial (necessita algum equipamento para operação plena)
537 | 2. Semiárido | ANÍSIO DE ABREU | RESERVATÓRIO | CAIXA DE AGUA | SEM DADOS | POVOADO BAIXAO DA GAMELEIRA 2 | ATIVO | COND. N.I. | 4. COND. N.I. | 20 | RURAL | Em Operação Parcial (necessita algum equipamento para operação plena)
538 | 2. Semiárido | ANÍSIO DE ABREU | RESERVATÓRIO | CAIXA DE AGUA | SEM DADOS | POVOADO DEGREDO | ATIVO | COND. N.I. | 4. COND. N.I. | 10 | RURAL | Em Operação Parcial (necessita algum equipamento para operação plena)
539 | 2. Semiárido | ANÍSIO DE ABREU | RESERVATÓRIO | CAIXA DE AGUA | SEM DADOS | POVOADO DEGREDO | ATIVO | COND. N.I. | 4. COND. N.I. | 10 | RURAL | Em Operação Parcial (necessita algum equipamento para operação plena)
540 | 2. Semiárido | ANÍSIO DE ABREU | RESERVATÓRIO | CAIXA DE AGUA | SEM DADOS | POVOADO PEDRA COMPRIDA | ATIVO | COND. N.I. | 4. COND. N.I. | 40 | RURAL | Em Operação Parcial (necessita algum equipamento para operação plena)
541 | 2. Semiárido | ANÍSIO DE ABREU | RESERVATÓRIO | CAIXA DE AGUA | SEM DADOS | POVOADO LAGOA DO ZEZIM | ATIVO | COND. N.I. | 4. COND. N.I. | 10 | RURAL | Em Operação Parcial (necessita algum equipamento para operação plena)
542 | 2. Semiárido | ANÍSIO DE ABREU | RESERVATÓRIO | CAIXA DE AGUA | SEM DADOS | POVOADO BAREIRO DOS DOCAS | ATIVO | COND. N.I. | 4. COND. N.I. | 140 | RURAL | Em Operação Parcial (necessita algum equipamento para operação plena)
543 | 2. Semiárido | ANÍSIO DE ABREU | RESERVATÓRIO | CAIXA DE AGUA | SEM DADOS | POVOADO BAIXAO DA FARTURA | ATIVO | COND. N.I. | 4. COND. N.I. | 10 | RURAL | Em Operação Parcial (necessita algum equipamento para operação plena)
544 | 2. Semiárido | ANÍSIO DE ABREU | RESERVATÓRIO | CAIXA DE AGUA | SEM DADOS | POVOADO FARTURA | ATIVO | COND. N.I. | 4. COND. N.I. | 10 | RURAL | Em Operação Parcial (necessita algum equipamento para operação plena)
545 | 2. Semiárido | ANÍSIO DE ABREU | RESERVATÓRIO | CAIXA DE AGUA | SEM DADOS | POVOADO BAIXAO DO SANTO | ATIVO | COND. N.I. | 4. COND. N.I. | 150 | RURAL | Em Operação Parcial (necessita algum equipamento para operação plena)
546 | 2. Semiárido | ANÍSIO DE ABREU | RESERVATÓRIO | CAIXA DE AGUA | SEM DADOS | POVOADO LAGOADO | ATIVO | COND. N.I. | 4. COND. N.I. | 10 | RURAL | Em Operação Parcial (necessita algum equipamento para operação plena)
547 | 2. Semiárido | ANÍSIO DE ABREU | RESERVATÓRIO | CAIXA DE AGUA | SEM DADOS | POVOADO MINADOR | ATIVO | COND. N.I. | 4. COND. N.I. | 50 | RURAL | Em Operação Parcial (necessita algum equipamento para operação plena)
548 | 2. Semiárido | ANÍSIO DE ABREU | RESERVATÓRIO | CAIXA DE AGUA | SEM DADOS | POVOADO JACURUTU | ATIVO | COND. N.I. | 4. COND. N.I. | 20 | RURAL | Em Operação Parcial (necessita algum equipamento para operação plena)
549 | 2. Semiárido | ANÍSIO DE ABREU | RESERVATÓRIO | CAIXA DE AGUA | SEM DADOS | POVOADO VELHO PAULO | ATIVO | COND. N.I. | 4. COND. N.I. | 20 | RURAL | Em Operação Parcial (necessita algum equipamento para operação plena)
550 | 2. Semiárido | ANÍSIO DE ABREU | RESERVATÓRIO | CAIXA DE AGUA | SEM DADOS | POVOADO BAREIRINHO | ATIVO | COND. N.I. | 4. COND. N.I. | 5 | RURAL | Em Operação Parcial (necessita algum equipamento para operação plena)
568 | 3. Cerrado | ANTÔNIO ALMEIDA | RESERVATÓRIO | POÇO 01 | SEM DADOS | MUTAMBEIRA | ATIVO | BOA | 1. BOA | 0.32 | RURAL | Em Operação Plena
569 | 3. Cerrado | ANTÔNIO ALMEIDA | RESERVATÓRIO | POÇO 02 | SEM DADOS | VEADOS | ATIVO | BOA | 1. BOA | 0.38 | RURAL | Em Operação Plena
570 | 3. Cerrado | ANTÔNIO ALMEIDA | RESERVATÓRIO | POÇO 03 | SEM DADOS | CARNAUBA | ATIVO | BOA | 1. BOA | 1.7 | RURAL | Em Operação Plena
571 | 3. Cerrado | ANTÔNIO ALMEIDA | RESERVATÓRIO | POÇO 04 | SEM DADOS | OITEIRO | ATIVO | BOA | 1. BOA | 0.37 | RURAL | Em Operação Plena
572 | 3. Cerrado | ANTÔNIO ALMEIDA | RESERVATÓRIO | POÇO 05 | SEM DADOS | FORMIGA | ATIVO | BOA | 1. BOA | 0.4 | RURAL | Em Operação Plena
573 | 3. Cerrado | ANTÔNIO ALMEIDA | RESERVATÓRIO | POÇO 06 | SEM DADOS | MACAUBA | ATIVO | BOA | 1. BOA | 0.298 | RURAL | Em Operação Plena
574 | 3. Cerrado | ANTÔNIO ALMEIDA | RESERVATÓRIO | POÇO 07 | SEM DADOS | BREJÃO 01 | ATIVO | BOA | 1. BOA | 0.92 | RURAL | Em Operação Plena
575 | 3. Cerrado | ANTÔNIO ALMEIDA | RESERVATÓRIO | POÇO 08 | SEM DADOS | BREJÃO 02 | ATIVO | BOA | 1. BOA | 0.36 | RURAL | Em Operação Plena
576 | 3. Cerrado | ANTÔNIO ALMEIDA | RESERVATÓRIO | POÇO 09 | SEM DADOS | SÃO JOSÉ | ATIVO | BOA | 1. BOA | 0.42 | RURAL | Em Operação Plena
577 | 3. Cerrado | ANTÔNIO ALMEIDA | RESERVATÓRIO | POÇO 10 | SEM DADOS | TAMBORIL GURITA | ATIVO | BOA | 1. BOA | 0.41 | RURAL | Em Operação Plena
578 | 3. Cerrado | ANTÔNIO ALMEIDA | RESERVATÓRIO | POÇO 11 | SEM DADOS | INHUMA | ATIVO | BOA | 1. BOA | 0.663 | RURAL | Em Operação Plena
579 | 3. Cerrado | ANTÔNIO ALMEIDA | RESERVATÓRIO | POÇO 12 | SEM DADOS | LETREIRO | ATIVO | BOA | 1. BOA | 0.76 | RURAL | Em Operação Plena
580 | 3. Cerrado | ANTÔNIO ALMEIDA | RESERVATÓRIO | POÇO 13 | SEM DADOS | PINDAIBA 01 | ATIVO | BOA | 1. BOA | 0.65 | RURAL | Em Operação Plena
581 | 3. Cerrado | ANTÔNIO ALMEIDA | RESERVATÓRIO | POÇO 14 | SEM DADOS | PINDAIBA 02 | ATIVO | BOA | 1. BOA | 0.31 | RURAL | Em Operação Plena
582 | 3. Cerrado | ANTÔNIO ALMEIDA | RESERVATÓRIO | POÇO 15 | SEM DADOS | ENGANO | ATIVO | BOA | 1. BOA | 0.41 | RURAL | Em Operação Plena
583 | 3. Cerrado | ANTÔNIO ALMEIDA | RESERVATÓRIO | POÇO 16 | SEM DADOS | COCOS | ATIVO | BOA | 1. BOA | 0.42 | RURAL | Em Operação Plena
584 | 3. Cerrado | ANTÔNIO ALMEIDA | RESERVATÓRIO | POÇO 17 | SEM DADOS | SANTA MARIA | ATIVO | BOA | 1. BOA | 0.37 | RURAL | Em Operação Plena
587 | 2. Semiárido | AROAZES | RESERVATÓRIO | Próximo ao poço n°1 | SEM DADOS | Praça Dr. Francisco Soares, Centro | INATIVO | COND. N.I. | 4. COND. N.I. | 50 | URBANA
588 | 2. Semiárido | AROAZES | RESERVATÓRIO | Próximo ao poço n°2 | SEM DADOS | Rua Apregio Pereira da Silva, n° 501, Bairro Novo Aroazes | ATIVO | COND. N.I. | 4. COND. N.I. | 100 | URBANA
636 | 2. Semiárido | AROAZES | RESERVATÓRIO | SEM DADOS | SEM DADOS | Rua projetada 4, Bairro Piçarreira | INATIVO | COND. N.I. | 4. COND. N.I. | 50 | URBANA
637 | 2. Semiárido | AROAZES | RESERVATÓRIO | SEM DADOS | SEM DADOS | Bairro Piçarreira | ATIVO | COND. N.I. | 4. COND. N.I. | 5 | URBANA
638 | 2. Semiárido | AROAZES | RESERVATÓRIO | SEM DADOS | SEM DADOS | Região Central | ATIVO | COND. N.I. | 4. COND. N.I. | 5 | URBANA
639 | 2. Semiárido | AROAZES | RESERVATÓRIO | SEM DADOS | SEM DADOS | Bairro Barro 1 | ATIVO | COND. N.I. | 4. COND. N.I. | 10 | URBANA
640 | 2. Semiárido | AROAZES | RESERVATÓRIO | SEM DADOS | SEM DADOS | Bairro Azul da Serra | ATIVO | COND. N.I. | 4. COND. N.I. | 5 | URBANA
641 | 2. Semiárido | AROAZES | RESERVATÓRIO | SEM DADOS | SEM DADOS | Bairro Novo Azoares | ATIVO | COND. N.I. | 4. COND. N.I. | 10 | URBANA
642 | 2. Semiárido | AROAZES | RESERVATÓRIO | SEM DADOS | SEM DADOS | Matadouro Municipal | ATIVO | COND. N.I. | 4. COND. N.I. | 10 | URBANA
643 | 2. Semiárido | AROAZES | RESERVATÓRIO | SEM DADOS | SEM DADOS | Povoado Boqueirão | ATIVO | COND. N.I. | 4. COND. N.I. | 15 | RURAL
644 | 2. Semiárido | AROAZES | RESERVATÓRIO | SEM DADOS | SEM DADOS | Povoado Lagoa das Missões, Fazenda Serra Negra | ATIVO | COND. N.I. | 4. COND. N.I. | 15 | RURAL
657 | 2. Semiárido | AROEIRAS DO ITAIM | RESERVATÓRIO | CAIXA DÁGUA 01 | SEM DADOS | CHAPADA DOS MIROS | ATIVO | BOA | 1. BOA | 10 | RURAL
658 | 2. Semiárido | AROEIRAS DO ITAIM | RESERVATÓRIO | CAIXA DÁGUA 02 | SEM DADOS | CHAPADA DOS MIROS | ATIVO | BOA | 1. BOA | 5 | RURAL
660 | 2. Semiárido | AROEIRAS DO ITAIM | RESERVATÓRIO | CAIXA DÁGUA 01 | SEM DADOS | MONTE BELO | ATIVO | BOA | 1. BOA | 5 | RURAL
661 | 2. Semiárido | AROEIRAS DO ITAIM | RESERVATÓRIO | CAIXA DAGUA 02 | SEM DADOS | MONTE BELO | ATIVO | BOA | 1. BOA | 5 | RURAL
663 | 2. Semiárido | AROEIRAS DO ITAIM | RESERVATÓRIO | CAIXA DAGUA 01 | SEM DADOS | BOQUEIRÃO DA ONÇA | ATIVO | BOA | 1. BOA | 10 | RURAL
664 | 2. Semiárido | AROEIRAS DO ITAIM | RESERVATÓRIO | CAIXA DAGUA 02 | SEM DADOS | BOQUEIRÃO DA ONÇA | ATIVO | BOA | 1. BOA | 5 | RURAL
666 | 2. Semiárido | AROEIRAS DO ITAIM | RESERVATÓRIO | CAIXA DÁGUA 01 | SEM DADOS | CARNAIBINHAS | ATIVO | BOA | 1. BOA | 5 | RURAL
668 | 2. Semiárido | AROEIRAS DO ITAIM | RESERVATÓRIO | CAIXA DÁGUA 01 | SEM DADOS | CARCARÁ | ATIVO | BOA | 1. BOA | 5 | RURAL
670 | 2. Semiárido | AROEIRAS DO ITAIM | RESERVATÓRIO | CAIXA DÁGUA 01 | SEM DADOS | RODEADOR | ATIVO | BOA | 1. BOA | 5 | RURAL
671 | 2. Semiárido | AROEIRAS DO ITAIM | RESERVATÓRIO | CAIXA DÁGUA 02 | SEM DADOS | RODEADOR | ATIVO | BOA | 1. BOA | 5 | RURAL
673 | 2. Semiárido | AROEIRAS DO ITAIM | RESERVATÓRIO | CAIXA 01 | SEM DADOS | CHAPADA DA AROEIRAS | ATIVO | BOA | 1. BOA | 5 | RURAL
674 | 2. Semiárido | AROEIRAS DO ITAIM | RESERVATÓRIO | CAIXA 02 | SEM DADOS | CHAPADA DA AROEIRAS | ATIVO | BOA | 1. BOA | 5 | RURAL
676 | 2. Semiárido | AROEIRAS DO ITAIM | RESERVATÓRIO | CAIXA 01 | SEM DADOS | TINGUIS | ATIVO | BOA | 1. BOA | 5 | RURAL
677 | 2. Semiárido | AROEIRAS DO ITAIM | RESERVATÓRIO | CAIXA 02 | SEM DADOS | TINGUIS | ATIVO | BOA | 1. BOA | 5 | RURAL
679 | 2. Semiárido | AROEIRAS DO ITAIM | RESERVATÓRIO | CAIXA 01 | SEM DADOS | JUÁ | ATIVO | BOA | 1. BOA | 5 | RURAL
681 | 2. Semiárido | AROEIRAS DO ITAIM | RESERVATÓRIO | CAIXA 01 | SEM DADOS | BOA VISTA | ATIVO | BOA | 1. BOA | 10 | RURAL
682 | 2. Semiárido | AROEIRAS DO ITAIM | RESERVATÓRIO | CAIXA 02 | SEM DADOS | BOA VISTA | ATIVO | BOA | 1. BOA | 5 | RURAL
684 | 2. Semiárido | AROEIRAS DO ITAIM | RESERVATÓRIO | CAIXA 01 | SEM DADOS | ROÇA VELHA | ATIVO | BOA | 1. BOA | 5 | RURAL
686 | 2. Semiárido | AROEIRAS DO ITAIM | RESERVATÓRIO | CAIXA 01 | SEM DADOS | SACO DAS CABAÇAS | ATIVO | BOA | 1. BOA | 5 | RURAL
687 | 2. Semiárido | AROEIRAS DO ITAIM | RESERVATÓRIO | CAIXA 02 | SEM DADOS | SACO DAS CABAÇAS | ATIVO | BOA | 1. BOA | 5 | RURAL
689 | 2. Semiárido | AROEIRAS DO ITAIM | RESERVATÓRIO | CAIXA 01 | SEM DADOS | QUEIRÓS | ATIVO | BOA | 1. BOA | 12 | RURAL
691 | 2. Semiárido | AROEIRAS DO ITAIM | RESERVATÓRIO | CAIXA 01 | SEM DADOS | TABOLEIRO | ATIVO | BOA | 1. BOA | 5 | RURAL
693 | 2. Semiárido | AROEIRAS DO ITAIM | RESERVATÓRIO | CAIXA 01 | SEM DADOS | FAZENDA NOVA | ATIVO | BOA | 1. BOA | 5 | RURAL
694 | 2. Semiárido | AROEIRAS DO ITAIM | RESERVATÓRIO | CAIXA 02 | SEM DADOS | FAZENDA NOVA | ATIVO | BOA | 1. BOA | 5 | RURAL
696 | 2. Semiárido | AROEIRAS DO ITAIM | RESERVATÓRIO | CAIXA 01 | SEM DADOS | PASSAGEM FUNDA | ATIVO | BOA | 1. BOA | 5 | RURAL
699 | 3. Cerrado | ARRAIAL | RESERVATÓRIO | RESERVATÓRIO ELEVADO | SEM DADOS | Rua Padre Virgílio | SEM DADOS | COND. N.I. | 4. COND. N.I. | 100 | URBANA
700 | 3. Cerrado | ARRAIAL | RESERVATÓRIO | RESERVATÓRIO ELEVADO | SEM DADOS | Rua Tancredo Neves | SEM DADOS | COND. N.I. | 4. COND. N.I. | 200 | URBANA
500 | 1. Litorânea + Meio Norte | ANGICAL DO PIAUÍ | RESERVATÓRIO | n° 02 | Bomba | Povoado Caldeirão | ATIVO | RUIM | 3. RUIM | 2.17 | RURAL | Necessidade de adequações nas estruturas (alvenaria, hidráulica, elétrica)
501 | 1. Litorânea + Meio Norte | ANGICAL DO PIAUÍ | RESERVATÓRIO | n° 03 | Bomba | Comunidade Recreio | ATIVO | RUIM | 3. RUIM | 4.08 | RURAL | Necessidade de adequações nas estruturas (alvenaria, hidráulica, elétrica)
744 | 1. Litorânea + Meio Norte | ASSUNÇÃO DO PIAUÍ | RESERVATÓRIO | 1 | SEM DADOS | Rua Bogotá - Centro (Próximo ao poço n° 02) | ATIVO | COND. N.I. | 4. COND. N.I. | 100 | URBANA
745 | 1. Litorânea + Meio Norte | ASSUNÇÃO DO PIAUÍ | RESERVATÓRIO | 2 | SEM DADOS | Rua Bogotá - Centro (Próximo ao poço n° 03) | ATIVO | COND. N.I. | 4. COND. N.I. | 10 | URBANA
746 | 1. Litorânea + Meio Norte | ASSUNÇÃO DO PIAUÍ | RESERVATÓRIO | 3 | SEM DADOS | Rua do Poço - Bairro Santa Teresinha (Próximo ao poço n° 04) | ATIVO | COND. N.I. | 4. COND. N.I. | 10 | URBANA
747 | 1. Litorânea + Meio Norte | ASSUNÇÃO DO PIAUÍ | RESERVATÓRIO | 4 | SEM DADOS | Rua Aguá Branca - Bairro Rodoviária (Próximo ao poço n° 05) | ATIVO | COND. N.I. | 4. COND. N.I. | 40 | URBANA
749 | 1. Litorânea + Meio Norte | ASSUNÇÃO DO PIAUÍ | RESERVATÓRIO | 6 | SEM DADOS | Aglomerado Teteu (Próximo ao poço n° 06) | ATIVO | COND. N.I. | 4. COND. N.I. | 10 | RURAL
768 | 1. Litorânea + Meio Norte | ASSUNÇÃO DO PIAUÍ | RESERVATÓRIO | 1.1 | SEM DADOS | Localidade Caldeirão | ATIVO | COND. N.I. | 4. COND. N.I. | 10 | RURAL
769 | 1. Litorânea + Meio Norte | ASSUNÇÃO DO PIAUÍ | RESERVATÓRIO | 1.2 | SEM DADOS | Localidade Caldeirão | ATIVO | COND. N.I. | 4. COND. N.I. | 10 | RURAL
770 | 1. Litorânea + Meio Norte | ASSUNÇÃO DO PIAUÍ | RESERVATÓRIO | 2 | SEM DADOS | Localidade Cacimba - Região Manoel Tereza | ATIVO | COND. N.I. | 4. COND. N.I. | 5 | RURAL
771 | 1. Litorânea + Meio Norte | ASSUNÇÃO DO PIAUÍ | RESERVATÓRIO | 3 | SEM DADOS | Localidade Cacimba - Região Frank Kaleno | ATIVO | COND. N.I. | 4. COND. N.I. | 10 | RURAL
772 | 1. Litorânea + Meio Norte | ASSUNÇÃO DO PIAUÍ | RESERVATÓRIO | 4 | SEM DADOS | Localidade Sitio Velho - Região Baixo Sitio Velho | ATIVO | COND. N.I. | 4. COND. N.I. | 10 | RURAL
773 | 1. Litorânea + Meio Norte | ASSUNÇÃO DO PIAUÍ | RESERVATÓRIO | 5 | SEM DADOS | Localidade Sitio Velho - Região Alto Sitio Velho | ATIVO | COND. N.I. | 4. COND. N.I. | 10 | RURAL
774 | 1. Litorânea + Meio Norte | ASSUNÇÃO DO PIAUÍ | RESERVATÓRIO | 7 | SEM DADOS | Localidade Caldeirãozinho | ATIVO | COND. N.I. | 4. COND. N.I. | 5 | RURAL
775 | 1. Litorânea + Meio Norte | ASSUNÇÃO DO PIAUÍ | RESERVATÓRIO | 8 | SEM DADOS | Localidade Buriti | ATIVO | COND. N.I. | 4. COND. N.I. | 5 | RURAL
776 | 1. Litorânea + Meio Norte | ASSUNÇÃO DO PIAUÍ | RESERVATÓRIO | 9 | SEM DADOS | Localidade Carnaubal | ATIVO | COND. N.I. | 4. COND. N.I. | 5 | RURAL
777 | 1. Litorânea + Meio Norte | ASSUNÇÃO DO PIAUÍ | RESERVATÓRIO | 10 | SEM DADOS | Localidade Malhada Vermelha | ATIVO | COND. N.I. | 4. COND. N.I. | 5 | RURAL
778 | 1. Litorânea + Meio Norte | ASSUNÇÃO DO PIAUÍ | RESERVATÓRIO | 11 | SEM DADOS | Localidade Olho D'Água 1 | ATIVO | COND. N.I. | 4. COND. N.I. | 5 | RURAL
779 | 1. Litorânea + Meio Norte | ASSUNÇÃO DO PIAUÍ | RESERVATÓRIO | 12 | SEM DADOS | Localidade Olho D'Água 2 | ATIVO | COND. N.I. | 4. COND. N.I. | 5 | RURAL
780 | 1. Litorânea + Meio Norte | ASSUNÇÃO DO PIAUÍ | RESERVATÓRIO | 13 | SEM DADOS | Localidade Olho D'Água 2 | ATIVO | COND. N.I. | 4. COND. N.I. | 1 | RURAL
781 | 1. Litorânea + Meio Norte | ASSUNÇÃO DO PIAUÍ | RESERVATÓRIO | 14 | SEM DADOS | Localidade Pitombeira | ATIVO | COND. N.I. | 4. COND. N.I. | 5 | RURAL
782 | 1. Litorânea + Meio Norte | ASSUNÇÃO DO PIAUÍ | RESERVATÓRIO | 15 | SEM DADOS | Localidade Barra | ATIVO | COND. N.I. | 4. COND. N.I. | 5 | RURAL
783 | 1. Litorânea + Meio Norte | ASSUNÇÃO DO PIAUÍ | RESERVATÓRIO | 16 | SEM DADOS | Localidade Cacimba Grande | ATIVO | COND. N.I. | 4. COND. N.I. | 10 | RURAL
784 | 1. Litorânea + Meio Norte | ASSUNÇÃO DO PIAUÍ | RESERVATÓRIO | 17 | SEM DADOS | Localidade Banco de Areia | ATIVO | COND. N.I. | 4. COND. N.I. | 2 | RURAL
785 | 1. Litorânea + Meio Norte | ASSUNÇÃO DO PIAUÍ | RESERVATÓRIO | 18 | SEM DADOS | Localidade Brejinho | ATIVO | COND. N.I. | 4. COND. N.I. | 10 | RURAL
792 | 3. Cerrado | AVELINO LOPES | RESERVATÓRIO | SEM DADOS | SEM DADOS | ETA | ATIVO | COND. N.I. | 4. COND. N.I. | 100 | URBANA
793 | 3. Cerrado | AVELINO LOPES | RESERVATÓRIO | R1 | SEM DADOS | Av. Sergio Gama s/n, Bairro Centro | ATIVO | COND. N.I. | 4. COND. N.I. | 100 | URBANA
794 | 3. Cerrado | AVELINO LOPES | RESERVATÓRIO | R2 | SEM DADOS | Av. Sergio Gama s/n, Bairro Centro | ATIVO | COND. N.I. | 4. COND. N.I. | 75 | URBANA
795 | 3. Cerrado | AVELINO LOPES | RESERVATÓRIO | R3 | SEM DADOS | Bairro São João | INATIVO | COND. N.I. | 4. COND. N.I. | SEM DADOS | URBANA
827 | 3. Cerrado | AVELINO LOPES | RESERVATÓRIO | R4 | SEM DADOS | Povoado América Dourada | ATIVO | COND. N.I. | 4. COND. N.I. | 5 | RURAL
828 | 3. Cerrado | AVELINO LOPES | RESERVATÓRIO | R5 | SEM DADOS | Povoado Bonfim | ATIVO | COND. N.I. | 4. COND. N.I. | 15 | RURAL
829 | 3. Cerrado | AVELINO LOPES | RESERVATÓRIO | R6 | SEM DADOS | Mesma localização do poço n° 04 | ATIVO | COND. N.I. | 4. COND. N.I. | 10 | RURAL
830 | 3. Cerrado | AVELINO LOPES | RESERVATÓRIO | R7 | SEM DADOS | Mesma localização do poço n° 06 | ATIVO | COND. N.I. | 4. COND. N.I. | 10 | RURAL
831 | 3. Cerrado | AVELINO LOPES | RESERVATÓRIO | R8 | SEM DADOS | Povoado Bom Sucesso | ATIVO | COND. N.I. | 4. COND. N.I. | 10 | RURAL
832 | 3. Cerrado | AVELINO LOPES | RESERVATÓRIO | R9 | SEM DADOS | Povoado Dionisinho | ATIVO | COND. N.I. | 4. COND. N.I. | 10 | RURAL
833 | 3. Cerrado | AVELINO LOPES | RESERVATÓRIO | R10 | SEM DADOS | Povoado Dionisinho | INATIVO | COND. N.I. | 4. COND. N.I. | 5 | RURAL
834 | 3. Cerrado | AVELINO LOPES | RESERVATÓRIO | R11 | SEM DADOS | Povoado Lagoa da Teimas | ATIVO | COND. N.I. | 4. COND. N.I. | 5 | RURAL
835 | 3. Cerrado | AVELINO LOPES | RESERVATÓRIO | R12 | SEM DADOS | Povoados Poço Comprido, Xixá e Tanque Novo | ATIVO | COND. N.I. | 4. COND. N.I. | 10 | RURAL
836 | 3. Cerrado | AVELINO LOPES | RESERVATÓRIO | R13 | SEM DADOS | Mesma localização do poço n° 11 | ATIVO | COND. N.I. | 4. COND. N.I. | 5 | RURAL
837 | 3. Cerrado | AVELINO LOPES | RESERVATÓRIO | R14 | SEM DADOS | Povoado Travessão | ATIVO | COND. N.I. | 4. COND. N.I. | 20 | RURAL
838 | 3. Cerrado | AVELINO LOPES | RESERVATÓRIO | R15 | SEM DADOS | Povoado Baixão do Ursulino | ATIVO | COND. N.I. | 4. COND. N.I. | 15 | RURAL
839 | 3. Cerrado | AVELINO LOPES | RESERVATÓRIO | R16 | SEM DADOS | Povoado Baixão do Ursulino | INATIVO | COND. N.I. | 4. COND. N.I. | 20 | RURAL
840 | 3. Cerrado | AVELINO LOPES | RESERVATÓRIO | R17 | SEM DADOS | Povoado Lagoa da Pedra | ATIVO | COND. N.I. | 4. COND. N.I. | 5 | RURAL
841 | 3. Cerrado | AVELINO LOPES | RESERVATÓRIO | R18 | SEM DADOS | Povoado Lagoa da Pedra | ATIVO | COND. N.I. | 4. COND. N.I. | 10 | RURAL
842 | 3. Cerrado | AVELINO LOPES | RESERVATÓRIO | R19 | SEM DADOS | Povoado Lagoa do João Albano | ATIVO | COND. N.I. | 4. COND. N.I. | 10 | RURAL
843 | 3. Cerrado | AVELINO LOPES | RESERVATÓRIO | R20 | SEM DADOS | Povoado Baixão do Amor | ATIVO | COND. N.I. | 4. COND. N.I. | 10 | RURAL
844 | 3. Cerrado | AVELINO LOPES | RESERVATÓRIO | R21 | SEM DADOS | Assentamento Baixa Verde | ATIVO | COND. N.I. | 4. COND. N.I. | 10 | RURAL
845 | 3. Cerrado | AVELINO LOPES | RESERVATÓRIO | R22 | SEM DADOS | Assentamento Nova Vida | ATIVO | COND. N.I. | 4. COND. N.I. | 10 | RURAL
846 | 3. Cerrado | AVELINO LOPES | RESERVATÓRIO | R23 | SEM DADOS | Localidade Baixão das Duas Barras | ATIVO | COND. N.I. | 4. COND. N.I. | 10 | RURAL
847 | 3. Cerrado | AVELINO LOPES | RESERVATÓRIO | R24 | SEM DADOS | Localidade Baixão do Avelino | ATIVO | COND. N.I. | 4. COND. N.I. | 10 | RURAL
848 | 3. Cerrado | AVELINO LOPES | RESERVATÓRIO | R25 | SEM DADOS | Localidade Baixão do Avelino | INATIVO | COND. N.I. | 4. COND. N.I. | 5 | RURAL
849 | 3. Cerrado | AVELINO LOPES | RESERVATÓRIO | R26 | SEM DADOS | Localidade Casa de Pau | ATIVO | COND. N.I. | 4. COND. N.I. | 15 | RURAL
850 | 3. Cerrado | AVELINO LOPES | RESERVATÓRIO | R27 | SEM DADOS | Localidade Contendas | ATIVO | COND. N.I. | 4. COND. N.I. | 5 | RURAL
851 | 3. Cerrado | AVELINO LOPES | RESERVATÓRIO | R28 | SEM DADOS | Localidade Lagoa Bonita dos Quilaus | ATIVO | COND. N.I. | 4. COND. N.I. | 5 | RURAL
852 | 3. Cerrado | AVELINO LOPES | RESERVATÓRIO | R29 | SEM DADOS | Localidade Louças | ATIVO | COND. N.I. | 4. COND. N.I. | 5 | RURAL
853 | 3. Cerrado | AVELINO LOPES | RESERVATÓRIO | R30 | SEM DADOS | Localidade Velame | ATIVO | COND. N.I. | 4. COND. N.I. | 10 | RURAL
854 | 3. Cerrado | AVELINO LOPES | RESERVATÓRIO | R31 | SEM DADOS | Localidade Velame | ATIVO | COND. N.I. | 4. COND. N.I. | 5 | RURAL
857 | 3. Cerrado | BAIXA GRANDE DO RIBEIRO | RESERVATÓRIO | RESERVATÓRIO ASSENTE | SEM DADOS | Rua Modesto Marques | SEM DADOS | COND. N.I. | 4. COND. N.I. | 150 | URBANA
862 | 2. Semiárido | BARRA D´ALCÂNTARA | RESERVATÓRIO | Próximo ao poço n° 01 | SEM DADOS | Rua Raimundo dos Santos, Centro | ATIVO | COND. N.I. | 4. COND. N.I. | 110 | URBANA
863 | 2. Semiárido | BARRA D´ALCÂNTARA | RESERVATÓRIO | SEM DADOS | SEM DADOS | Rua Raimundo dos Santos, Centro | INATIVO | COND. N.I. | 4. COND. N.I. | 80 | URBANA
864 | 2. Semiárido | BARRA D´ALCÂNTARA | RESERVATÓRIO | Próximo ao poço n° 04 | SEM DADOS | Localidade Por Enquanto | ATIVO | COND. N.I. | 4. COND. N.I. | 24 | RURAL
865 | 2. Semiárido | BARRA D´ALCÂNTARA | RESERVATÓRIO | Próximo ao poço n° 06 | SEM DADOS | Localidade Riachão | ATIVO | COND. N.I. | 4. COND. N.I. | 10 | RURAL
866 | 2. Semiárido | BARRA D´ALCÂNTARA | RESERVATÓRIO | Próximo ao poço n° 07 | SEM DADOS | Localidade Caraibinha | ATIVO | COND. N.I. | 4. COND. N.I. | 10 | RURAL
867 | 2. Semiárido | BARRA D´ALCÂNTARA | RESERVATÓRIO | Próximo ao poço n° 08 | SEM DADOS | Localidade Caraibinha | ATIVO | COND. N.I. | 4. COND. N.I. | 5 | RURAL
868 | 2. Semiárido | BARRA D´ALCÂNTARA | RESERVATÓRIO | Próximo ao poço n° 09 | SEM DADOS | Localidade Chapadinha dos Guedes | ATIVO | COND. N.I. | 4. COND. N.I. | 10 | RURAL
869 | 2. Semiárido | BARRA D´ALCÂNTARA | RESERVATÓRIO | Próximo ao poço n° 10 | SEM DADOS | Localidade Varjota | ATIVO | COND. N.I. | 4. COND. N.I. | 10 | RURAL
870 | 2. Semiárido | BARRA D´ALCÂNTARA | RESERVATÓRIO | Próximo ao poço n° 11 | SEM DADOS | Localidade Varjota | ATIVO | COND. N.I. | 4. COND. N.I. | 10 | RURAL
871 | 2. Semiárido | BARRA D´ALCÂNTARA | RESERVATÓRIO | Próximo ao poço n° 11 | SEM DADOS | Localidade Varjota | ATIVO | COND. N.I. | 4. COND. N.I. | 5 | RURAL
901 | 2. Semiárido | BARRA D'ALCÂNTARA | RESERVATÓRIO | Poço 1 | SEM DADOS | São Pedro | SEM DADOS | COND. N.I. | 4. COND. N.I. | 37 | RURAL
902 | 2. Semiárido | BARRA D'ALCÂNTARA | RESERVATÓRIO | Poço 1 | SEM DADOS | Lagoa Grande | SEM DADOS | COND. N.I. | 4. COND. N.I. | 77 | RURAL
903 | 2. Semiárido | BARRA D'ALCÂNTARA | RESERVATÓRIO | Poço 1 | SEM DADOS | Chapadinha dos Sinhas | SEM DADOS | COND. N.I. | 4. COND. N.I. | 76 | RURAL
904 | 2. Semiárido | BARRA D'ALCÂNTARA | RESERVATÓRIO | poço 2 | SEM DADOS | Riachão | SEM DADOS | COND. N.I. | 4. COND. N.I. | 77 | RURAL
905 | 2. Semiárido | BARRA D'ALCÂNTARA | RESERVATÓRIO | Poço 1 | SEM DADOS | Boa Esperença | SEM DADOS | COND. N.I. | 4. COND. N.I. | 70 | RURAL
906 | 2. Semiárido | BARRA D'ALCÂNTARA | RESERVATÓRIO | Poço1 | SEM DADOS | Mirindiba | SEM DADOS | COND. N.I. | 4. COND. N.I. | 77 | RURAL
907 | 2. Semiárido | BARRA D'ALCÂNTARA | RESERVATÓRIO | Poço 1 | SEM DADOS | Socorro | SEM DADOS | COND. N.I. | 4. COND. N.I. | 60 | RURAL
908 | 2. Semiárido | BARRA D'ALCÂNTARA | RESERVATÓRIO | Poço 1 | SEM DADOS | Chapadinha do Coco | SEM DADOS | COND. N.I. | 4. COND. N.I. | 97 | RURAL
909 | 2. Semiárido | BARRA D'ALCÂNTARA | RESERVATÓRIO | Poço 1 | SEM DADOS | Ferreiro | SEM DADOS | COND. N.I. | 4. COND. N.I. | 77 | RURAL
910 | 2. Semiárido | BARRA D'ALCÂNTARA | RESERVATÓRIO | Poço 1 | SEM DADOS | Escalvado | SEM DADOS | COND. N.I. | 4. COND. N.I. | 75 | RURAL
911 | 2. Semiárido | BARRA D'ALCÂNTARA | RESERVATÓRIO | Poço 1 | SEM DADOS | Piçarra | SEM DADOS | COND. N.I. | 4. COND. N.I. | 77 | RURAL
912 | 2. Semiárido | BARRA D'ALCÂNTARA | RESERVATÓRIO | Poço 1 | SEM DADOS | Barra Alegre | SEM DADOS | COND. N.I. | 4. COND. N.I. | 75 | RURAL
913 | 2. Semiárido | BARRA D'ALCÂNTARA | RESERVATÓRIO | Poço 1 | SEM DADOS | Varjota | SEM DADOS | COND. N.I. | 4. COND. N.I. | 77 | RURAL
914 | 2. Semiárido | BARRA D'ALCÂNTARA | RESERVATÓRIO | Poço 1 | SEM DADOS | Aroeiras | SEM DADOS | COND. N.I. | 4. COND. N.I. | 84 | RURAL
915 | 2. Semiárido | BARRA D'ALCÂNTARA | RESERVATÓRIO | Poço 1 | SEM DADOS | Carrasco 1 | SEM DADOS | COND. N.I. | 4. COND. N.I. | 70 | RURAL
916 | 2. Semiárido | BARRA D'ALCÂNTARA | RESERVATÓRIO | Poço 1 | SEM DADOS | Carrasco 2 | SEM DADOS | COND. N.I. | 4. COND. N.I. | 93 | RURAL
917 | 2. Semiárido | BARRA D'ALCÂNTARA | RESERVATÓRIO | Poço 1 | SEM DADOS | Piquizeiro | SEM DADOS | COND. N.I. | 4. COND. N.I. | 75 | RURAL
918 | 2. Semiárido | BARRA D'ALCÂNTARA | RESERVATÓRIO | Poço 1 | SEM DADOS | Furnas | SEM DADOS | COND. N.I. | 4. COND. N.I. | 70 | RURAL
919 | 2. Semiárido | BARRA D'ALCÂNTARA | RESERVATÓRIO | Poço 1 | SEM DADOS | Garimpo | SEM DADOS | COND. N.I. | 4. COND. N.I. | 100 | RURAL
920 | 2. Semiárido | BARRA D'ALCÂNTARA | RESERVATÓRIO | Poço 1 Inativo | SEM DADOS | Rua Francisco Manoel de sousa martins | INATIVO | COND. N.I. | 4. COND. N.I. | 60 | URBANA
921 | 2. Semiárido | BARRA D'ALCÂNTARA | RESERVATÓRIO | Poço 2 | SEM DADOS | Rua Travessa nossa senhora do carmo | SEM DADOS | COND. N.I. | 4. COND. N.I. | 86 | URBANA
922 | 2. Semiárido | BARRA D'ALCÂNTARA | RESERVATÓRIO | Poço 3+C13 | SEM DADOS | Bairro Tanque | SEM DADOS | COND. N.I. | 4. COND. N.I. | 93 | URBANA
786 | 1. Litorânea + Meio Norte | ASSUNÇÃO DO PIAUÍ | RESERVATÓRIO | 19 | SEM DADOS | Localidade Jatobá | ATIVO | COND. N.I. | 4. COND. N.I. | 5 | RURAL
787 | 1. Litorânea + Meio Norte | ASSUNÇÃO DO PIAUÍ | RESERVATÓRIO | 20 | SEM DADOS | Localidade Jatobá | ATIVO | COND. N.I. | 4. COND. N.I. | 10 | RURAL
929 | 1. Litorânea + Meio Norte | BARRAS | RESERVATÓRIO | REL 150 | SEM DADOS | Agespisa | INATIVO | BOA | 1. BOA | 150 | URBANA | Desativado
937 | 3. Cerrado | BARREIRAS DO PIAUÍ | RESERVATÓRIO | Próximo ao poço n° 02 | SEM DADOS | Rua 29 de Dezembro, Centro | ATIVO | COND. N.I. | 4. COND. N.I. | 50 | URBANA
947 | 3. Cerrado | BARREIRAS DO PIAUÍ | RESERVATÓRIO | R2 | SEM DADOS | Localidade Mirajar (próximo ao poço n°03) | ATIVO | COND. N.I. | 4. COND. N.I. | 10 | RURAL
948 | 3. Cerrado | BARREIRAS DO PIAUÍ | RESERVATÓRIO | R3 | SEM DADOS | Localidade Prata (próximo ao poço n°04) | ATIVO | COND. N.I. | 4. COND. N.I. | 1 | RURAL
949 | 3. Cerrado | BARREIRAS DO PIAUÍ | RESERVATÓRIO | R4 | SEM DADOS | Povoado Limoeiro (próximo ao poço n°05) | ATIVO | COND. N.I. | 4. COND. N.I. | 5 | RURAL
950 | 3. Cerrado | BARREIRAS DO PIAUÍ | RESERVATÓRIO | R5 | SEM DADOS | Povoado Malhada Alta (próximo ao poço n°06) | ATIVO | COND. N.I. | 4. COND. N.I. | 10 | RURAL
951 | 3. Cerrado | BARREIRAS DO PIAUÍ | RESERVATÓRIO | R6 | SEM DADOS | Povoado Malhada Alta (próximo ao poço n°07) | ATIVO | COND. N.I. | 4. COND. N.I. | 5 | RURAL
952 | 3. Cerrado | BARREIRAS DO PIAUÍ | RESERVATÓRIO | R7 | SEM DADOS | Localidade Vila Raquel (próximo ao poço n° 08) | ATIVO | COND. N.I. | 4. COND. N.I. | 5 | RURAL
953 | 3. Cerrado | BARREIRAS DO PIAUÍ | RESERVATÓRIO | R8 | SEM DADOS | Localidade Vila Raquel (próximo ao poço n° 09) | INATIVO | COND. N.I. | 4. COND. N.I. | 10 | RURAL
954 | 3. Cerrado | BARREIRAS DO PIAUÍ | RESERVATÓRIO | R9 | SEM DADOS | Localidade Várzea (próximo ao poço n° 10) | ATIVO | COND. N.I. | 4. COND. N.I. | 5 | RURAL
955 | 3. Cerrado | BARREIRAS DO PIAUÍ | RESERVATÓRIO | R10 | SEM DADOS | Localidade Boas Esperança (50km do poço n° 11) | ATIVO | COND. N.I. | 4. COND. N.I. | 10 | RURAL
930 | 1. Litorânea + Meio Norte | BARRAS | RESERVATÓRIO | REL 500 | SEM DADOS | ETA | ATIVO | BOA | 1. BOA | 500 | URBANA | Ligado à rede por DN 150 mm
931 | 1. Litorânea + Meio Norte | BARRAS | RESERVATÓRIO | RAP 1200 | SEM DADOS | ETA | INATIVO | BOA | 1. BOA | 1200 | URBANA | Inativo
970 | 1. Litorânea + Meio Norte | BATALHA | RESERVATÓRIO | RAP 01 | SEM DADOS | Morro da Saudade/Centro/ Zona Oeste e Bairro Boa Esperança | ATIVO | BOA | BOA | 150 | URBANA
971 | 1. Litorânea + Meio Norte | BATALHA | RESERVATÓRIO | REL 01 | SEM DADOS | Vila Kolping | ATIVO | RUIM | RUIM | 200 | URBANA
972 | 1. Litorânea + Meio Norte | BATALHA | RESERVATÓRIO | RAP 02 | SEM DADOS | Morro da Saudade/Centro/ Zona Oeste e Bairro Boa Esperança | ATIVO | BOA | BOA | 150 | URBANA
973 | 1. Litorânea + Meio Norte | BATALHA | RESERVATÓRIO | RESERVATÓRIO ELEVADO | SEM DADOS | Vila Kolping | ATIVO | COND. N.I. | 4. COND. N.I. | 10 | RURAL
1166 | 1. Litorânea + Meio Norte | BATALHA | RESERVATÓRIO | R1 | SEM DADOS | Bairro Ponto Belo | ATIVO | COND. N.I. | 4. COND. N.I. | SEM DADOS | URBANA
1167 | 1. Litorânea + Meio Norte | BATALHA | RESERVATÓRIO | R2 | SEM DADOS | Zona Leste | ATIVO | COND. N.I. | 4. COND. N.I. | SEM DADOS | URBANA
1168 | 1. Litorânea + Meio Norte | BATALHA | RESERVATÓRIO | R3 | SEM DADOS | Bairro Santa Cruz | ATIVO | COND. N.I. | 4. COND. N.I. | 10 | URBANA
1191 | 2. Semiárido | BELA VISTA DO PIAUÍ | RESERVATÓRIO | RESERVATORIO URBANO 54M | SEM DADOS | SEDE | ATIVO | MODERADA | 2. MODERADA | 54 | URBANA | Em Operação Parcial (necessita algum equipamento para operação plena)
1197 | 2. Semiárido | BELA VISTA DO PIAUÍ | RESERVATÓRIO | RESERVATORIO POVOADO SITIO | SEM DADOS | POVOADO SITIO | ATIVO | MODERADA | 2. MODERADA | 5 | RURAL | Em Operação Parcial (necessita algum equipamento para operação plena)
1198 | 2. Semiárido | BELA VISTA DO PIAUÍ | RESERVATÓRIO | RESERVATORIO POVOADO PATOS 1 | SEM DADOS | POVOADO PATOS SEDE | ATIVO | BOA | 1. BOA | 5 | RURAL
1200 | 2. Semiárido | BELA VISTA DO PIAUÍ | RESERVATÓRIO | RESERVATORIO | SEM DADOS | SITIO - COELHO DE SIPRIANO | ATIVO | BOA | 1. BOA | 5 | RURAL
1202 | 2. Semiárido | BELA VISTA DO PIAUÍ | RESERVATÓRIO | RESERVATORIO | SEM DADOS | POVOADO POÇÕA DE CIMA | ATIVO | MODERADA | 2. MODERADA | 5 | RURAL | Em Operação Parcial (necessita algum equipamento para operação plena)
1204 | 2. Semiárido | BELA VISTA DO PIAUÍ | RESERVATÓRIO | RESERVATORIO | SEM DADOS | COMUNIDADE RECANTO - ZE DE TONOR | ATIVO | MODERADA | 2. MODERADA | 5 | RURAL | Em Operação Parcial (necessita algum equipamento para operação plena)
1206 | 2. Semiárido | BELA VISTA DO PIAUÍ | RESERVATÓRIO | RESERVATORIO | SEM DADOS | COMUNIDADE PATOS - cLAUDIONOR | ATIVO | MODERADA | 2. MODERADA | 5 | RURAL | Em Operação Parcial (necessita algum equipamento para operação plena)
1208 | 2. Semiárido | BELA VISTA DO PIAUÍ | RESERVATÓRIO | RESERVATORIO | SEM DADOS | VEREDA DO POÇÃO | ATIVO | BOA | 1. BOA | 5 | RURAL
1210 | 2. Semiárido | BELA VISTA DO PIAUÍ | RESERVATÓRIO | RESERVATORIO | SEM DADOS | VEREDA DE DENTRO - ANTONIO | ATIVO | MODERADA | 2. MODERADA | 5 | RURAL | Em Operação Parcial (necessita algum equipamento para operação plena)
1212 | 2. Semiárido | BELA VISTA DO PIAUÍ | RESERVATÓRIO | RESERVATORIO | SEM DADOS | VEREDA DE DENTRO - ROMULO | ATIVO | MODERADA | 2. MODERADA | 5 | RURAL | Em Operação Parcial (necessita algum equipamento para operação plena)
1214 | 2. Semiárido | BELA VISTA DO PIAUÍ | RESERVATÓRIO | RESERVATORIO | SEM DADOS | CANTIM - ZEZITO | ATIVO | MODERADA | 2. MODERADA | 5 | RURAL | Em Operação Parcial (necessita algum equipamento para operação plena)
1216 | 2. Semiárido | BELA VISTA DO PIAUÍ | RESERVATÓRIO | RESERVATORIO | SEM DADOS | CANTIM - MARCULINO | ATIVO | MODERADA | 2. MODERADA | 5 | RURAL | Em Operação Parcial (necessita algum equipamento para operação plena)
1218 | 2. Semiárido | BELA VISTA DO PIAUÍ | RESERVATÓRIO | RESERVATORIO | SEM DADOS | VEREDA DO JENIPAPO | ATIVO | BOA | 1. BOA | 5 | RURAL
1220 | 2. Semiárido | BELA VISTA DO PIAUÍ | RESERVATÓRIO | RESERVATORIO | SEM DADOS | LOCALIDADE CHAPADINHA | ATIVO | MODERADA | 2. MODERADA | 5 | RURAL | Em Operação Parcial (necessita algum equipamento para operação plena)
1222 | 2. Semiárido | BELA VISTA DO PIAUÍ | RESERVATÓRIO | RESERVATORIO | SEM DADOS | LOCALIDADE POÇO DO ANGICO | ATIVO | BOA | 1. BOA | 5 | RURAL
1224 | 2. Semiárido | BELA VISTA DO PIAUÍ | RESERVATÓRIO | RESERVATORIO | SEM DADOS | LOCALIDADE LADEIRA | ATIVO | MODERADA | 2. MODERADA | 5 | RURAL | Em Operação Parcial (necessita algum equipamento para operação plena)
1226 | 2. Semiárido | BELA VISTA DO PIAUÍ | RESERVATÓRIO | RESERVATORIO | SEM DADOS | BOA VISTA | ATIVO | BOA | 1. BOA | 5 | RURAL
1228 | 2. Semiárido | BELA VISTA DO PIAUÍ | RESERVATÓRIO | RESERVATORIO | SEM DADOS | ASSENT. PALESTINA | ATIVO | BOA | 1. BOA | 5 | RURAL
1230 | 2. Semiárido | BELA VISTA DO PIAUÍ | RESERVATÓRIO | RESERVATORIO | SEM DADOS | POÇO DO MATADOURO | ATIVO | BOA | 1. BOA | 5 | RURAL
1232 | 2. Semiárido | BELA VISTA DO PIAUÍ | RESERVATÓRIO | RESERVATORIO | SEM DADOS | JUSTINO | ATIVO | BOA | 1. BOA | 5 | RURAL
1234 | 2. Semiárido | BELA VISTA DO PIAUÍ | RESERVATÓRIO | RESERVATORIO | SEM DADOS | UMBURANA COLEGIO VELHO | ATIVO | MODERADA | 2. MODERADA | 5 | RURAL | Em Operação Parcial (necessita algum equipamento para operação plena)
1236 | 2. Semiárido | BELA VISTA DO PIAUÍ | RESERVATÓRIO | RESERVATORIO | SEM DADOS | NOVA CASA | ATIVO | MODERADA | 2. MODERADA | 5 | RURAL | Em Operação Parcial (necessita algum equipamento para operação plena)
1238 | 2. Semiárido | BELA VISTA DO PIAUÍ | RESERVATÓRIO | RESERVATORIO | SEM DADOS | FORMIGA | ATIVO | MODERADA | 2. MODERADA | 5 | RURAL | Em Operação Parcial (necessita algum equipamento para operação plena)
1240 | 2. Semiárido | BELA VISTA DO PIAUÍ | RESERVATÓRIO | RESERVATORIO | SEM DADOS | SANTA CRUZ | ATIVO | BOA | 1. BOA | 5 | RURAL
1242 | 2. Semiárido | BELA VISTA DO PIAUÍ | RESERVATÓRIO | RESERVATORIO | SEM DADOS | TAPERA | ATIVO | MODERADA | 2. MODERADA | 5 | RURAL | Em Operação Parcial (necessita algum equipamento para operação plena)
1244 | 2. Semiárido | BELA VISTA DO PIAUÍ | RESERVATÓRIO | RESERVATORIO | SEM DADOS | BAIXA DO ALEXANDRE | ATIVO | MODERADA | 2. MODERADA | 5 | RURAL | Em Operação Parcial (necessita algum equipamento para operação plena)
1246 | 2. Semiárido | BELA VISTA DO PIAUÍ | RESERVATÓRIO | RESERVATORIO | SEM DADOS | NICANOR | ATIVO | MODERADA | 2. MODERADA | 5 | RURAL | Em Operação Parcial (necessita algum equipamento para operação plena)
1248 | 2. Semiárido | BELA VISTA DO PIAUÍ | RESERVATÓRIO | RESERVATORIO | SEM DADOS | JATBAZEIRO | ATIVO | MODERADA | 2. MODERADA | 5 | RURAL | Em Operação Parcial (necessita algum equipamento para operação plena)
1250 | 2. Semiárido | BELA VISTA DO PIAUÍ | RESERVATÓRIO | RESERVATORIO | SEM DADOS | RAUL EMPAREDADE | ATIVO | MODERADA | 2. MODERADA | 5 | RURAL | Em Operação Parcial (necessita algum equipamento para operação plena)
1252 | 2. Semiárido | BELA VISTA DO PIAUÍ | RESERVATÓRIO | RESERVATORIO | SEM DADOS | AMARRA NEGRO COMUNIDADE QUILOMBOLA | ATIVO | MODERADA | 2. MODERADA | 5 | RURAL | Em Operação Parcial (necessita algum equipamento para operação plena)
1254 | 2. Semiárido | BELA VISTA DO PIAUÍ | RESERVATÓRIO | RESERVATORIO | SEM DADOS | CARAIBAS | ATIVO | MODERADA | 2. MODERADA | 5 | RURAL | Em Operação Parcial (necessita algum equipamento para operação plena)
1256 | 2. Semiárido | BELA VISTA DO PIAUÍ | RESERVATÓRIO | RESERVATORIO | SEM DADOS | ASSENT. BOM FUTURO | ATIVO | BOA | 1. BOA | 5 | RURAL
1258 | 2. Semiárido | BELA VISTA DO PIAUÍ | RESERVATÓRIO | RESERVATORIO | SEM DADOS | ASSENT. SANTO ANTONIO | ATIVO | BOA | 1. BOA | 5 | RURAL
1260 | 2. Semiárido | BELA VISTA DO PIAUÍ | RESERVATÓRIO | RESERVATORIO | SEM DADOS | VARZEA DO PIADOR | ATIVO | MODERADA | 2. MODERADA | 10 | RURAL | Em Operação Parcial (necessita algum equipamento para operação plena)
1262 | 2. Semiárido | BELA VISTA DO PIAUÍ | RESERVATÓRIO | RESERVATORIO | SEM DADOS | MORADA NOVA | ATIVO | BOA | 1. BOA | 5 | RURAL
1264 | 2. Semiárido | BELA VISTA DO PIAUÍ | RESERVATÓRIO | RESERVATORIO | SEM DADOS | PITOMBEIRA | ATIVO | MODERADA | 2. MODERADA | 5 | RURAL | Em Operação Parcial (necessita algum equipamento para operação plena)
1266 | 2. Semiárido | BELA VISTA DO PIAUÍ | RESERVATÓRIO | RESERVATORIO | SEM DADOS | COMUNIDADE CARNAIBAS | ATIVO | MODERADA | 2. MODERADA | 5 | RURAL | Em Operação Parcial (necessita algum equipamento para operação plena)
1268 | 2. Semiárido | BELA VISTA DO PIAUÍ | RESERVATÓRIO | RESERVATORIO | SEM DADOS | COM. LAGOINHA | ATIVO | MODERADA | 2. MODERADA | 5 | RURAL | Em Operação Parcial (necessita algum equipamento para operação plena)
1270 | 2. Semiárido | BELA VISTA DO PIAUÍ | RESERVATÓRIO | RESERVATORIO | SEM DADOS | CANTINHO DE EGIDIO | ATIVO | MODERADA | 2. MODERADA | 5 | RURAL | Em Operação Parcial (necessita algum equipamento para operação plena)
1274 | 2. Semiárido | BELA VISTA DO PIAUÍ | RESERVATÓRIO | RESERVATORIO | SEM DADOS | ALTOS | ATIVO | MODERADA | 2. MODERADA | 5 | RURAL | Em Operação Parcial (necessita algum equipamento para operação plena)
1276 | 2. Semiárido | BELA VISTA DO PIAUÍ | RESERVATÓRIO | RESERVATORIO | SEM DADOS | MIRANTE | ATIVO | MODERADA | 2. MODERADA | 5 | RURAL | Em Operação Parcial (necessita algum equipamento para operação plena)
1278 | 2. Semiárido | BELA VISTA DO PIAUÍ | RESERVATÓRIO | RESERVATORIO | SEM DADOS | PEDRAS | ATIVO | MODERADA | 2. MODERADA | 5 | RURAL | Em Operação Parcial (necessita algum equipamento para operação plena)
1280 | 2. Semiárido | BELA VISTA DO PIAUÍ | RESERVATÓRIO | RESERVATORIO | SEM DADOS | VITINHO | ATIVO | MODERADA | 2. MODERADA | 5 | RURAL | Em Operação Parcial (necessita algum equipamento para operação plena)
1282 | 2. Semiárido | BELA VISTA DO PIAUÍ | RESERVATÓRIO | RESERVATORIO | SEM DADOS | BARREIRO DE DENTRO | ATIVO | MODERADA | 2. MODERADA | 5 | RURAL | Em Operação Parcial (necessita algum equipamento para operação plena)
1284 | 2. Semiárido | BELA VISTA DO PIAUÍ | RESERVATÓRIO | RESERVATORIO | SEM DADOS | BARREIRO DE FORA | ATIVO | MODERADA | 2. MODERADA | 5 | RURAL | Em Operação Parcial (necessita algum equipamento para operação plena)
1286 | 2. Semiárido | BELA VISTA DO PIAUÍ | RESERVATÓRIO | RESERVATORIO | SEM DADOS | BARREIRO DOS HONORATOS | ATIVO | MODERADA | 2. MODERADA | 5 | RURAL | Em Operação Parcial (necessita algum equipamento para operação plena)
1288 | 2. Semiárido | BELA VISTA DO PIAUÍ | RESERVATÓRIO | RESERVATORIO | SEM DADOS | LAGOA RASA | ATIVO | MODERADA | 2. MODERADA | 5 | RURAL | Em Operação Parcial (necessita algum equipamento para operação plena)
1290 | 2. Semiárido | BELA VISTA DO PIAUÍ | RESERVATÓRIO | RESERVATORIO | SEM DADOS | SITIO DOS CHIQUIM | ATIVO | MODERADA | 2. MODERADA | 5 | RURAL | Em Operação Parcial (necessita algum equipamento para operação plena)
1292 | 2. Semiárido | BELA VISTA DO PIAUÍ | RESERVATÓRIO | RESERVATORIO | SEM DADOS | BAIXA DO JUA | ATIVO | MODERADA | 2. MODERADA | 5 | RURAL | Em Operação Parcial (necessita algum equipamento para operação plena)
1294 | 2. Semiárido | BELA VISTA DO PIAUÍ | RESERVATÓRIO | RESERVATORIO | SEM DADOS | MELANCIAS | ATIVO | MODERADA | 2. MODERADA | 5 | RURAL | Em Operação Parcial (necessita algum equipamento para operação plena)
1296 | 2. Semiárido | BELA VISTA DO PIAUÍ | RESERVATÓRIO | RESERVATORIO | SEM DADOS | SITIO DOS SERGIOS | ATIVO | MODERADA | 2. MODERADA | 5 | RURAL | Em Operação Parcial (necessita algum equipamento para operação plena)
1298 | 2. Semiárido | BELA VISTA DO PIAUÍ | RESERVATÓRIO | RESERVATORIO | SEM DADOS | CARNAUBAL | ATIVO | MODERADA | 2. MODERADA | 5 | RURAL | Em Operação Parcial (necessita algum equipamento para operação plena)
1300 | 2. Semiárido | BELA VISTA DO PIAUÍ | RESERVATÓRIO | RESERVATORIO | SEM DADOS | SANTIAGO DE LIBORIO | ATIVO | MODERADA | 2. MODERADA | 5 | RURAL | Em Operação Parcial (necessita algum equipamento para operação plena)
1301 | 2. Semiárido | BELA VISTA DO PIAUÍ | RESERVATÓRIO | POÇO | SEM DADOS | SANHARÓ | ATIVO | BOA | 1. BOA | 10 | RURAL | NOME CONSIDERADO COMO PRÓXIMO AO POÇO
1302 | 2. Semiárido | BELA VISTA DO PIAUÍ | RESERVATÓRIO | RESERVATORIO | SEM DADOS | SANHARÓ | ATIVO | MODERADA | 2. MODERADA | 5 | RURAL | Em Operação Parcial (necessita algum equipamento para operação plena)
1304 | 2. Semiárido | BELA VISTA DO PIAUÍ | RESERVATÓRIO | RESERVATORIO | SEM DADOS | LAGOA DAS CARNAIBAS | ATIVO | MODERADA | 2. MODERADA | 5 | RURAL | Em Operação Parcial (necessita algum equipamento para operação plena)
1306 | 2. Semiárido | BELA VISTA DO PIAUÍ | RESERVATÓRIO | RESERVATORIO | SEM DADOS | CANTINHO ADEMAR | ATIVO | MODERADA | 2. MODERADA | 5 | RURAL | Em Operação Parcial (necessita algum equipamento para operação plena)
1308 | 2. Semiárido | BELA VISTA DO PIAUÍ | RESERVATÓRIO | RESERVATORIO | SEM DADOS | DEGREDO | ATIVO | MODERADA | 2. MODERADA | 5 | RURAL | Em Operação Parcial (necessita algum equipamento para operação plena)
1309 | 2. Semiárido | BELA VISTA DO PIAUÍ | RESERVATÓRIO | POÇO | SEM DADOS | SEDE | ATIVO | BOA | 1. BOA | 30 | URBANA
1310 | 2. Semiárido | BELA VISTA DO PIAUÍ | RESERVATÓRIO | POÇO 2 | SEM DADOS | SEDE | ATIVO | BOA | 1. BOA | 20 | URBANA
1311 | 2. Semiárido | BELA VISTA DO PIAUÍ | RESERVATÓRIO | POÇO 3 | SEM DADOS | SEDE | ATIVO | BOA | 1. BOA | 20 | URBANA
1312 | 2. Semiárido | BELA VISTA DO PIAUÍ | RESERVATÓRIO | POÇO 4 | SEM DADOS | SEDE | ATIVO | MODERADA | 2. MODERADA | 5 | URBANA | Em Operação Parcial (necessita algum equipamento para operação plena)
1313 | 2. Semiárido | BELA VISTA DO PIAUÍ | RESERVATÓRIO | POÇO INTERIOR | SEM DADOS | PATOS POVOADO | ATIVO | BOA | 1. BOA | 15 | RURAL
1314 | 2. Semiárido | BELA VISTA DO PIAUÍ | RESERVATÓRIO | POÇO POVOADO SITIO | SEM DADOS | POVOADO SITIO | ATIVO | BOA | 1. BOA | 15 | RURAL
1315 | 2. Semiárido | BELA VISTA DO PIAUÍ | RESERVATÓRIO | POÇO SITIO 2 | SEM DADOS | SITIO - COELHO DE SIPRIANO | ATIVO | BOA | 1. BOA | 10 | RURAL
1316 | 2. Semiárido | BELA VISTA DO PIAUÍ | RESERVATÓRIO | RESERVATORIO | SEM DADOS | SITIO - COELHO DE SIPRIANO | ATIVO | BOA | 1. BOA | 5 | RURAL
1317 | 2. Semiárido | BELA VISTA DO PIAUÍ | RESERVATÓRIO | POÇO POÇÃO DE CIMA | SEM DADOS | POVOADO POÇÕA DE CIMA | ATIVO | BOA | 1. BOA | 10 | RURAL
1318 | 2. Semiárido | BELA VISTA DO PIAUÍ | RESERVATÓRIO | POÇO | SEM DADOS | COMUNIDADE RECANTO - ZE DE TONOR | ATIVO | BOA | 1. BOA | 10 | RURAL
1319 | 2. Semiárido | BELA VISTA DO PIAUÍ | RESERVATÓRIO | POÇO PATOS | SEM DADOS | COMUNIDADE PATOS - cLAUDIONOR | ATIVO | BOA | 1. BOA | 10 | RURAL
1320 | 2. Semiárido | BELA VISTA DO PIAUÍ | RESERVATÓRIO | POÇO | SEM DADOS | VEREDA DO POÇÃO | ATIVO | BOA | 1. BOA | 10 | RURAL
1321 | 2. Semiárido | BELA VISTA DO PIAUÍ | RESERVATÓRIO | POÇO | SEM DADOS | VEREDA DE DENTRO - ANTONIO | ATIVO | BOA | 1. BOA | 10 | RURAL
1322 | 2. Semiárido | BELA VISTA DO PIAUÍ | RESERVATÓRIO | POÇO | SEM DADOS | VEREDA DE DENTRO - ROMULO | ATIVO | BOA | 1. BOA | 10 | RURAL
1323 | 2. Semiárido | BELA VISTA DO PIAUÍ | RESERVATÓRIO | POÇO | SEM DADOS | CANTIM - ZEZITO | ATIVO | BOA | 1. BOA | 10 | RURAL
1324 | 2. Semiárido | BELA VISTA DO PIAUÍ | RESERVATÓRIO | POÇO | SEM DADOS | CANTIM - MARCULINO | ATIVO | BOA | 1. BOA | 10 | RURAL
1325 | 2. Semiárido | BELA VISTA DO PIAUÍ | RESERVATÓRIO | POÇO | SEM DADOS | VEREDA DO JENIPAPO | ATIVO | BOA | 1. BOA | 10 | RURAL
1326 | 2. Semiárido | BELA VISTA DO PIAUÍ | RESERVATÓRIO | POÇO | SEM DADOS | LOCALIDADE CHAPADINHA | ATIVO | BOA | 1. BOA | 10 | RURAL
1327 | 2. Semiárido | BELA VISTA DO PIAUÍ | RESERVATÓRIO | POÇO | SEM DADOS | LOCALIDADE POÇO DO ANGICO | ATIVO | BOA | 1. BOA | 10 | RURAL
1328 | 2. Semiárido | BELA VISTA DO PIAUÍ | RESERVATÓRIO | POÇO | SEM DADOS | LOCALIDADE LADEIRA | ATIVO | BOA | 1. BOA | 10 | RURAL
1329 | 2. Semiárido | BELA VISTA DO PIAUÍ | RESERVATÓRIO | POÇO | SEM DADOS | BOA VISTA | ATIVO | BOA | 1. BOA | 10 | RURAL
1330 | 2. Semiárido | BELA VISTA DO PIAUÍ | RESERVATÓRIO | POÇO | SEM DADOS | ASSENT. PALESTINA | ATIVO | BOA | 1. BOA | 10 | RURAL
1331 | 2. Semiárido | BELA VISTA DO PIAUÍ | RESERVATÓRIO | POÇO | SEM DADOS | POÇO DO MATADOURO | ATIVO | BOA | 1. BOA | 10 | RURAL
1332 | 2. Semiárido | BELA VISTA DO PIAUÍ | RESERVATÓRIO | POÇO | SEM DADOS | POÇO JUSTINO | ATIVO | MODERADA | 2. MODERADA | 15 | RURAL | Em Operação Parcial (necessita algum equipamento para operação plena)
1333 | 2. Semiárido | BELA VISTA DO PIAUÍ | RESERVATÓRIO | POÇO | SEM DADOS | UMBURANA COLEGIO VELHO | ATIVO | BOA | 1. BOA | 10 | RURAL
1334 | 2. Semiárido | BELA VISTA DO PIAUÍ | RESERVATÓRIO | POÇO | SEM DADOS | NOVA CASA | ATIVO | BOA | 1. BOA | 10 | RURAL
1335 | 2. Semiárido | BELA VISTA DO PIAUÍ | RESERVATÓRIO | POÇO | SEM DADOS | FORMIGA | ATIVO | BOA | 1. BOA | 10 | RURAL
1336 | 2. Semiárido | BELA VISTA DO PIAUÍ | RESERVATÓRIO | POÇO | SEM DADOS | SANTA CRUZ | ATIVO | BOA | 1. BOA | 10 | RURAL
1337 | 2. Semiárido | BELA VISTA DO PIAUÍ | RESERVATÓRIO | POÇO | SEM DADOS | TAPERA | ATIVO | BOA | 1. BOA | 10 | RURAL
1338 | 2. Semiárido | BELA VISTA DO PIAUÍ | RESERVATÓRIO | POÇO | SEM DADOS | BAIXA DO ALEXANDRE | ATIVO | BOA | 1. BOA | 10 | RURAL
1339 | 2. Semiárido | BELA VISTA DO PIAUÍ | RESERVATÓRIO | POÇO | SEM DADOS | NICANOR | ATIVO | BOA | 1. BOA | 10 | RURAL
1340 | 2. Semiárido | BELA VISTA DO PIAUÍ | RESERVATÓRIO | POÇO | SEM DADOS | JATBAZEIRO | ATIVO | BOA | 1. BOA | 10 | RURAL
1341 | 2. Semiárido | BELA VISTA DO PIAUÍ | RESERVATÓRIO | POÇO | SEM DADOS | RAUL EMPAREDADE | ATIVO | BOA | 1. BOA | 5 | RURAL
1342 | 2. Semiárido | BELA VISTA DO PIAUÍ | RESERVATÓRIO | POÇO | SEM DADOS | AMARRA NEGRO COMUNIDADE QUILOMBOLA | ATIVO | MODERADA | 2. MODERADA | 10 | RURAL | Em Operação Parcial (necessita algum equipamento para operação plena)
1343 | 2. Semiárido | BELA VISTA DO PIAUÍ | RESERVATÓRIO | POÇO | SEM DADOS | CARAIBAS | ATIVO | BOA | 1. BOA | 10 | RURAL
1344 | 2. Semiárido | BELA VISTA DO PIAUÍ | RESERVATÓRIO | POÇO | SEM DADOS | ASSENT. BOM FUTURO | ATIVO | BOA | 1. BOA | 10 | RURAL
1345 | 2. Semiárido | BELA VISTA DO PIAUÍ | RESERVATÓRIO | POÇO | SEM DADOS | ASSENT. SANTO ANTONIO | ATIVO | BOA | 1. BOA | 10 | RURAL
1346 | 2. Semiárido | BELA VISTA DO PIAUÍ | RESERVATÓRIO | POÇO | SEM DADOS | VARZEA DO PIADOR | ATIVO | BOA | 1. BOA | 10 | RURAL
1347 | 2. Semiárido | BELA VISTA DO PIAUÍ | RESERVATÓRIO | POÇO | SEM DADOS | MORADA NOVA | ATIVO | BOA | 1. BOA | 10 | RURAL
1348 | 2. Semiárido | BELA VISTA DO PIAUÍ | RESERVATÓRIO | POÇO | SEM DADOS | PITOMBEIRA | ATIVO | BOA | 1. BOA | 10 | RURAL
1349 | 2. Semiárido | BELA VISTA DO PIAUÍ | RESERVATÓRIO | POÇO | SEM DADOS | COMUNIDADE CARNAIBAS | ATIVO | BOA | 1. BOA | 10 | RURAL
1350 | 2. Semiárido | BELA VISTA DO PIAUÍ | RESERVATÓRIO | POÇO | SEM DADOS | COM. LAGOINHA | ATIVO | BOA | 1. BOA | 10 | RURAL
1351 | 2. Semiárido | BELA VISTA DO PIAUÍ | RESERVATÓRIO | POÇO | SEM DADOS | CANTINHO DE EGIDIO | ATIVO | BOA | 1. BOA | 10 | RURAL
1352 | 2. Semiárido | BELA VISTA DO PIAUÍ | RESERVATÓRIO | POÇO | SEM DADOS | ANGICO | INATIVO | COND. N.I. | 4. COND. N.I. | 15 | RURAL | Ativação Necessária para o Funcionamento Integral do Sistema
1353 | 2. Semiárido | BELA VISTA DO PIAUÍ | RESERVATÓRIO | POÇO | SEM DADOS | RECANTO DO CAITITU | INATIVO | COND. N.I. | 4. COND. N.I. | 10 | RURAL | Ativação Necessária para o Funcionamento Integral do Sistema
1354 | 2. Semiárido | BELA VISTA DO PIAUÍ | RESERVATÓRIO | POÇO | SEM DADOS | ALTOS | ATIVO | BOA | 1. BOA | 10 | RURAL
1355 | 2. Semiárido | BELA VISTA DO PIAUÍ | RESERVATÓRIO | POÇO | SEM DADOS | MIRANTE | ATIVO | MODERADA | 2. MODERADA | 10 | RURAL | Em Operação Parcial (necessita algum equipamento para operação plena)
1356 | 2. Semiárido | BELA VISTA DO PIAUÍ | RESERVATÓRIO | RESERVATORIO | SEM DADOS | MIRANTE | ATIVO | MODERADA | 2. MODERADA | 5 | RURAL | Em Operação Parcial (necessita algum equipamento para operação plena)
1357 | 2. Semiárido | BELA VISTA DO PIAUÍ | RESERVATÓRIO | POÇO | SEM DADOS | PEDRAS | ATIVO | BOA | 1. BOA | 10 | RURAL
1358 | 2. Semiárido | BELA VISTA DO PIAUÍ | RESERVATÓRIO | POÇO | SEM DADOS | VITINHO | ATIVO | BOA | 1. BOA | 10 | RURAL
1359 | 2. Semiárido | BELA VISTA DO PIAUÍ | RESERVATÓRIO | POÇO | SEM DADOS | BARREIRO DE DENTRO | ATIVO | BOA | 1. BOA | 10 | RURAL
1360 | 2. Semiárido | BELA VISTA DO PIAUÍ | RESERVATÓRIO | POÇO | SEM DADOS | BARREIRO DE FORA | ATIVO | BOA | 1. BOA | 10 | RURAL
1361 | 2. Semiárido | BELA VISTA DO PIAUÍ | RESERVATÓRIO | POÇO | SEM DADOS | BARREIRO DOS HONORATOS | ATIVO | BOA | 1. BOA | 10 | RURAL
1362 | 2. Semiárido | BELA VISTA DO PIAUÍ | RESERVATÓRIO | POÇO | SEM DADOS | LAGOA RASA | ATIVO | BOA | 1. BOA | 10 | RURAL
1363 | 2. Semiárido | BELA VISTA DO PIAUÍ | RESERVATÓRIO | POÇO | SEM DADOS | SITIO DOS CHIQUIM | ATIVO | BOA | 1. BOA | 10 | RURAL
1364 | 2. Semiárido | BELA VISTA DO PIAUÍ | RESERVATÓRIO | POÇO | SEM DADOS | BAIXA DO JUA | ATIVO | BOA | 1. BOA | 10 | RURAL
1365 | 2. Semiárido | BELA VISTA DO PIAUÍ | RESERVATÓRIO | POÇO | SEM DADOS | MELANCIAS | ATIVO | BOA | 1. BOA | 10 | RURAL
1366 | 2. Semiárido | BELA VISTA DO PIAUÍ | RESERVATÓRIO | POÇO | SEM DADOS | SITIO DOS SERGIOS | ATIVO | BOA | 1. BOA | 10 | RURAL
1367 | 2. Semiárido | BELA VISTA DO PIAUÍ | RESERVATÓRIO | POÇO | SEM DADOS | CARNAUBAL | ATIVO | BOA | 1. BOA | 10 | RURAL
1368 | 2. Semiárido | BELA VISTA DO PIAUÍ | RESERVATÓRIO | POÇO | SEM DADOS | SANTIAGO DE LIBORIO | ATIVO | BOA | 1. BOA | 10 | RURAL
1369 | 2. Semiárido | BELA VISTA DO PIAUÍ | RESERVATÓRIO | POÇO | SEM DADOS | LAGOA DAS CARNAIBAS | ATIVO | BOA | 1. BOA | 10 | RURAL
1370 | 2. Semiárido | BELA VISTA DO PIAUÍ | RESERVATÓRIO | POÇO | SEM DADOS | CANTINHO ADEMAR | ATIVO | MODERADA | 2. MODERADA | 10 | RURAL | Em Operação Parcial (necessita algum equipamento para operação plena)
1371 | 2. Semiárido | BELA VISTA DO PIAUÍ | RESERVATÓRIO | POÇO | SEM DADOS | DEGREDO | ATIVO | BOA | 1. BOA | 10 | RURAL
1374 | 2. Semiárido | BELÉM DO PIAUÍ | RESERVATÓRIO | Reservatório II Caboclo | SEM DADOS | SEM DADOS | SEM DADOS | COND. N.I. | 4. COND. N.I. | 10 | RURAL
1380 | 3. Cerrado | BERTOLÍNIA | RESERVATÓRIO | RESERVATÓRIO ELEVADO | SEM DADOS | Rua Ester Martins | SEM DADOS | COND. N.I. | 4. COND. N.I. | 800 | URBANA
1382 | 3. Cerrado | Bertolínia | RESERVATÓRIO | caixa d'água 01 | SEM DADOS | localidade Nova Morada | ATIVO | BOA | 1. BOA | 10 | RURAL
1384 | 3. Cerrado | Bertolínia | RESERVATÓRIO | caixa d'água 02 | SEM DADOS | localiade Prazeres | ATIVO | BOA | 1. BOA | 5 | RURAL
1386 | 3. Cerrado | Bertolínia | RESERVATÓRIO | caixa d'água 03 | SEM DADOS | localidade Mucunã | ATIVO | MODERADA | 2. MODERADA | 5 | RURAL | Em Operação Parcial (necessita algum equipamento para operação plena)
1388 | 3. Cerrado | Bertolínia | RESERVATÓRIO | caixa d'água 04 | SEM DADOS | Localidade Poção | ATIVO | BOA | 1. BOA | 5 | RURAL
1390 | 3. Cerrado | Bertolínia | RESERVATÓRIO | caixa d'água 05 | SEM DADOS | localidade Porteira (Adonildo) | ATIVO | RUIM | 3. RUIM | 5 | RURAL | Em Operação Indevida (necessita de manutenção e/ou melhorias
1392 | 3. Cerrado | Bertolínia | RESERVATÓRIO | caixa d' água 06 | SEM DADOS | localidade Porteira(Noel) | ATIVO | BOA | 1. BOA | 5 | RURAL
1394 | 3. Cerrado | Bertolínia | RESERVATÓRIO | caixa d' água 07 | SEM DADOS | localidade Alegre | ATIVO | BOA | 1. BOA | 5 | RURAL
1396 | 3. Cerrado | Bertolínia | RESERVATÓRIO | caixa d' água 08 | SEM DADOS | localidade São José(escola) | ATIVO | BOA | 1. BOA | 5 | RURAL
1398 | 3. Cerrado | Bertolínia | RESERVATÓRIO | caixa d' água 09 | SEM DADOS | localidade São José(Alcides) | ATIVO | MODERADA | 2. MODERADA | 10 | RURAL | Em Operação Parcial (necessita algum equipamento para operação plena)
1400 | 3. Cerrado | Bertolínia | RESERVATÓRIO | caixa d'água 10 | SEM DADOS | localidade Medonho | ATIVO | BOA | 1. BOA | 5 | RURAL
1401 | 3. Cerrado | Bertolínia | RESERVATÓRIO | caixa d' água 10.1 | SEM DADOS | localidade Medonho | ATIVO | BOA | 1. BOA | 5 | RURAL
1403 | 3. Cerrado | Bertolínia | RESERVATÓRIO | caixa d' água 11 | SEM DADOS | localidade Placa(Escola) | ATIVO | BOA | 1. BOA | 5 | RURAL
1404 | 3. Cerrado | Bertolínia | RESERVATÓRIO | caixa d' água 11.1 | SEM DADOS | localidade Placa(Escola) | ATIVO | BOA | 1. BOA | 5 | RURAL
1405 | 3. Cerrado | Bertolínia | RESERVATÓRIO | caixa d' água 11.2 | SEM DADOS | Localidade Placa (escola) | ATIVO | BOA | 1. BOA | 5 | RURAL
1406 | 3. Cerrado | Bertolínia | RESERVATÓRIO | caixa d' água 11.3 | SEM DADOS | localidade Canabrava | ATIVO | BOA | 1. BOA | 10 | RURAL
1408 | 3. Cerrado | Bertolínia | RESERVATÓRIO | caixa d' água 12 | SEM DADOS | localidade Assentamento | ATIVO | BOA | 1. BOA | 5 | RURAL
1410 | 3. Cerrado | Bertolínia | RESERVATÓRIO | caixa d' água 13 | SEM DADOS | localidade Saco dos Bois(Escola) | ATIVO | BOA | 1. BOA | 5 | RURAL
1412 | 3. Cerrado | Bertolínia | RESERVATÓRIO | Caixa d' Água 14 | SEM DADOS | localidade Buriti(Darlene) | ATIVO | BOA | 1. BOA | 10 | RURAL
1415 | 3. Cerrado | Bertolínia | RESERVATÓRIO | caixa d'água 15.1 | SEM DADOS | localidade Campanha | ATIVO | BOA | 1. BOA | 5 | RURAL
1417 | 3. Cerrado | Bertolínia | RESERVATÓRIO | caixa d'água 16 | SEM DADOS | localidade Barro Branco | ATIVO | BOA | 1. BOA | 5 | RURAL
1419 | 3. Cerrado | Bertolínia | RESERVATÓRIO | caixa d'água 17 | SEM DADOS | localidade Pedreiras | ATIVO | BOA | 1. BOA | 10 | RURAL
1421 | 3. Cerrado | Bertolínia | RESERVATÓRIO | caixa d' água 18 | SEM DADOS | localidade Lagoa Rasa | ATIVO | BOA | 1. BOA | 5 | RURAL
1423 | 3. Cerrado | Bertolínia | RESERVATÓRIO | caixa d' água 19 | SEM DADOS | localidade Tostado(Filó) | ATIVO | BOA | 1. BOA | 5 | RURAL
1425 | 3. Cerrado | Bertolínia | RESERVATÓRIO | caixa d' água 20 | SEM DADOS | localidade Tapuio(Abdias) | ATIVO | BOA | 1. BOA | 10 | RURAL
1427 | 3. Cerrado | Bertolínia | RESERVATÓRIO | caixa d'água 21 | SEM DADOS | localidade Buriti Grande(Severiano) | ATIVO | MODERADA | 2. MODERADA | 5 | RURAL | Em Operação Parcial (necessita algum equipamento para operação plena)
1429 | 3. Cerrado | Bertolínia | RESERVATÓRIO | caixa d' água 22 | SEM DADOS | Localidade Lagedo | ATIVO | BOA | 1. BOA | 10 | RURAL
1431 | 3. Cerrado | Bertolínia | RESERVATÓRIO | caixa d' água 23 | SEM DADOS | localidade Cágados | ATIVO | RUIM | 3. RUIM | 10 | RURAL | Em Operação Indevida (necessita de manutenção e/ou melhorias
1432 | 3. Cerrado | Bertolínia | RESERVATÓRIO | caixa d'água 23.1 | SEM DADOS | localidade Cágados | ATIVO | MODERADA | 2. MODERADA | 5 | RURAL | Em Operação Parcial (necessita algum equipamento para operação plena)
1433 | 3. Cerrado | Bertolínia | RESERVATÓRIO | caixa d' água 23.2 | SEM DADOS | localidade Cágados | ATIVO | BOA | 1. BOA | 5 | RURAL
1435 | 3. Cerrado | Bertolínia | RESERVATÓRIO | caixa d' água 24 | SEM DADOS | localidade Maliças | ATIVO | BOA | 1. BOA | 5 | RURAL
1437 | 3. Cerrado | Bertolínia | RESERVATÓRIO | caixa d' água 25 | SEM DADOS | localidade Cajazeiras(Escola) | ATIVO | BOA | 1. BOA | 10 | RURAL
1439 | 3. Cerrado | Bertolínia | RESERVATÓRIO | caixa d' água 26.1 | SEM DADOS | localidade Cajazeiras(casa Farinha) | ATIVO | BOA | 1. BOA | 3 | RURAL
1440 | 3. Cerrado | Bertolínia | RESERVATÓRIO | caixa d' Água 26.2 | SEM DADOS | localidade Cajazeiras(casa Farinha) | ATIVO | BOA | 1. BOA | 5 | RURAL
1441 | 3. Cerrado | Bertolínia | RESERVATÓRIO | caixa d' água 26.3 | SEM DADOS | localidade Cajazeiras(Posto saúde) | ATIVO | BOA | 1. BOA | 3 | RURAL
1443 | 3. Cerrado | Bertolínia | RESERVATÓRIO | caixa d' água 27 | SEM DADOS | localidade Anhuma(Zé Boemio) | ATIVO | BOA | 1. BOA | 5 | RURAL
1445 | 3. Cerrado | Bertolínia | RESERVATÓRIO | caixa d' água 28 | SEM DADOS | localidade Anhuma(Alberto) | ATIVO | BOA | 1. BOA | 10 | RURAL
1447 | 3. Cerrado | Bertolínia | RESERVATÓRIO | caixa d' água 29 | SEM DADOS | localidade Boa Esperança(Orisman) | ATIVO | BOA | 1. BOA | 10 | RURAL
1449 | 3. Cerrado | Bertolínia | RESERVATÓRIO | caixa d' água 30 | SEM DADOS | localidade Boa Esperança(Zé Mercês) | ATIVO | BOA | 1. BOA | 10 | RURAL
1451 | 3. Cerrado | Bertolínia | RESERVATÓRIO | caixa d' água 31 | SEM DADOS | localidade Gurgueia Velha(Odali Belo) | ATIVO | MODERADA | 2. MODERADA | 5 | RURAL | Em Operação Parcial (necessita algum equipamento para operação plena)
1453 | 3. Cerrado | Bertolínia | RESERVATÓRIO | caixa d' água 32 | SEM DADOS | localidade Aracás(Otilio) | ATIVO | BOA | 1. BOA | 5 | RURAL
1455 | 3. Cerrado | Bertolínia | RESERVATÓRIO | caixa d' água 33 | SEM DADOS | localidade Anhuma(Tião) | ATIVO | RUIM | 3. RUIM | 3 | RURAL | Em Operação Indevida (necessita de manutenção e/ou melhorias
1457 | 3. Cerrado | Bertolínia | RESERVATÓRIO | caixa d' água 34 | SEM DADOS | localidade Torre | ATIVO | BOA | 1. BOA | 3 | RURAL
1459 | 3. Cerrado | Bertolínia | RESERVATÓRIO | CAIXA D'ÁGUA | SEM DADOS | BAIRRO CAIXA D'ÁGUA | ATIVO | BOA | 1. BOA | 10 | URBANA
1461 | 3. Cerrado | Bertolínia | RESERVATÓRIO | CAIXA D'ÁGUA | SEM DADOS | BAIRRO GERALDÃO | ATIVO | BOA | 1. BOA | 10 | URBANA
1463 | 3. Cerrado | Bertolínia | RESERVATÓRIO | CAIXA D'ÁGUA | SEM DADOS | BAIRRO BACURI | ATIVO | BOA | 1. BOA | 10 | URBANA
1464 | 3. Cerrado | Bertolínia | RESERVATÓRIO | caica d' água 15 | SEM DADOS | Localidadfe Campanha (Rdº Mota) | ATIVO | BOA | 1. BOA | 10 | RURAL
1169 | 1. Litorânea + Meio Norte | BATALHA | RESERVATÓRIO | R4 | SEM DADOS | Bairro Santa Cruz | ATIVO | COND. N.I. | 4. COND. N.I. | 10 | URBANA
1170 | 1. Litorânea + Meio Norte | BATALHA | RESERVATÓRIO | R5 | SEM DADOS | SEM DADOS | INATIVO | COND. N.I. | 4. COND. N.I. | 80 | URBANA
1525 | 1. Litorânea + Meio Norte | BOA HORA | RESERVATÓRIO | REL1 | SEM DADOS | SAA Sede | ATIVO | COND. N.I. | 4. COND. N.I. | 20 | URBANA
1526 | 1. Litorânea + Meio Norte | BOA HORA | RESERVATÓRIO | REL2 | SEM DADOS | SAA Sede | ATIVO | COND. N.I. | 4. COND. N.I. | SEM DADOS | URBANA
1527 | 1. Litorânea + Meio Norte | BOA HORA | RESERVATÓRIO | REL3 | SEM DADOS | SAA Sede | ATIVO | COND. N.I. | 4. COND. N.I. | 3 | URBANA
1528 | 1. Litorânea + Meio Norte | BOA HORA | RESERVATÓRIO | SEM DADOS | SEM DADOS | Bairro Planalto Raimundo | ATIVO | COND. N.I. | 4. COND. N.I. | 15 | URBANA
1529 | 1. Litorânea + Meio Norte | BOA HORA | RESERVATÓRIO | SEM DADOS | SEM DADOS | Bairro Boa Hora de Baixo | ATIVO | COND. N.I. | 4. COND. N.I. | 20 | URBANA
1530 | 1. Litorânea + Meio Norte | BOA HORA | RESERVATÓRIO | SEM DADOS | SEM DADOS | Bairro Mato Seco l | ATIVO | COND. N.I. | 4. COND. N.I. | 10 | URBANA
1531 | 1. Litorânea + Meio Norte | BOA HORA | RESERVATÓRIO | SEM DADOS | SEM DADOS | Bairro Mato Seco ll | ATIVO | COND. N.I. | 4. COND. N.I. | 15 | URBANA
1532 | 1. Litorânea + Meio Norte | BOA HORA | RESERVATÓRIO | SEM DADOS | SEM DADOS | Localidade Lagoa Seca dos Hilários | ATIVO | COND. N.I. | 4. COND. N.I. | 10 | RURAL
1533 | 1. Litorânea + Meio Norte | BOA HORA | RESERVATÓRIO | SEM DADOS | SEM DADOS | Localidade Buriti Cortado | ATIVO | COND. N.I. | 4. COND. N.I. | 10 | RURAL
1534 | 1. Litorânea + Meio Norte | BOA HORA | RESERVATÓRIO | SEM DADOS | SEM DADOS | Localidade Buriti de Dentro | ATIVO | COND. N.I. | 4. COND. N.I. | 5 | RURAL
1535 | 1. Litorânea + Meio Norte | BOA HORA | RESERVATÓRIO | SEM DADOS | SEM DADOS | Localidade São Vicente | ATIVO | COND. N.I. | 4. COND. N.I. | 5 | RURAL
1536 | 1. Litorânea + Meio Norte | BOA HORA | RESERVATÓRIO | R1 | SEM DADOS | Localidade Barra do Brejo | ATIVO | COND. N.I. | 4. COND. N.I. | 10 | RURAL
1537 | 1. Litorânea + Meio Norte | BOA HORA | RESERVATÓRIO | R2 | SEM DADOS | Localidade Barra do Brejo | ATIVO | COND. N.I. | 4. COND. N.I. | 3 | RURAL
1538 | 1. Litorânea + Meio Norte | BOA HORA | RESERVATÓRIO | SEM DADOS | SEM DADOS | Localidade Seriema | ATIVO | COND. N.I. | 4. COND. N.I. | 10 | RURAL
1539 | 1. Litorânea + Meio Norte | BOA HORA | RESERVATÓRIO | SEM DADOS | SEM DADOS | Localidade Olho D'Água | ATIVO | COND. N.I. | 4. COND. N.I. | 10 | RURAL
1540 | 1. Litorânea + Meio Norte | BOA HORA | RESERVATÓRIO | SEM DADOS | SEM DADOS | Localidade São José dos Quirinos | ATIVO | COND. N.I. | 4. COND. N.I. | 10 | RURAL
1541 | 1. Litorânea + Meio Norte | BOA HORA | RESERVATÓRIO | SEM DADOS | SEM DADOS | Localidade Dourado | ATIVO | COND. N.I. | 4. COND. N.I. | 10 | RURAL
1542 | 1. Litorânea + Meio Norte | BOA HORA | RESERVATÓRIO | SEM DADOS | SEM DADOS | Localidade Jenipapeiro | ATIVO | COND. N.I. | 4. COND. N.I. | 10 | RURAL
1543 | 1. Litorânea + Meio Norte | BOA HORA | RESERVATÓRIO | SEM DADOS | SEM DADOS | Localidade São João | ATIVO | COND. N.I. | 4. COND. N.I. | 5 | RURAL
1544 | 1. Litorânea + Meio Norte | BOA HORA | RESERVATÓRIO | SEM DADOS | SEM DADOS | Localidade São Raimundo/ Pantanal | ATIVO | COND. N.I. | 4. COND. N.I. | 5 | RURAL
1626 | 3. Cerrado | BOM JESUS | RESERVATÓRIO | REL PENITÊNCIARIA | CONCRETO | PENITENCIARIA | ATIVO | RUIM | RUIM | 250 | URBANA
1627 | 3. Cerrado | BOM JESUS | RESERVATÓRIO | REL MORRO DO FREI | CONCRETO | MORRO DO FREI | ATIVO | RUIM | RUIM | 100 | URBANA
1628 | 3. Cerrado | BOM JESUS | RESERVATÓRIO | REL COHAB | CONCRETO | COHAB | ATIVO | RUIM | RUIM | 50 | URBANA
1629 | 3. Cerrado | BOM JESUS | RESERVATÓRIO | REL CENTRO | CONCRETO | CENTRO | ATIVO | Moderada | Moderada | 200 | URBANA
1703 | 2. Semiárido | BONFIM DO PIAUí | RESERVATÓRIO | RESERVATÓRIO ELEVADO | SEM DADOS | RUA CLEMENTINO PINDAIBA | ATIVO | COND. N.I. | 4. COND. N.I. | 20 | URBANA | ELEVATORIA EE-6
1740 | 2. Semiárido | BONFIM DO PIAUÍ | RESERVATÓRIO | R9 | SEM DADOS | SEM DADOS | ATIVO | COND. N.I. | 4. COND. N.I. | 100 | URBANA
1741 | 2. Semiárido | BONFIM DO PIAUÍ | RESERVATÓRIO | R10 | SEM DADOS | SEM DADOS | ATIVO | COND. N.I. | 4. COND. N.I. | 150 | URBANA
1743 | 2. Semiárido | BONFIM DO PIAUÍ | RESERVATÓRIO | SEM DADOS | SEM DADOS | Rua projetada, Bairro Mãe Ribeira (Próximo ao poço n° 01) | ATIVO | COND. N.I. | 4. COND. N.I. | 15 | URBANA
1744 | 2. Semiárido | BONFIM DO PIAUÍ | RESERVATÓRIO | SEM DADOS | SEM DADOS | Localizado na área do poço n° 02 | INATIVO | COND. N.I. | 4. COND. N.I. | 10 | URBANA
1745 | 2. Semiárido | BONFIM DO PIAUÍ | RESERVATÓRIO | SEM DADOS | SEM DADOS | Localizado na sede do município | ATIVO | COND. N.I. | 4. COND. N.I. | 60 | URBANA
1746 | 2. Semiárido | BONFIM DO PIAUÍ | RESERVATÓRIO | Próximo ao poço n° 03 | SEM DADOS | Povoado Juá | ATIVO | COND. N.I. | 4. COND. N.I. | 15 | RURAL
1747 | 2. Semiárido | BONFIM DO PIAUÍ | RESERVATÓRIO | SEM DADOS | SEM DADOS | Localidade André | ATIVO | COND. N.I. | 4. COND. N.I. | 30 | RURAL
1748 | 2. Semiárido | BONFIM DO PIAUÍ | RESERVATÓRIO | SEM DADOS | SEM DADOS | Localidade Pau Ferro | ATIVO | COND. N.I. | 4. COND. N.I. | 30 | RURAL
1749 | 2. Semiárido | BONFIM DO PIAUÍ | RESERVATÓRIO | SEM DADOS | SEM DADOS | Localizado na área do poço n° 07 | ATIVO | COND. N.I. | 4. COND. N.I. | 5 | RURAL
1750 | 2. Semiárido | BONFIM DO PIAUÍ | RESERVATÓRIO | SEM DADOS | SEM DADOS | Localidade Zé Luiz | ATIVO | COND. N.I. | 4. COND. N.I. | 15 | RURAL
1751 | 2. Semiárido | BONFIM DO PIAUÍ | RESERVATÓRIO | SEM DADOS | SEM DADOS | Localidade Zé Luiz | ATIVO | COND. N.I. | 4. COND. N.I. | 15 | RURAL
1752 | 2. Semiárido | BONFIM DO PIAUÍ | RESERVATÓRIO | R1 | SEM DADOS | Localidade Seriema | ATIVO | COND. N.I. | 4. COND. N.I. | 3 | RURAL
1753 | 2. Semiárido | BONFIM DO PIAUÍ | RESERVATÓRIO | R2 | SEM DADOS | Localidade Seriema | ATIVO | COND. N.I. | 4. COND. N.I. | 3 | RURAL
1754 | 2. Semiárido | BONFIM DO PIAUÍ | RESERVATÓRIO | R1 | SEM DADOS | Localidade Lagoa do Laranjo | INATIVO | COND. N.I. | 4. COND. N.I. | 3 | RURAL
1755 | 2. Semiárido | BONFIM DO PIAUÍ | RESERVATÓRIO | R2 | SEM DADOS | Localidade Lagoa do Laranjo | INATIVO | COND. N.I. | 4. COND. N.I. | 3 | RURAL
1756 | 2. Semiárido | BONFIM DO PIAUÍ | RESERVATÓRIO | SEM DADOS | SEM DADOS | Localidade Conceição l | ATIVO | COND. N.I. | 4. COND. N.I. | 15 | RURAL
1762 | 2. Semiárido | BONFIM DO PIAUí | RESERVATÓRIO | Poço 1 | SEM DADOS | Povoado Jua | ATIVO | BOA | 1. BOA | 5 | RURAL
1763 | 2. Semiárido | BONFIM DO PIAUí | RESERVATÓRIO | Poço 1 | SEM DADOS | Loc. Vereda dos Morros | ATIVO | BOA | 1. BOA | 0.9 | RURAL
1764 | 2. Semiárido | BONFIM DO PIAUí | RESERVATÓRIO | Poço 1 | SEM DADOS | Povoado Morrinhos | ATIVO | BOA | 1. BOA | 1.2 | RURAL
1765 | 2. Semiárido | BONFIM DO PIAUí | RESERVATÓRIO | Poço 2 | SEM DADOS | Povoado Morrinhos | ATIVO | BOA | 1. BOA | 1 | RURAL
1766 | 2. Semiárido | BONFIM DO PIAUí | RESERVATÓRIO | Poço 1 | SEM DADOS | Povoado Sussuapara | ATIVO | BOA | 1. BOA | 3.5 | RURAL
1767 | 2. Semiárido | BONFIM DO PIAUí | RESERVATÓRIO | Poço 2 | SEM DADOS | Povoado Sussuapara | INATIVO | COND. N.I. | 4. COND. N.I. | 2 | RURAL | Ativação Necessária para o Funcionamento Integral do Sistema
1768 | 2. Semiárido | BONFIM DO PIAUí | RESERVATÓRIO | Poço 1 | SEM DADOS | Loc. Nambi | ATIVO | BOA | 1. BOA | 1 | RURAL
1769 | 2. Semiárido | BONFIM DO PIAUí | RESERVATÓRIO | Poço 1 | SEM DADOS | Loc. Bonita | ATIVO | BOA | 1. BOA | 1.1 | RURAL
1770 | 2. Semiárido | BONFIM DO PIAUí | RESERVATÓRIO | Poço 1 | SEM DADOS | Loc. Baixão do Mocó | ATIVO | BOA | 1. BOA | 0.9 | RURAL
1771 | 2. Semiárido | BONFIM DO PIAUí | RESERVATÓRIO | Poço 1 | SEM DADOS | Loc. Lagoa da Pedra | ATIVO | BOA | 1. BOA | 0.6 | RURAL
1772 | 2. Semiárido | BONFIM DO PIAUí | RESERVATÓRIO | Poço 1 | SEM DADOS | Loc. São Silvestre | ATIVO | BOA | 1. BOA | 2 | RURAL
1773 | 2. Semiárido | BONFIM DO PIAUí | RESERVATÓRIO | Poço 1 | SEM DADOS | Loc. Travessão | ATIVO | BOA | 1. BOA | 1.5 | RURAL
1774 | 2. Semiárido | BONFIM DO PIAUí | RESERVATÓRIO | Poço 1 | SEM DADOS | Loc. Lagoinha dos Cajus | ATIVO | BOA | 1. BOA | 2.5 | RURAL
1775 | 2. Semiárido | BONFIM DO PIAUí | RESERVATÓRIO | Poço 1 | SEM DADOS | Loc. Pau Ferro | ATIVO | BOA | 1. BOA | 4.7 | RURAL
1776 | 2. Semiárido | BONFIM DO PIAUí | RESERVATÓRIO | Poço 1 | SEM DADOS | Loc. Recanto | ATIVO | BOA | 1. BOA | 5 | RURAL
1777 | 2. Semiárido | BONFIM DO PIAUí | RESERVATÓRIO | Poço 1 | SEM DADOS | Loc. Lagoa do Laranjo | ATIVO | BOA | 1. BOA | 2.5 | RURAL
1778 | 2. Semiárido | BONFIM DO PIAUí | RESERVATÓRIO | Poço 1 | SEM DADOS | Loc. Lagoa do Tamandua | ATIVO | BOA | 1. BOA | 1.2 | RURAL
1779 | 2. Semiárido | BONFIM DO PIAUí | RESERVATÓRIO | Poço 1 | SEM DADOS | Loc. Seriema | ATIVO | BOA | 1. BOA | 15 | RURAL
1780 | 2. Semiárido | BONFIM DO PIAUí | RESERVATÓRIO | Poço 1 | SEM DADOS | Loc. Ciriaco | ATIVO | BOA | 1. BOA | 1.2 | RURAL
1781 | 2. Semiárido | BONFIM DO PIAUí | RESERVATÓRIO | Poço 2 | SEM DADOS | Loc. Ciriaco | ATIVO | BOA | 1. BOA | 1.5 | RURAL
1782 | 2. Semiárido | BONFIM DO PIAUí | RESERVATÓRIO | Poço 1 | SEM DADOS | Loc. Miúdos | ATIVO | BOA | 1. BOA | 1.5 | RURAL
1783 | 2. Semiárido | BONFIM DO PIAUí | RESERVATÓRIO | Poço 1 | SEM DADOS | Loc. Castanheiro | ATIVO | BOA | 1. BOA | 7 | RURAL
1784 | 2. Semiárido | BONFIM DO PIAUí | RESERVATÓRIO | Poço 1 | SEM DADOS | Loc. Salina | ATIVO | BOA | 1. BOA | 4.5 | RURAL
1785 | 2. Semiárido | BONFIM DO PIAUí | RESERVATÓRIO | Poço 1 | SEM DADOS | Loc. Mocó | ATIVO | BOA | 1. BOA | 1.7 | RURAL
1786 | 2. Semiárido | BONFIM DO PIAUí | RESERVATÓRIO | Poço 1 | SEM DADOS | Loc. Vereda do Sítio | ATIVO | BOA | 1. BOA | 1.6 | RURAL
1787 | 2. Semiárido | BONFIM DO PIAUí | RESERVATÓRIO | Poço 1 | SEM DADOS | Loc. Boa Vista dos Braz | ATIVO | BOA | 1. BOA | 1.2 | RURAL
1788 | 2. Semiárido | BONFIM DO PIAUí | RESERVATÓRIO | Poço 1 | SEM DADOS | Loc. Espirito Santo | ATIVO | BOA | 1. BOA | 1.6 | RURAL
1789 | 2. Semiárido | BONFIM DO PIAUí | RESERVATÓRIO | Poço 1 | SEM DADOS | Loc. Alto Alegre | ATIVO | BOA | 1. BOA | 1 | RURAL
1790 | 2. Semiárido | BONFIM DO PIAUí | RESERVATÓRIO | Poço 1 | SEM DADOS | Povoado Sabiá | ATIVO | BOA | 1. BOA | 1 | RURAL
1791 | 2. Semiárido | BONFIM DO PIAUí | RESERVATÓRIO | Poço 2 | SEM DADOS | Povoado Sabiá | ATIVO | BOA | 1. BOA | 4 | RURAL
1792 | 2. Semiárido | BONFIM DO PIAUí | RESERVATÓRIO | Poço 1 | SEM DADOS | Loc. Moreno | ATIVO | BOA | 1. BOA | 1.5 | RURAL
1793 | 2. Semiárido | BONFIM DO PIAUí | RESERVATÓRIO | Poço 1 | SEM DADOS | Povoado Zé Luiz | ATIVO | BOA | 1. BOA | 1.5 | RURAL
1794 | 2. Semiárido | BONFIM DO PIAUí | RESERVATÓRIO | Poço 2 | SEM DADOS | Povoado Zé Luiz | ATIVO | BOA | 1. BOA | 4 | RURAL
1795 | 2. Semiárido | BONFIM DO PIAUí | RESERVATÓRIO | Poço 1 | SEM DADOS | Loc.Formoso | ATIVO | BOA | 1. BOA | 1.3 | RURAL
1796 | 2. Semiárido | BONFIM DO PIAUí | RESERVATÓRIO | Poço 2 | SEM DADOS | Loc.Vereda do Sítio | ATIVO | BOA | 1. BOA | 0.5 | RURAL
1797 | 2. Semiárido | BONFIM DO PIAUí | RESERVATÓRIO | Poço 1 | SEM DADOS | Loc. Serrinha | ATIVO | BOA | 1. BOA | 2.5 | RURAL
1545 | 1. Litorânea + Meio Norte | BOA HORA | RESERVATÓRIO | SEM DADOS | SEM DADOS | Localidade Morada Nova | ATIVO | COND. N.I. | 4. COND. N.I. | SEM DADOS | RURAL
1546 | 1. Litorânea + Meio Norte | BOA HORA | RESERVATÓRIO | SEM DADOS | SEM DADOS | Localidade Passa Tempo | ATIVO | COND. N.I. | 4. COND. N.I. | SEM DADOS | RURAL
1846 | 1. Litorânea + Meio Norte | BOQUEIRÃO DO PIAUÍ | RESERVATÓRIO | próximo ao poço n° 02 | SEM DADOS | Praça Agostinho Barbosa | ATIVO | COND. N.I. | 4. COND. N.I. | SEM DADOS | URBANA
1847 | 1. Litorânea + Meio Norte | BOQUEIRÃO DO PIAUÍ | RESERVATÓRIO | próximo ao poço n° 09 | SEM DADOS | Rua Anísia Félix Bairro Pequizeiro (localizado na área interna da Unidade Escola Filomena Soares dos Santos Camelo) | ATIVO | COND. N.I. | 4. COND. N.I. | SEM DADOS | URBANA
1848 | 1. Litorânea + Meio Norte | BOQUEIRÃO DO PIAUÍ | RESERVATÓRIO | próximo ao poço n° 09 | SEM DADOS | Rua Anísia Félix Bairro Pequizeiro (localizadoao lado da Unidade Escola Filomena Soares dos Santos Camelo) | INATIVO | COND. N.I. | 4. COND. N.I. | SEM DADOS | URBANA
1849 | 1. Litorânea + Meio Norte | BOQUEIRÃO DO PIAUÍ | RESERVATÓRIO | Próximo ao poço n° 05 | SEM DADOS | Rua Santa Luzia Bairro Pequizeiro | ATIVO | COND. N.I. | 4. COND. N.I. | 10 | URBANA
1850 | 1. Litorânea + Meio Norte | BOQUEIRÃO DO PIAUÍ | RESERVATÓRIO | Próximo ao poço n° 04 | SEM DADOS | Rua 25 de Dezembro Bairro Alecrim | ATIVO | COND. N.I. | 4. COND. N.I. | 10 | URBANA
1851 | 1. Litorânea + Meio Norte | BOQUEIRÃO DO PIAUÍ | RESERVATÓRIO | Próximo ao poço n° 06 | SEM DADOS | Bairro Vista Alegre | ATIVO | COND. N.I. | 4. COND. N.I. | 10 | URBANA
1852 | 1. Litorânea + Meio Norte | BOQUEIRÃO DO PIAUÍ | RESERVATÓRIO | Próximo ao poço n° 03 | SEM DADOS | Av. Tancredo Neves | ATIVO | COND. N.I. | 4. COND. N.I. | SEM DADOS | URBANA
1853 | 1. Litorânea + Meio Norte | BOQUEIRÃO DO PIAUÍ | RESERVATÓRIO | Próximo ao poço n° 10 | SEM DADOS | Av. Tancredo Neves Bairro Vila Nova | ATIVO | COND. N.I. | 4. COND. N.I. | 20 | URBANA
1854 | 1. Litorânea + Meio Norte | BOQUEIRÃO DO PIAUÍ | RESERVATÓRIO | R1 | SEM DADOS | Rua Pedro Coelho de Resende Centro (próximo ao poço n° 07) | ATIVO | COND. N.I. | 4. COND. N.I. | 20 | URBANA
1855 | 1. Litorânea + Meio Norte | BOQUEIRÃO DO PIAUÍ | RESERVATÓRIO | R2 | SEM DADOS | Rua Pedro Coelho de Resende Centro (próximo ao poço n° 07) | ATIVO | COND. N.I. | 4. COND. N.I. | 20 | URBANA
1856 | 1. Litorânea + Meio Norte | BOQUEIRÃO DO PIAUÍ | RESERVATÓRIO | SEM DADOS | SEM DADOS | Av. Principal 01 - Localidade Sambaíba | ATIVO | COND. N.I. | 4. COND. N.I. | 10 | RURAL
1857 | 1. Litorânea + Meio Norte | BOQUEIRÃO DO PIAUÍ | RESERVATÓRIO | SEM DADOS | SEM DADOS | Localidade Sambaíba - Colégio | ATIVO | COND. N.I. | 4. COND. N.I. | 5 | RURAL
1858 | 1. Litorânea + Meio Norte | BOQUEIRÃO DO PIAUÍ | RESERVATÓRIO | SEM DADOS | SEM DADOS | Localidade Sambaíba - Posto de saúde | ATIVO | COND. N.I. | 4. COND. N.I. | 1 | RURAL
1859 | 1. Litorânea + Meio Norte | BOQUEIRÃO DO PIAUÍ | RESERVATÓRIO | SEM DADOS | SEM DADOS | Av. Principal 02 - Localidade Sambaíba | ATIVO | COND. N.I. | 4. COND. N.I. | 5 | RURAL
1860 | 1. Litorânea + Meio Norte | BOQUEIRÃO DO PIAUÍ | RESERVATÓRIO | SEM DADOS | SEM DADOS | Localidade Rua 10 (Xico Zifrino) | ATIVO | COND. N.I. | 4. COND. N.I. | SEM DADOS | RURAL
1861 | 1. Litorânea + Meio Norte | BOQUEIRÃO DO PIAUÍ | RESERVATÓRIO | SEM DADOS | SEM DADOS | Localidade Rua 10 (em frente ao campo de futebol) | ATIVO | COND. N.I. | 4. COND. N.I. | 5 | RURAL
1862 | 1. Litorânea + Meio Norte | BOQUEIRÃO DO PIAUÍ | RESERVATÓRIO | SEM DADOS | SEM DADOS | Localidade Rua 10 (Francimar) | ATIVO | COND. N.I. | 4. COND. N.I. | 5 | RURAL
1863 | 1. Litorânea + Meio Norte | BOQUEIRÃO DO PIAUÍ | RESERVATÓRIO | SEM DADOS | SEM DADOS | Localidade Rua 10 | ATIVO | COND. N.I. | 4. COND. N.I. | 5 | RURAL
1864 | 1. Litorânea + Meio Norte | BOQUEIRÃO DO PIAUÍ | RESERVATÓRIO | Localizado 500m do poço n° 16 | SEM DADOS | Localidade Rua 10 | ATIVO | COND. N.I. | 4. COND. N.I. | 10 | RURAL | NOME CONSIDERADO COMO PRÓXIMO AO POÇO
1865 | 1. Litorânea + Meio Norte | BOQUEIRÃO DO PIAUÍ | RESERVATÓRIO | n° 17 | SEM DADOS | Localidade Olho D'Água - Lago | ATIVO | COND. N.I. | 4. COND. N.I. | 20 | RURAL
1866 | 1. Litorânea + Meio Norte | BOQUEIRÃO DO PIAUÍ | RESERVATÓRIO | n° 18 | SEM DADOS | Localidade Olho D'Água - Lago (Machados) | ATIVO | COND. N.I. | 4. COND. N.I. | 3 | RURAL
1867 | 1. Litorânea + Meio Norte | BOQUEIRÃO DO PIAUÍ | RESERVATÓRIO | n° 19 | SEM DADOS | Localidade Olho D'Água - Lages (lages P1) | ATIVO | COND. N.I. | 4. COND. N.I. | 10 | RURAL
1868 | 1. Litorânea + Meio Norte | BOQUEIRÃO DO PIAUÍ | RESERVATÓRIO | n° 20 | SEM DADOS | Localidade Olho D'Água - Major | ATIVO | COND. N.I. | 4. COND. N.I. | 5 | RURAL
1869 | 1. Litorânea + Meio Norte | BOQUEIRÃO DO PIAUÍ | RESERVATÓRIO | n° 21 | SEM DADOS | Localidade Olho D'Água - Taboca | ATIVO | COND. N.I. | 4. COND. N.I. | 5 | RURAL
1870 | 1. Litorânea + Meio Norte | BOQUEIRÃO DO PIAUÍ | RESERVATÓRIO | n° 22 | SEM DADOS | Localidade Olho D'Água - Principal 01 | ATIVO | COND. N.I. | 4. COND. N.I. | 5 | RURAL
1871 | 1. Litorânea + Meio Norte | BOQUEIRÃO DO PIAUÍ | RESERVATÓRIO | n° 23 | SEM DADOS | Localidade Olho D'Água - Principal 02 | ATIVO | COND. N.I. | 4. COND. N.I. | 5 | RURAL
1872 | 1. Litorânea + Meio Norte | BOQUEIRÃO DO PIAUÍ | RESERVATÓRIO | n° 24 | SEM DADOS | Localidade Olho D'Água - Principal 03 | ATIVO | COND. N.I. | 4. COND. N.I. | 10 | RURAL
1873 | 1. Litorânea + Meio Norte | BOQUEIRÃO DO PIAUÍ | RESERVATÓRIO | n° 29 | SEM DADOS | Assentamento Monte Belo | ATIVO | COND. N.I. | 4. COND. N.I. | 10 | RURAL
1874 | 1. Litorânea + Meio Norte | BOQUEIRÃO DO PIAUÍ | RESERVATÓRIO | n° 31 | SEM DADOS | Localidade Criolí | ATIVO | COND. N.I. | 4. COND. N.I. | 5 | RURAL
1875 | 1. Litorânea + Meio Norte | BOQUEIRÃO DO PIAUÍ | RESERVATÓRIO | n° 32 | SEM DADOS | Localidade Barro | ATIVO | COND. N.I. | 4. COND. N.I. | 5 | RURAL
1876 | 1. Litorânea + Meio Norte | BOQUEIRÃO DO PIAUÍ | RESERVATÓRIO | n° 33 | SEM DADOS | Localidade Dez de Janeiro | ATIVO | COND. N.I. | 4. COND. N.I. | 5 | RURAL
1877 | 1. Litorânea + Meio Norte | BOQUEIRÃO DO PIAUÍ | RESERVATÓRIO | n° 35 | SEM DADOS | Localidade Dez de Janeiro | ATIVO | COND. N.I. | 4. COND. N.I. | 5 | RURAL
1878 | 1. Litorânea + Meio Norte | BOQUEIRÃO DO PIAUÍ | RESERVATÓRIO | n° 36 | SEM DADOS | Localidade Dez de Janeiro | ATIVO | COND. N.I. | 4. COND. N.I. | 3 | RURAL
1879 | 1. Litorânea + Meio Norte | BOQUEIRÃO DO PIAUÍ | RESERVATÓRIO | n° 37 | SEM DADOS | Localidade Mundo Novo | ATIVO | COND. N.I. | 4. COND. N.I. | 3 | RURAL
1880 | 1. Litorânea + Meio Norte | BOQUEIRÃO DO PIAUÍ | RESERVATÓRIO | n° 38 | SEM DADOS | Localidade Cabeceiras | ATIVO | COND. N.I. | 4. COND. N.I. | 5 | RURAL
1881 | 1. Litorânea + Meio Norte | BOQUEIRÃO DO PIAUÍ | RESERVATÓRIO | n° 39 | SEM DADOS | Localidade Vereda | ATIVO | COND. N.I. | 4. COND. N.I. | 3 | RURAL
1882 | 1. Litorânea + Meio Norte | BOQUEIRÃO DO PIAUÍ | RESERVATÓRIO | n° 40 | SEM DADOS | Localidade Chapada do Meio (próximo a igreja) | ATIVO | COND. N.I. | 4. COND. N.I. | 1 | RURAL
1883 | 1. Litorânea + Meio Norte | BOQUEIRÃO DO PIAUÍ | RESERVATÓRIO | n° 41 | SEM DADOS | Localidade Chapada do Meio | ATIVO | COND. N.I. | 4. COND. N.I. | 5 | RURAL
1884 | 1. Litorânea + Meio Norte | BOQUEIRÃO DO PIAUÍ | RESERVATÓRIO | n° 42 | SEM DADOS | Localidade Contente | ATIVO | COND. N.I. | 4. COND. N.I. | 5 | RURAL
1885 | 1. Litorânea + Meio Norte | BOQUEIRÃO DO PIAUÍ | RESERVATÓRIO | n° 43 | SEM DADOS | Localidade Floresta (próximo á igreja) | ATIVO | COND. N.I. | 4. COND. N.I. | 5 | RURAL
1886 | 1. Litorânea + Meio Norte | BOQUEIRÃO DO PIAUÍ | RESERVATÓRIO | n° 44 | SEM DADOS | Localidade Floresta (Santana) | ATIVO | COND. N.I. | 4. COND. N.I. | 3 | RURAL
1887 | 1. Litorânea + Meio Norte | BOQUEIRÃO DO PIAUÍ | RESERVATÓRIO | n° 45 | SEM DADOS | Localidade Teixeira | ATIVO | COND. N.I. | 4. COND. N.I. | 5 | RURAL
1893 | 1. Litorânea + Meio Norte | BRASILEIRA | RESERVATÓRIO | RESERVATÓRIO ELEVADO | SEM DADOS | Residencial Mão Santa | ATIVO | COND. N.I. | 4. COND. N.I. | 20 | RURAL
1894 | 1. Litorânea + Meio Norte | BRASILEIRA | RESERVATÓRIO | RESERVATÓRIO ELEVADO | SEM DADOS | Rua Antero Mendes | INATIVO | COND. N.I. | 4. COND. N.I. | 50 | URBANA
1895 | 1. Litorânea + Meio Norte | BRASILEIRA | RESERVATÓRIO | RESERVATÓRIO ELEVADO | SEM DADOS | Rua Antero Mendes | ATIVO | COND. N.I. | 4. COND. N.I. | 150 | URBANA
1897 | 1. Litorânea + Meio Norte | BRASILEIRA | RESERVATÓRIO | CAIXA D'ÁGUA | SEM DADOS | LOCALIDADE IÚS | ATIVO | BOA | 1. BOA | 5 | RURAL
1899 | 1. Litorânea + Meio Norte | BRASILEIRA | RESERVATÓRIO | CAIXA D'ÁGUA | SEM DADOS | LOCALIDADE PAU D'ARCO | ATIVO | BOA | 1. BOA | 5 | RURAL
1901 | 1. Litorânea + Meio Norte | BRASILEIRA | RESERVATÓRIO | CAIXA D'ÁGUA | SEM DADOS | LOCALIDADE SANTO AMARO | ATIVO | BOA | 1. BOA | 5 | RURAL
1903 | 1. Litorânea + Meio Norte | BRASILEIRA | RESERVATÓRIO | CAIXA D'ÁGUA | SEM DADOS | LOCALIDADE ÁGUA DA ABELHA | ATIVO | BOA | 1. BOA | 5 | RURAL
1905 | 1. Litorânea + Meio Norte | BRASILEIRA | RESERVATÓRIO | CAIXA D'ÁGUA | SEM DADOS | LOCALIDADE ANGELIM | ATIVO | BOA | 1. BOA | 5 | RURAL
1907 | 1. Litorânea + Meio Norte | BRASILEIRA | RESERVATÓRIO | CAIXA D'ÁGUA | SEM DADOS | LOCALIDADE ANGICO BRANCO | INATIVO | COND. N.I. | 4. COND. N.I. | 5 | RURAL | Obsoleto - Construção de Outros Ativos que o Substituíram
1909 | 1. Litorânea + Meio Norte | BRASILEIRA | RESERVATÓRIO | CAIXA D'ÁGUA | SEM DADOS | LOCALIDADE ARATICUM | ATIVO | BOA | 1. BOA | 3 | RURAL
1911 | 1. Litorânea + Meio Norte | BRASILEIRA | RESERVATÓRIO | CAIXA D'ÁGUA | SEM DADOS | LOCALIDADE ARATICUM | ATIVO | BOA | 1. BOA | 5 | RURAL
1913 | 1. Litorânea + Meio Norte | BRASILEIRA | RESERVATÓRIO | CAIXA D'ÁGUA | SEM DADOS | LOCALIDADE CACHOEIRA | ATIVO | BOA | 1. BOA | 10 | RURAL
1915 | 1. Litorânea + Meio Norte | BRASILEIRA | RESERVATÓRIO | CAIXA D'ÁGUA | SEM DADOS | LOCALIDADE CHAPADINHA | ATIVO | BOA | 1. BOA | 5 | RURAL
1917 | 1. Litorânea + Meio Norte | BRASILEIRA | RESERVATÓRIO | CAIXA D'ÁGUA | SEM DADOS | LOCALIDADE CONCEIÇÃO DE BAIXO | ATIVO | BOA | 1. BOA | 2 | RURAL
1919 | 1. Litorânea + Meio Norte | BRASILEIRA | RESERVATÓRIO | CAIXA D'ÁGUA | SEM DADOS | LOCALIDADE CORRENTEZA | ATIVO | BOA | 1. BOA | 5 | RURAL
1921 | 1. Litorânea + Meio Norte | BRASILEIRA | RESERVATÓRIO | CAIXA D'ÁGUA | SEM DADOS | LOCALIDADE DATA VEADOS | ATIVO | BOA | 1. BOA | 5 | RURAL
1923 | 1. Litorânea + Meio Norte | BRASILEIRA | RESERVATÓRIO | CAIXA D'ÁGUA | SEM DADOS | LOCALIDADE DATA VEADOS | ATIVO | BOA | 1. BOA | 10 | RURAL
1925 | 1. Litorânea + Meio Norte | BRASILEIRA | RESERVATÓRIO | CAIXA D'ÁGUA | SEM DADOS | LOCALIDADE DATA VEADOS | INATIVO | COND. N.I. | 4. COND. N.I. | 5 | RURAL | Obsoleto - Construção de Outros Ativos que o Substituíram
1927 | 1. Litorânea + Meio Norte | BRASILEIRA | RESERVATÓRIO | CAIXA D'ÁGUA | SEM DADOS | LOCALIDADE DATA VEADOS | ATIVO | BOA | 1. BOA | 5 | RURAL
1929 | 1. Litorânea + Meio Norte | BRASILEIRA | RESERVATÓRIO | CAIXA D'ÁGUA | SEM DADOS | LOCALIDADE GADO BRAVO | ATIVO | BOA | 1. BOA | 5 | RURAL
1931 | 1. Litorânea + Meio Norte | BRASILEIRA | RESERVATÓRIO | CAIXA D'ÁGUA | SEM DADOS | LOCALIDADE GADO BRAVO | INATIVO | COND. N.I. | 4. COND. N.I. | 5 | RURAL | Obsoleto - Construção de Outros Ativos que o Substituíram
1933 | 1. Litorânea + Meio Norte | BRASILEIRA | RESERVATÓRIO | CAIXA D'ÁGUA | SEM DADOS | LOCALIDADE LAMA PRETA | ATIVO | BOA | 1. BOA | 5 | RURAL
1935 | 1. Litorânea + Meio Norte | BRASILEIRA | RESERVATÓRIO | CAIXA D'ÁGUA | SEM DADOS | LOCALIDADE LAMA PRETA | ATIVO | BOA | 1. BOA | 5 | RURAL
1937 | 1. Litorânea + Meio Norte | BRASILEIRA | RESERVATÓRIO | CAIXA D'ÁGUA | SEM DADOS | LOCALIDADE MALHADA | ATIVO | BOA | 1. BOA | 5 | RURAL
1939 | 1. Litorânea + Meio Norte | BRASILEIRA | RESERVATÓRIO | CAIXA D'ÁGUA | SEM DADOS | LOCALIDADE MATA DO LIMA | ATIVO | BOA | 1. BOA | 5 | RURAL
1941 | 1. Litorânea + Meio Norte | BRASILEIRA | RESERVATÓRIO | CAIXA D'ÁGUA | SEM DADOS | LOCALIDADE MATA DO LIMA | ATIVO | BOA | 1. BOA | 5 | RURAL
1943 | 1. Litorânea + Meio Norte | BRASILEIRA | RESERVATÓRIO | CAIXA D'ÁGUA | SEM DADOS | LOCALIDADE MOCAMBINHO | ATIVO | BOA | 1. BOA | 5 | RURAL
1945 | 1. Litorânea + Meio Norte | BRASILEIRA | RESERVATÓRIO | CAIXA D'ÁGUA | SEM DADOS | LOCALIDADE OITICICA | ATIVO | BOA | 1. BOA | 5 | RURAL
1947 | 1. Litorânea + Meio Norte | BRASILEIRA | RESERVATÓRIO | CAIXA D'ÁGUA | SEM DADOS | LOCALIDADE PIÇARRA | ATIVO | BOA | 1. BOA | 10 | RURAL
1949 | 1. Litorânea + Meio Norte | BRASILEIRA | RESERVATÓRIO | CAIXA D'ÁGUA | SEM DADOS | LOCALIDADE PIÇARRA | ATIVO | BOA | 1. BOA | 3 | RURAL
1951 | 1. Litorânea + Meio Norte | BRASILEIRA | RESERVATÓRIO | CAIXA D'ÁGUA | SEM DADOS | LOCALIDADE PIÇARRA | ATIVO | BOA | 1. BOA | 5 | RURAL
1953 | 1. Litorânea + Meio Norte | BRASILEIRA | RESERVATÓRIO | CAIXA D'ÁGUA | SEM DADOS | LOCALIDADE SACO DOS POLIDÓRIOS | ATIVO | BOA | 1. BOA | 15 | RURAL
1955 | 1. Litorânea + Meio Norte | BRASILEIRA | RESERVATÓRIO | CAIXA D'ÁGUA | SEM DADOS | LOCALIDADE SACO DOS POLIDÓRIOS | ATIVO | BOA | 1. BOA | 5 | RURAL
1957 | 1. Litorânea + Meio Norte | BRASILEIRA | RESERVATÓRIO | CAIXA D'ÁGUA | SEM DADOS | LOCALIDADE SACO DOS POLIDÓRIOS | ATIVO | BOA | 1. BOA | 5 | RURAL
1959 | 1. Litorânea + Meio Norte | BRASILEIRA | RESERVATÓRIO | CAIXA D'ÁGUA | SEM DADOS | LOCALIDADE SALINAS | ATIVO | BOA | 1. BOA | 3 | RURAL
1961 | 1. Litorânea + Meio Norte | BRASILEIRA | RESERVATÓRIO | CAIXA D'ÁGUA | SEM DADOS | LOCALIDADE ANGICO BRANCO | ATIVO | BOA | 1. BOA | 5 | RURAL
1963 | 1. Litorânea + Meio Norte | BRASILEIRA | RESERVATÓRIO | CAIXA D'ÁGUA | SEM DADOS | LOCALIDADE INGAZEIRA | ATIVO | BOA | 1. BOA | 5 | RURAL
1965 | 1. Litorânea + Meio Norte | BRASILEIRA | RESERVATÓRIO | CAIXA D'ÁGUA | SEM DADOS | LOCALIDADE PITOMBEIRA | ATIVO | BOA | 1. BOA | 10 | RURAL
1967 | 1. Litorânea + Meio Norte | BRASILEIRA | RESERVATÓRIO | CAIXA D'ÁGUA | SEM DADOS | LOCALIDADE BAIXA D'ÁGUA | ATIVO | BOA | 1. BOA | 5 | RURAL
1969 | 1. Litorânea + Meio Norte | BRASILEIRA | RESERVATÓRIO | CAIXA D'ÁGUA | SEM DADOS | LOCALIDADE VEREDA | ATIVO | BOA | 1. BOA | 5 | RURAL
1971 | 1. Litorânea + Meio Norte | BRASILEIRA | RESERVATÓRIO | CAIXA D'ÁGUA | SEM DADOS | COMUNIDADE SÃO LUÍS | ATIVO | BOA | 1. BOA | 5 | RURAL
1973 | 1. Litorânea + Meio Norte | BRASILEIRA | RESERVATÓRIO | CAIXA D'ÁGUA | SEM DADOS | LOCALIDADE RECANTO DA PALMEIRA | ATIVO | BOA | 1. BOA | 5 | RURAL
1975 | 1. Litorânea + Meio Norte | BRASILEIRA | RESERVATÓRIO | CAIXA D'ÁGUA | SEM DADOS | LOCALIDADE CHAPADA GRANDE | ATIVO | BOA | 1. BOA | 5 | RURAL
1977 | 1. Litorânea + Meio Norte | BRASILEIRA | RESERVATÓRIO | CAIXA D'ÁGUA | SEM DADOS | COMUNIDADE CARNAÚBA AMARELA | ATIVO | BOA | 1. BOA | 5 | RURAL
1984 | 3. Cerrado | BREJO DO PIAUí | RESERVATÓRIO | RESERVATÓRIO ELEVADO | SEM DADOS | RUA PROJETA BAIRRO ALTO BELA VISTA | ATIVO | COND. N.I. | 4. COND. N.I. | SEM DADOS | URBANA
2051 | 3. Cerrado | BREJO DO PIAUIÍ | RESERVATÓRIO | 1 | SEM DADOS | Saa Periperi | ATIVO | COND. N.I. | 4. COND. N.I. | 5 | RURAL
2052 | 3. Cerrado | BREJO DO PIAUIÍ | RESERVATÓRIO | 2 | SEM DADOS | Saa Periperi | ATIVO | COND. N.I. | 4. COND. N.I. | 10 | RURAL
2053 | 3. Cerrado | BREJO DO PIAUIÍ | RESERVATÓRIO | 3 | SEM DADOS | Saa Periperi | ATIVO | COND. N.I. | 4. COND. N.I. | 5 | RURAL
2054 | 3. Cerrado | BREJO DO PIAUIÍ | RESERVATÓRIO | SEM DADOS | SEM DADOS | Localidade Santo Antônio | ATIVO | COND. N.I. | 4. COND. N.I. | 5 | RURAL
2055 | 3. Cerrado | BREJO DO PIAUIÍ | RESERVATÓRIO | SEM DADOS | SEM DADOS | Localidade Poço de Pedra | ATIVO | COND. N.I. | 4. COND. N.I. | 5 | RURAL
2056 | 3. Cerrado | BREJO DO PIAUIÍ | RESERVATÓRIO | SEM DADOS | SEM DADOS | Localidade Capivara | ATIVO | COND. N.I. | 4. COND. N.I. | 10 | RURAL
2057 | 3. Cerrado | BREJO DO PIAUIÍ | RESERVATÓRIO | SEM DADOS | SEM DADOS | Localidade Bom Lugar | ATIVO | COND. N.I. | 4. COND. N.I. | 5 | RURAL
2058 | 3. Cerrado | BREJO DO PIAUIÍ | RESERVATÓRIO | SEM DADOS | SEM DADOS | Localidade Bom Lugar próximo a poço da pedra | ATIVO | COND. N.I. | 4. COND. N.I. | 5 | RURAL
2062 | 3. Cerrado | BREJO DO PIAUIÍ | RESERVATÓRIO | SEM DADOS | SEM DADOS | SAA Sede | ATIVO | COND. N.I. | 4. COND. N.I. | 100 | URBANA
1979 | 1. Litorânea + Meio Norte | BRASILEIRA | RESERVATÓRIO | CAIXA D'ÁGUA | SEM DADOS | LOCALIDADE ÁGUA DA ABELHA 2 | ATIVO | BOA | 1. BOA | 5 | RURAL
1981 | 1. Litorânea + Meio Norte | BRASILEIRA | RESERVATÓRIO | CAIXA D'ÁGUA | SEM DADOS | COMUNIDADE BARROCA VERMELHA | ATIVO | BOA | 1. BOA | 5 | RURAL
2119 | 1. Litorânea + Meio Norte | BURITI DOS MONTES | RESERVATÓRIO | R1 | SEM DADOS | Aglomerado Jatobá Medonho | ATIVO | COND. N.I. | 4. COND. N.I. | 5 | RURAL
2120 | 1. Litorânea + Meio Norte | BURITI DOS MONTES | RESERVATÓRIO | R2 | SEM DADOS | Aglomerado Jatobá Medonho | ATIVO | COND. N.I. | 4. COND. N.I. | 10 | RURAL
2121 | 1. Litorânea + Meio Norte | BURITI DOS MONTES | RESERVATÓRIO | R3 | SEM DADOS | Aglomerado Jatobá Medonho | ATIVO | COND. N.I. | 4. COND. N.I. | 10 | RURAL
2122 | 1. Litorânea + Meio Norte | BURITI DOS MONTES | RESERVATÓRIO | R4 | SEM DADOS | Aglomerado Jatobá Medonho | ATIVO | COND. N.I. | 4. COND. N.I. | 10 | RURAL
2123 | 1. Litorânea + Meio Norte | BURITI DOS MONTES | RESERVATÓRIO | R5 | SEM DADOS | Aglomerado Jatobá Medonho | ATIVO | COND. N.I. | 4. COND. N.I. | 5 | RURAL
2124 | 1. Litorânea + Meio Norte | BURITI DOS MONTES | RESERVATÓRIO | R6 | SEM DADOS | Aglomerado Jatobá Medonho | ATIVO | COND. N.I. | 4. COND. N.I. | 10 | RURAL
2125 | 1. Litorânea + Meio Norte | BURITI DOS MONTES | RESERVATÓRIO | R7 | SEM DADOS | Aglomerado Jatobá Medonho | ATIVO | COND. N.I. | 4. COND. N.I. | 5 | RURAL
2126 | 1. Litorânea + Meio Norte | BURITI DOS MONTES | RESERVATÓRIO | R9 | SEM DADOS | Aglomerado Cana Brava | ATIVO | COND. N.I. | 4. COND. N.I. | 10 | RURAL
2127 | 1. Litorânea + Meio Norte | BURITI DOS MONTES | RESERVATÓRIO | R10 | SEM DADOS | Aglomerado Cana Brava | ATIVO | COND. N.I. | 4. COND. N.I. | 30 | RURAL
2128 | 1. Litorânea + Meio Norte | BURITI DOS MONTES | RESERVATÓRIO | R12 | SEM DADOS | Aglomerado Assentamento Pitombeira | ATIVO | COND. N.I. | 4. COND. N.I. | 10 | RURAL
2129 | 1. Litorânea + Meio Norte | BURITI DOS MONTES | RESERVATÓRIO | R13 | SEM DADOS | Aglomerado Assentamento Pitombeira | ATIVO | COND. N.I. | 4. COND. N.I. | 10 | RURAL
2130 | 1. Litorânea + Meio Norte | BURITI DOS MONTES | RESERVATÓRIO | R14 | SEM DADOS | Aglomerado Assentamento São Francisco | ATIVO | COND. N.I. | 4. COND. N.I. | 5 | RURAL
2131 | 1. Litorânea + Meio Norte | BURITI DOS MONTES | RESERVATÓRIO | R15 | SEM DADOS | Aglomerado Assentamento São Francisco | ATIVO | COND. N.I. | 4. COND. N.I. | 15 | RURAL
2132 | 1. Litorânea + Meio Norte | BURITI DOS MONTES | RESERVATÓRIO | R10 | SEM DADOS | Localidade Santana | ATIVO | COND. N.I. | 4. COND. N.I. | 5 | RURAL
2133 | 1. Litorânea + Meio Norte | BURITI DOS MONTES | RESERVATÓRIO | R11 | SEM DADOS | Localidade Santana | ATIVO | COND. N.I. | 4. COND. N.I. | 10 | RURAL
2134 | 1. Litorânea + Meio Norte | BURITI DOS MONTES | RESERVATÓRIO | R16 | SEM DADOS | Localidade Assentamento Cacimbão | ATIVO | COND. N.I. | 4. COND. N.I. | 10 | RURAL
2135 | 1. Litorânea + Meio Norte | BURITI DOS MONTES | RESERVATÓRIO | R17 | SEM DADOS | Localidade Assentamento Cacimbão | ATIVO | COND. N.I. | 4. COND. N.I. | 10 | RURAL
2136 | 1. Litorânea + Meio Norte | BURITI DOS MONTES | RESERVATÓRIO | R18 | SEM DADOS | Localidade Taboa | ATIVO | COND. N.I. | 4. COND. N.I. | 10 | RURAL
2137 | 1. Litorânea + Meio Norte | BURITI DOS MONTES | RESERVATÓRIO | R19 | SEM DADOS | Localidade Nova Olinda | ATIVO | COND. N.I. | 4. COND. N.I. | 5 | RURAL
2138 | 1. Litorânea + Meio Norte | BURITI DOS MONTES | RESERVATÓRIO | R20 | SEM DADOS | Localidade Nova Olinda | ATIVO | COND. N.I. | 4. COND. N.I. | 20 | RURAL
2139 | 1. Litorânea + Meio Norte | BURITI DOS MONTES | RESERVATÓRIO | R21 | SEM DADOS | Localidade Nova Olinda | ATIVO | COND. N.I. | 4. COND. N.I. | 5 | RURAL
2140 | 1. Litorânea + Meio Norte | BURITI DOS MONTES | RESERVATÓRIO | R1 | SEM DADOS | Rua Antônio - Bairro 4R | ATIVO | COND. N.I. | 4. COND. N.I. | 10 | URBANA
2141 | 1. Litorânea + Meio Norte | BURITI DOS MONTES | RESERVATÓRIO | R2 | SEM DADOS | Rua Antônio - Bairro 4R | ATIVO | COND. N.I. | 4. COND. N.I. | 10 | URBANA
2142 | 1. Litorânea + Meio Norte | BURITI DOS MONTES | RESERVATÓRIO | R3 | SEM DADOS | Rua Doca Marinho - Bairro 4R | ATIVO | COND. N.I. | 4. COND. N.I. | 10 | URBANA
2143 | 1. Litorânea + Meio Norte | BURITI DOS MONTES | RESERVATÓRIO | R4 | SEM DADOS | Rua José Alves - Bairro Centro | ATIVO | COND. N.I. | 4. COND. N.I. | 100 | URBANA
2144 | 1. Litorânea + Meio Norte | BURITI DOS MONTES | RESERVATÓRIO | R5 | SEM DADOS | Proximidade da Rua João Pedro - Bairro Otis | ATIVO | COND. N.I. | 4. COND. N.I. | 10 | URBANA
2167 | 1. Litorânea + Meio Norte | CABECEIRAS DO PIAUÍ | RESERVATÓRIO | RESERVATÓRIO ELEVADO | SEM DADOS | Rua São Domingos | ATIVO | COND. N.I. | 4. COND. N.I. | 110 | URBANA
2172 | 1. Litorânea + Meio Norte | CABECEIRAS DO PIAUÍ | RESERVATÓRIO | Próximo ao poço n° 03 | SEM DADOS | Rua Lajes - Bairro Mangueira | ATIVO | COND. N.I. | 4. COND. N.I. | 50 | URBANA
2175 | 1. Litorânea + Meio Norte | CABECEIRAS DO PIAUÍ | RESERVATÓRIO | R2 | SEM DADOS | Localidade Pedras | ATIVO | COND. N.I. | 4. COND. N.I. | 20 | RURAL
2176 | 1. Litorânea + Meio Norte | CABECEIRAS DO PIAUÍ | RESERVATÓRIO | R3 | SEM DADOS | Localidade Pedras | ATIVO | COND. N.I. | 4. COND. N.I. | 10 | RURAL
2177 | 1. Litorânea + Meio Norte | CABECEIRAS DO PIAUÍ | RESERVATÓRIO | R4 | SEM DADOS | Localidade Pedras | ATIVO | COND. N.I. | 4. COND. N.I. | 5 | RURAL
2211 | 1. Litorânea + Meio Norte | CABECEIRAS DO PIAUÍ | RESERVATÓRIO | R5 | SEM DADOS | Localizado na área do poço n° 8 | ATIVO | COND. N.I. | 4. COND. N.I. | 10 | RURAL
2212 | 1. Litorânea + Meio Norte | CABECEIRAS DO PIAUÍ | RESERVATÓRIO | R6 | SEM DADOS | Localizado na área do poço n° 9 | ATIVO | COND. N.I. | 4. COND. N.I. | 2 | RURAL
2213 | 1. Litorânea + Meio Norte | CABECEIRAS DO PIAUÍ | RESERVATÓRIO | R7 | SEM DADOS | Localizado na área do poço n° 10 | ATIVO | COND. N.I. | 4. COND. N.I. | 5 | RURAL
2214 | 1. Litorânea + Meio Norte | CABECEIRAS DO PIAUÍ | RESERVATÓRIO | R8 | SEM DADOS | Localizado na área do poço n° 11 | ATIVO | COND. N.I. | 4. COND. N.I. | 5 | RURAL
2215 | 1. Litorânea + Meio Norte | CABECEIRAS DO PIAUÍ | RESERVATÓRIO | R9 | SEM DADOS | Localizado na área do poço n° 12 | ATIVO | COND. N.I. | 4. COND. N.I. | 5 | RURAL
2216 | 1. Litorânea + Meio Norte | CABECEIRAS DO PIAUÍ | RESERVATÓRIO | R10 | SEM DADOS | Localizado na área do poço n° 13 | ATIVO | COND. N.I. | 4. COND. N.I. | 5 | RURAL
2217 | 1. Litorânea + Meio Norte | CABECEIRAS DO PIAUÍ | RESERVATÓRIO | R11 | SEM DADOS | Localizado na área do poço n° 14 | ATIVO | COND. N.I. | 4. COND. N.I. | 5 | RURAL
2218 | 1. Litorânea + Meio Norte | CABECEIRAS DO PIAUÍ | RESERVATÓRIO | R12 | SEM DADOS | Localizado na área do poço n° 15 | ATIVO | COND. N.I. | 4. COND. N.I. | 5 | RURAL
2219 | 1. Litorânea + Meio Norte | CABECEIRAS DO PIAUÍ | RESERVATÓRIO | R13 | SEM DADOS | Localizado na área do poço n° 16 | ATIVO | COND. N.I. | 4. COND. N.I. | 5 | RURAL
2220 | 1. Litorânea + Meio Norte | CABECEIRAS DO PIAUÍ | RESERVATÓRIO | R14 | SEM DADOS | Localizado na área do poço n° 17 | ATIVO | COND. N.I. | 4. COND. N.I. | 5 | RURAL
2221 | 1. Litorânea + Meio Norte | CABECEIRAS DO PIAUÍ | RESERVATÓRIO | R15 | SEM DADOS | Localizado na área do poço n° 18 | ATIVO | COND. N.I. | 4. COND. N.I. | 5 | RURAL
2222 | 1. Litorânea + Meio Norte | CABECEIRAS DO PIAUÍ | RESERVATÓRIO | R16 | SEM DADOS | Localizado na área do poço n° 19 | ATIVO | COND. N.I. | 4. COND. N.I. | 10 | RURAL
2223 | 1. Litorânea + Meio Norte | CABECEIRAS DO PIAUÍ | RESERVATÓRIO | R17 | SEM DADOS | Localizado na área do poço n° 20 | ATIVO | COND. N.I. | 4. COND. N.I. | 10 | RURAL
2224 | 1. Litorânea + Meio Norte | CABECEIRAS DO PIAUÍ | RESERVATÓRIO | R18 | SEM DADOS | Localizado na área do poço n° 21 | ATIVO | COND. N.I. | 4. COND. N.I. | 5 | RURAL
2225 | 1. Litorânea + Meio Norte | CABECEIRAS DO PIAUÍ | RESERVATÓRIO | R19 | SEM DADOS | Localizado na área do poço n° 22 | ATIVO | COND. N.I. | 4. COND. N.I. | 5 | RURAL
2226 | 1. Litorânea + Meio Norte | CABECEIRAS DO PIAUÍ | RESERVATÓRIO | R20 | SEM DADOS | Localizado na área do poço n° 23 | ATIVO | COND. N.I. | 4. COND. N.I. | 5 | RURAL
2227 | 1. Litorânea + Meio Norte | CABECEIRAS DO PIAUÍ | RESERVATÓRIO | R21 | SEM DADOS | Localizado na área do poço n° 24 | ATIVO | COND. N.I. | 4. COND. N.I. | 5 | RURAL
2228 | 1. Litorânea + Meio Norte | CABECEIRAS DO PIAUÍ | RESERVATÓRIO | R22 | SEM DADOS | Localizado na área do poço n° 25 | ATIVO | COND. N.I. | 4. COND. N.I. | 5 | RURAL
2229 | 1. Litorânea + Meio Norte | CABECEIRAS DO PIAUÍ | RESERVATÓRIO | R23 | SEM DADOS | Localizado na área do poço n° 26 | ATIVO | COND. N.I. | 4. COND. N.I. | 5 | RURAL
2230 | 1. Litorânea + Meio Norte | CABECEIRAS DO PIAUÍ | RESERVATÓRIO | R24 | SEM DADOS | Localizado na área do poço n° 27 | ATIVO | COND. N.I. | 4. COND. N.I. | 5 | RURAL
2231 | 1. Litorânea + Meio Norte | CABECEIRAS DO PIAUÍ | RESERVATÓRIO | R25 | SEM DADOS | Localizado na área do poço n° 28 | ATIVO | COND. N.I. | 4. COND. N.I. | 5 | RURAL
2232 | 1. Litorânea + Meio Norte | CABECEIRAS DO PIAUÍ | RESERVATÓRIO | R26 | SEM DADOS | Localizado na área do poço n° 29 | ATIVO | COND. N.I. | 4. COND. N.I. | 5 | RURAL
2233 | 1. Litorânea + Meio Norte | CABECEIRAS DO PIAUÍ | RESERVATÓRIO | R27 | SEM DADOS | Localizado na área do poço n° 30 | ATIVO | COND. N.I. | 4. COND. N.I. | 5 | RURAL
2234 | 1. Litorânea + Meio Norte | CABECEIRAS DO PIAUÍ | RESERVATÓRIO | R28 | SEM DADOS | Localizado na área do poço n° 31 | ATIVO | COND. N.I. | 4. COND. N.I. | 5 | RURAL
2235 | 1. Litorânea + Meio Norte | CABECEIRAS DO PIAUÍ | RESERVATÓRIO | R29 | SEM DADOS | Localizado na área do poço n° 32 | ATIVO | COND. N.I. | 4. COND. N.I. | 5 | RURAL
2236 | 1. Litorânea + Meio Norte | CABECEIRAS DO PIAUÍ | RESERVATÓRIO | R30 | SEM DADOS | Localizado na área do poço n° 33 | ATIVO | COND. N.I. | 4. COND. N.I. | 5 | RURAL
2237 | 1. Litorânea + Meio Norte | CABECEIRAS DO PIAUÍ | RESERVATÓRIO | R31 | SEM DADOS | Localizado na área do poço n° 34 | ATIVO | COND. N.I. | 4. COND. N.I. | 10 | RURAL
2238 | 1. Litorânea + Meio Norte | CABECEIRAS DO PIAUÍ | RESERVATÓRIO | R32 | SEM DADOS | Localizado na área do poço n° 35 | ATIVO | COND. N.I. | 4. COND. N.I. | 5 | RURAL
2239 | 1. Litorânea + Meio Norte | CABECEIRAS DO PIAUÍ | RESERVATÓRIO | R33 | SEM DADOS | Localizado na área do poço n° 36 | ATIVO | COND. N.I. | 4. COND. N.I. | 10 | RURAL
2240 | 1. Litorânea + Meio Norte | CABECEIRAS DO PIAUÍ | RESERVATÓRIO | R34 | SEM DADOS | Localizado na área do poço n° 37 | ATIVO | COND. N.I. | 4. COND. N.I. | 5 | RURAL
2241 | 1. Litorânea + Meio Norte | CABECEIRAS DO PIAUÍ | RESERVATÓRIO | R35 | SEM DADOS | Localizado na área do poço n° 38 | ATIVO | COND. N.I. | 4. COND. N.I. | 3 | RURAL
2242 | 1. Litorânea + Meio Norte | CABECEIRAS DO PIAUÍ | RESERVATÓRIO | R36 | SEM DADOS | Localizado na área do poço n° 39 | ATIVO | COND. N.I. | 4. COND. N.I. | 5 | RURAL
2243 | 1. Litorânea + Meio Norte | CABECEIRAS DO PIAUÍ | RESERVATÓRIO | R37 | SEM DADOS | Localizado na área do poço n° 40 | ATIVO | COND. N.I. | 4. COND. N.I. | 3 | RURAL
2251 | 1. Litorânea + Meio Norte | CAJUEIRO DA PRAIA | RESERVATÓRIO | SEM DADOS | SEM DADOS | SAA Isolado Agespisa Sede | INATIVO | COND. N.I. | 4. COND. N.I. | SEM DADOS | URBANA
2252 | 1. Litorânea + Meio Norte | CAJUEIRO DA PRAIA | RESERVATÓRIO | R1 | SEM DADOS | "Povoado" Barrinha | ATIVO | COND. N.I. | 4. COND. N.I. | 60 | URBANA
2253 | 1. Litorânea + Meio Norte | CAJUEIRO DA PRAIA | RESERVATÓRIO | R2 | SEM DADOS | "Povoado" Barrinha | ATIVO | COND. N.I. | 4. COND. N.I. | 20 | URBANA
2254 | 1. Litorânea + Meio Norte | CAJUEIRO DA PRAIA | RESERVATÓRIO | R3 | SEM DADOS | "Povoado" Barra Grande | ATIVO | COND. N.I. | 4. COND. N.I. | 50 | URBANA
2255 | 1. Litorânea + Meio Norte | CAJUEIRO DA PRAIA | RESERVATÓRIO | SEM DADOS | SEM DADOS | "Povoado" Barrinha (ao lado do poço) | ATIVO | COND. N.I. | 4. COND. N.I. | 5 | URBANA
2256 | 1. Litorânea + Meio Norte | CAJUEIRO DA PRAIA | RESERVATÓRIO | SEM DADOS | SEM DADOS | "Povoado" Barra Grande (ao lado do poço) | ATIVO | COND. N.I. | 4. COND. N.I. | 1 | URBANA
2257 | 1. Litorânea + Meio Norte | CAJUEIRO DA PRAIA | RESERVATÓRIO | SEM DADOS | SEM DADOS | "Povoado" Barra Grande (ao lado do poço) | ATIVO | COND. N.I. | 4. COND. N.I. | 1 | URBANA
2258 | 1. Litorânea + Meio Norte | CAJUEIRO DA PRAIA | RESERVATÓRIO | SEM DADOS | SEM DADOS | "Povoado" Barra Grande (ao lado do poço) | ATIVO | COND. N.I. | 4. COND. N.I. | 1 | URBANA
2268 | 1. Litorânea + Meio Norte | CAJUEIRO DA PRAIA | RESERVATÓRIO | SEM DADOS | SEM DADOS | Povoado Boa Vista (Ao lado do poço) | ATIVO | COND. N.I. | 4. COND. N.I. | 1 | RURAL
2269 | 1. Litorânea + Meio Norte | CAJUEIRO DA PRAIA | RESERVATÓRIO | SEM DADOS | SEM DADOS | Povoado Boa Vista (Ao lado do poço) | ATIVO | COND. N.I. | 4. COND. N.I. | 1 | RURAL
2270 | 1. Litorânea + Meio Norte | CAJUEIRO DA PRAIA | RESERVATÓRIO | SEM DADOS | SEM DADOS | Povoado Boa Vista (Ao lado do poço) | ATIVO | COND. N.I. | 4. COND. N.I. | 1 | RURAL
2271 | 1. Litorânea + Meio Norte | CAJUEIRO DA PRAIA | RESERVATÓRIO | SEM DADOS | SEM DADOS | Povoado Boa Vista (Ao lado do poço) | ATIVO | COND. N.I. | 4. COND. N.I. | 5 | RURAL
2272 | 1. Litorânea + Meio Norte | CAJUEIRO DA PRAIA | RESERVATÓRIO | SEM DADOS | SEM DADOS | Povoado Morada (Ao lado do poço) | ATIVO | COND. N.I. | 4. COND. N.I. | 10 | RURAL
2273 | 1. Litorânea + Meio Norte | CAJUEIRO DA PRAIA | RESERVATÓRIO | SEM DADOS | SEM DADOS | Povoado Morada (Ao lado do poço) | ATIVO | COND. N.I. | 4. COND. N.I. | 3 | RURAL
2274 | 1. Litorânea + Meio Norte | CAJUEIRO DA PRAIA | RESERVATÓRIO | SEM DADOS | SEM DADOS | Povoado São Domingos (Ao lado do poço) | ATIVO | COND. N.I. | 4. COND. N.I. | 1 | RURAL
2275 | 1. Litorânea + Meio Norte | CAJUEIRO DA PRAIA | RESERVATÓRIO | SEM DADOS | SEM DADOS | Povoado São Domingos (Ao lado do poço) | ATIVO | COND. N.I. | 4. COND. N.I. | 2 | RURAL
2276 | 1. Litorânea + Meio Norte | CAJUEIRO DA PRAIA | RESERVATÓRIO | SEM DADOS | SEM DADOS | Povoado São Domingos (Ao lado do poço) | ATIVO | COND. N.I. | 4. COND. N.I. | 3 | RURAL
2277 | 1. Litorânea + Meio Norte | CAJUEIRO DA PRAIA | RESERVATÓRIO | SEM DADOS | SEM DADOS | Povoado Árvore Verde (Ao lado do poço) | ATIVO | COND. N.I. | 4. COND. N.I. | 10 | RURAL
2278 | 1. Litorânea + Meio Norte | CAJUEIRO DA PRAIA | RESERVATÓRIO | SEM DADOS | SEM DADOS | Povoado Árvore Verde (Ao lado do poço) | ATIVO | COND. N.I. | 4. COND. N.I. | 1 | RURAL
2279 | 1. Litorânea + Meio Norte | CAJUEIRO DA PRAIA | RESERVATÓRIO | SEM DADOS | SEM DADOS | Povoado Árvore Verde (Ao lado do poço) | ATIVO | COND. N.I. | 4. COND. N.I. | 2 | RURAL
2280 | 1. Litorânea + Meio Norte | CAJUEIRO DA PRAIA | RESERVATÓRIO | SEM DADOS | SEM DADOS | Povoado Árvore Verde (Ao lado do poço) | ATIVO | COND. N.I. | 4. COND. N.I. | 3 | RURAL
2307 | 2. Semiárido | CALDEIRÃO GRANDE DO PIAUÍ | RESERVATÓRIO | CAIXA D'ÁGUA - CHAFARIZ MUNICIPAL | SEM DADOS | RUA AFONSO JOSÉ MODESTO, CENTRO, ZONA URBANA | ATIVO | BOA | 1. BOA | 10 | URBANA
2308 | 2. Semiárido | CALDEIRÃO GRANDE DO PIAUÍ | RESERVATÓRIO | POÇO DO MATADOURO | SEM DADOS | RUA FRANCISCO SEVERIANO MATOS - ANTIGO MATADOURO | ATIVO | BOA | 1. BOA | 10 | URBANA
2309 | 2. Semiárido | CALDEIRÃO GRANDE DO PIAUÍ | RESERVATÓRIO | POÇO DA COÃN | SEM DADOS | SÍTIO ACAUÃ, ZONA RURAL | ATIVO | BOA | 1. BOA | 20 | RURAL
2310 | 2. Semiárido | CALDEIRÃO GRANDE DO PIAUÍ | RESERVATÓRIO | POÇO DO BANDEIRA | SEM DADOS | SÍTIO BANDEIRA | ATIVO | BOA | 1. BOA | 5 | RURAL
2311 | 2. Semiárido | CALDEIRÃO GRANDE DO PIAUÍ | RESERVATÓRIO | POÇO DA BERLENGA | SEM DADOS | SÍTIO BERLENGA | ATIVO | BOA | 1. BOA | 5 | RURAL
2312 | 2. Semiárido | CALDEIRÃO GRANDE DO PIAUÍ | RESERVATÓRIO | POÇO ST CABOCLOS | SEM DADOS | SÍTIO CABOCLOS | ATIVO | BOA | 1. BOA | 10 | RURAL
2313 | 2. Semiárido | CALDEIRÃO GRANDE DO PIAUÍ | RESERVATÓRIO | POÇO ST CALDEIRÃOZINHO | SEM DADOS | SÍTIO CALDEIRÃOZINHO | ATIVO | BOA | 1. BOA | 5 | RURAL
2314 | 2. Semiárido | CALDEIRÃO GRANDE DO PIAUÍ | RESERVATÓRIO | POÇO DO CAMINHO NOVO | SEM DADOS | SÍTIO CAMINHO NOVO | ATIVO | BOA | 1. BOA | 10 | RURAL
2315 | 2. Semiárido | CALDEIRÃO GRANDE DO PIAUÍ | RESERVATÓRIO | POÇO DA CURIMATÁ | SEM DADOS | SÍTIO CURIMATÁ | ATIVO | BOA | 1. BOA | 2 | RURAL
2316 | 2. Semiárido | CALDEIRÃO GRANDE DO PIAUÍ | RESERVATÓRIO | POÇO DA LAGOA DO MEIO | SEM DADOS | SÍTIO LAGOA DO MEIO | ATIVO | BOA | 1. BOA | 5 | RURAL
2317 | 2. Semiárido | CALDEIRÃO GRANDE DO PIAUÍ | RESERVATÓRIO | POÇO DO LAMBEDOR | SEM DADOS | SÍTIO LAMBEDOR | ATIVO | BOA | 1. BOA | 2 | RURAL
2318 | 2. Semiárido | CALDEIRÃO GRANDE DO PIAUÍ | RESERVATÓRIO | POÇO DO MOLEQUE | SEM DADOS | SÍTIO MOLEQUE | ATIVO | BOA | 1. BOA | 3 | RURAL
2319 | 2. Semiárido | CALDEIRÃO GRANDE DO PIAUÍ | RESERVATÓRIO | POÇO DO MULUNGÚ | SEM DADOS | SÍTIO MULUNGÚ | ATIVO | BOA | 1. BOA | 5 | RURAL
2320 | 2. Semiárido | CALDEIRÃO GRANDE DO PIAUÍ | RESERVATÓRIO | POÇO DOS PEREIROS | SEM DADOS | SÍTIO PEREIROS | ATIVO | BOA | 1. BOA | 5 | RURAL
2321 | 2. Semiárido | CALDEIRÃO GRANDE DO PIAUÍ | RESERVATÓRIO | POÇO DO RIACHO DA ROÇA | SEM DADOS | SÍTIO RIACHO DA ROÇA | ATIVO | BOA | 1. BOA | 5 | RURAL
2322 | 2. Semiárido | CALDEIRÃO GRANDE DO PIAUÍ | RESERVATÓRIO | POÇO DO SABONETE | SEM DADOS | SÍTIO SABONETE | ATIVO | BOA | 1. BOA | 5 | RURAL
2330 | 2. Semiárido | CAMPINAS DO PIAUÍ | RESERVATÓRIO | SEM DADOS | SEM DADOS | Rua José de Morais Rego | ATIVO | COND. N.I. | 4. COND. N.I. | 50 | URBANA
2332 | 2. Semiárido | CAMPINAS DO PIAUÍ | RESERVATÓRIO | CAIXA 01 | SEM DADOS | Localidade Varzea do Padre | ATIVO | COND. N.I. | 4. COND. N.I. | 10 | RURAL | Em Operação Plena
2334 | 2. Semiárido | CAMPINAS DO PIAUÍ | RESERVATÓRIO | CAIXA 01 | SEM DADOS | Localidade Moco | ATIVO | COND. N.I. | 4. COND. N.I. | 15 | RURAL | Em Operação Plena
2336 | 2. Semiárido | CAMPINAS DO PIAUÍ | RESERVATÓRIO | CAIXA 01 | SEM DADOS | Localidade Carreiras | ATIVO | COND. N.I. | 4. COND. N.I. | 5 | RURAL | Em Operação Plena
2338 | 2. Semiárido | CAMPINAS DO PIAUÍ | RESERVATÓRIO | CAIXA 01 | SEM DADOS | Localidade Castelo | ATIVO | COND. N.I. | 4. COND. N.I. | 5 | RURAL | Em Operação Plena
2340 | 2. Semiárido | CAMPINAS DO PIAUÍ | RESERVATÓRIO | CAIXA 01 | SEM DADOS | Localidade Pajeú | ATIVO | COND. N.I. | 4. COND. N.I. | 5 | RURAL | Em Operação Plena
2342 | 2. Semiárido | CAMPINAS DO PIAUÍ | RESERVATÓRIO | CAIXA 01 | SEM DADOS | Localidade Gangorra | ATIVO | COND. N.I. | 4. COND. N.I. | 10 | RURAL | Em Operação Plena
2344 | 2. Semiárido | CAMPINAS DO PIAUÍ | RESERVATÓRIO | CAIXA 01 | SEM DADOS | Localidade Carreiras de Cima | ATIVO | COND. N.I. | 4. COND. N.I. | 5 | RURAL | Em Operação Plena
2346 | 2. Semiárido | CAMPINAS DO PIAUÍ | RESERVATÓRIO | CAIXA 01 | SEM DADOS | Localidade Joaquim Pequeno | ATIVO | COND. N.I. | 4. COND. N.I. | 5 | RURAL | Em Operação Plena
2348 | 2. Semiárido | CAMPINAS DO PIAUÍ | RESERVATÓRIO | CAIXA 02 | SEM DADOS | Localidade Joaquim Pequeno | ATIVO | COND. N.I. | 4. COND. N.I. | 5 | RURAL | Em Operação Plena
2350 | 2. Semiárido | CAMPINAS DO PIAUÍ | RESERVATÓRIO | CAIXA 01 | SEM DADOS | Localidade Olho Dagua das Ovelhas | ATIVO | COND. N.I. | 4. COND. N.I. | 5 | RURAL | Em Operação Plena
2352 | 2. Semiárido | CAMPINAS DO PIAUÍ | RESERVATÓRIO | CAIXA 02 | SEM DADOS | Localidade Carreiras de Cima | ATIVO | COND. N.I. | 4. COND. N.I. | 5 | RURAL | Em Operação Plena
2354 | 2. Semiárido | CAMPINAS DO PIAUÍ | RESERVATÓRIO | CAIXA 01 | SEM DADOS | Localidade Volta do Morro | ATIVO | COND. N.I. | 4. COND. N.I. | 5 | RURAL | Em Operação Plena
2356 | 2. Semiárido | CAMPINAS DO PIAUÍ | RESERVATÓRIO | CAIXA 01 | SEM DADOS | Localidade Boa Vista | ATIVO | COND. N.I. | 4. COND. N.I. | 10 | RURAL | Em Operação Plena
2358 | 2. Semiárido | CAMPINAS DO PIAUÍ | RESERVATÓRIO | CAIXA 01 | SEM DADOS | Localidade Alto Formoso | ATIVO | COND. N.I. | 4. COND. N.I. | 5 | RURAL | Em Operação Plena
2361 | 2. Semiárido | CAMPINAS DO PIAUÍ | RESERVATÓRIO | CAIXA 01 | SEM DADOS | Localidade Capitãozinho | ATIVO | COND. N.I. | 4. COND. N.I. | 5 | RURAL | Em Operação Plena
2363 | 2. Semiárido | CAMPINAS DO PIAUÍ | RESERVATÓRIO | CAIXA 01 | SEM DADOS | Localidade Cacimbas | ATIVO | COND. N.I. | 4. COND. N.I. | 5 | RURAL | Em Operação Plena
2365 | 2. Semiárido | CAMPINAS DO PIAUÍ | RESERVATÓRIO | CAIXA 01 | SEM DADOS | Localidade Queimada Grande | ATIVO | COND. N.I. | 4. COND. N.I. | 5 | RURAL | Em Operação Plena
2367 | 2. Semiárido | CAMPINAS DO PIAUÍ | RESERVATÓRIO | CAIXA 01 | SEM DADOS | Localidade Canudos | ATIVO | COND. N.I. | 4. COND. N.I. | 5 | RURAL | Em Operação Plena
2369 | 2. Semiárido | CAMPINAS DO PIAUÍ | RESERVATÓRIO | CAIXA | SEM DADOS | Localidade Papagaio | ATIVO | COND. N.I. | 4. COND. N.I. | 5 | RURAL | Em Operação Plena
2371 | 2. Semiárido | CAMPINAS DO PIAUÍ | RESERVATÓRIO | CAIXA 01 | SEM DADOS | Localidade Lagoinha | ATIVO | COND. N.I. | 4. COND. N.I. | 5 | RURAL | Em Operação Plena
2373 | 2. Semiárido | CAMPINAS DO PIAUÍ | RESERVATÓRIO | CAIXA 01 | SEM DADOS | Localidade Lages | ATIVO | COND. N.I. | 4. COND. N.I. | 5 | RURAL | Em Operação Plena
2375 | 2. Semiárido | CAMPINAS DO PIAUÍ | RESERVATÓRIO | CAIXA 02 | SEM DADOS | Localidade Lages | ATIVO | COND. N.I. | 4. COND. N.I. | 5 | RURAL | Em Operação Plena
2377 | 2. Semiárido | CAMPINAS DO PIAUÍ | RESERVATÓRIO | CAIXA 01 | SEM DADOS | Localidade Olho Dagua dos Bois | ATIVO | COND. N.I. | 4. COND. N.I. | 5 | RURAL | Em Operação Plena
2379 | 2. Semiárido | CAMPINAS DO PIAUÍ | RESERVATÓRIO | CAIXA 02 | SEM DADOS | Localidade Boa Vista | ATIVO | COND. N.I. | 4. COND. N.I. | 5 | RURAL | Em Operação Plena
2381 | 2. Semiárido | CAMPINAS DO PIAUÍ | RESERVATÓRIO | CAIXA 01 | SEM DADOS | Localidade Alegrete | ATIVO | COND. N.I. | 4. COND. N.I. | 5 | RURAL | Em Operação Plena
2383 | 2. Semiárido | CAMPINAS DO PIAUÍ | RESERVATÓRIO | CAIXA 01 | SEM DADOS | Localidade Campinas de Elesbão | ATIVO | COND. N.I. | 4. COND. N.I. | 5 | RURAL | Em Operação Plena
2385 | 2. Semiárido | CAMPINAS DO PIAUÍ | RESERVATÓRIO | CAIXA 01 | SEM DADOS | Assentamento Mucambo | ATIVO | COND. N.I. | 4. COND. N.I. | 10 | RURAL | Em Operação Plena
2388 | 2. Semiárido | CAMPINAS DO PIAUÍ | RESERVATÓRIO | CAIXA 02 | SEM DADOS | Localidade Sete Lagoas | ATIVO | COND. N.I. | 4. COND. N.I. | 5 | RURAL | Em Operação Plena
2390 | 2. Semiárido | CAMPINAS DO PIAUÍ | RESERVATÓRIO | CAIXA 01 | SEM DADOS | Assentamento Sete Lagoas | ATIVO | COND. N.I. | 4. COND. N.I. | 10 | RURAL | Em Operação Plena
2394 | 2. Semiárido | CAMPINAS DO PIAUÍ | RESERVATÓRIO | CAIXA 01 | SEM DADOS | Localidade Capitãozinho | ATIVO | COND. N.I. | 4. COND. N.I. | 5 | RURAL | Em Operação Plena
2396 | 2. Semiárido | CAMPINAS DO PIAUÍ | RESERVATÓRIO | CAIXA 01 | SEM DADOS | Localidade Vaca Brava | ATIVO | COND. N.I. | 4. COND. N.I. | 5 | RURAL | Em Operação Plena
2398 | 2. Semiárido | CAMPINAS DO PIAUÍ | RESERVATÓRIO | CAIXA 01 | SEM DADOS | Localidade Retiro Velho | ATIVO | COND. N.I. | 4. COND. N.I. | 5 | RURAL | Em Operação Plena
2400 | 2. Semiárido | CAMPINAS DO PIAUÍ | RESERVATÓRIO | CAIXA 01 | SEM DADOS | Localidade Volta | ATIVO | COND. N.I. | 4. COND. N.I. | 5 | RURAL | Em Operação Plena
2402 | 2. Semiárido | CAMPINAS DO PIAUÍ | RESERVATÓRIO | CAIXA 01 | SEM DADOS | Localidade Emparedada | ATIVO | COND. N.I. | 4. COND. N.I. | 5 | RURAL | Em Operação Plena
2404 | 2. Semiárido | CAMPINAS DO PIAUÍ | RESERVATÓRIO | CAIXA 01 | SEM DADOS | Localidade Varzea | ATIVO | COND. N.I. | 4. COND. N.I. | 5 | RURAL | Em Operação Plena
2406 | 2. Semiárido | CAMPINAS DO PIAUÍ | RESERVATÓRIO | CAIXA 01 | SEM DADOS | Localidade Campo Grande | ATIVO | COND. N.I. | 4. COND. N.I. | 6 | RURAL | Em Operação Plena
2408 | 2. Semiárido | CAMPINAS DO PIAUÍ | RESERVATÓRIO | CAIXA 01 | SEM DADOS | Localidade Baixão da Picada | ATIVO | COND. N.I. | 4. COND. N.I. | 3 | RURAL | Em Operação Plena
2410 | 2. Semiárido | CAMPINAS DO PIAUÍ | RESERVATÓRIO | CAIXA 01 | SEM DADOS | Localidade Cantinho | ATIVO | COND. N.I. | 4. COND. N.I. | 5 | RURAL | Em Operação Plena
2412 | 2. Semiárido | CAMPINAS DO PIAUÍ | RESERVATÓRIO | CAIXA 01 | SEM DADOS | Localidade Chapadinha | ATIVO | COND. N.I. | 4. COND. N.I. | 5 | RURAL | Em Operação Plena
2416 | 2. Semiárido | CAMPINAS DO PIAUÍ | RESERVATÓRIO | CAIXA 01 | SEM DADOS | Localidade Areia | ATIVO | COND. N.I. | 4. COND. N.I. | 5 | RURAL | Em Operação Plena
2418 | 2. Semiárido | CAMPINAS DO PIAUÍ | RESERVATÓRIO | CAIXA 01 | SEM DADOS | Localidade Veredas | ATIVO | COND. N.I. | 4. COND. N.I. | 5 | RURAL | Em Operação Plena
2420 | 2. Semiárido | CAMPINAS DO PIAUÍ | RESERVATÓRIO | CAIXA 01 | SEM DADOS | Localidade Fome | ATIVO | COND. N.I. | 4. COND. N.I. | 10 | RURAL | Em Operação Plena
2422 | 2. Semiárido | CAMPINAS DO PIAUÍ | RESERVATÓRIO | CAIXA 01 | SEM DADOS | Localidade Quati | ATIVO | COND. N.I. | 4. COND. N.I. | 5 | RURAL | Em Operação Plena
2424 | 2. Semiárido | CAMPINAS DO PIAUÍ | RESERVATÓRIO | CAIXA 01 | SEM DADOS | Localidade Aroeiras | ATIVO | COND. N.I. | 4. COND. N.I. | 3 | RURAL | Em Operação Plena
2426 | 2. Semiárido | CAMPINAS DO PIAUÍ | RESERVATÓRIO | CAIXA 01 | SEM DADOS | Localidade Lagoa do Pau Ferro | ATIVO | COND. N.I. | 4. COND. N.I. | 5 | RURAL | Em Operação Plena
2428 | 2. Semiárido | CAMPINAS DO PIAUÍ | RESERVATÓRIO | CAIXA 01 | SEM DADOS | Localidade Situação | ATIVO | COND. N.I. | 4. COND. N.I. | 5 | RURAL | Em Operação Plena
2430 | 2. Semiárido | CAMPINAS DO PIAUÍ | RESERVATÓRIO | CAIXA 01 | SEM DADOS | Localidade Vazea Doce | ATIVO | COND. N.I. | 4. COND. N.I. | 5 | RURAL | Em Operação Plena
2432 | 2. Semiárido | CAMPINAS DO PIAUÍ | RESERVATÓRIO | CAIXA 01 | SEM DADOS | Localidade Filadelfa | ATIVO | COND. N.I. | 4. COND. N.I. | 5 | RURAL | Em Operação Plena
2434 | 2. Semiárido | CAMPINAS DO PIAUÍ | RESERVATÓRIO | CAIXA 01 | SEM DADOS | Localidade Salinas | ATIVO | COND. N.I. | 4. COND. N.I. | 10 | RURAL | Em Operação Plena
2437 | 2. Semiárido | CAMPINAS DO PIAUÍ | RESERVATÓRIO | CAIXA 01 | SEM DADOS | Localidade Malhada | ATIVO | COND. N.I. | 4. COND. N.I. | 5 | RURAL | Em Operação Plena
2439 | 2. Semiárido | CAMPINAS DO PIAUÍ | RESERVATÓRIO | CAIXA 01 | SEM DADOS | Localidade Barriguda | ATIVO | COND. N.I. | 4. COND. N.I. | 5 | RURAL | Em Operação Plena
2442 | 2. Semiárido | CAMPINAS DO PIAUÍ | RESERVATÓRIO | CAIXA 01 | SEM DADOS | Localidade Exú | ATIVO | COND. N.I. | 4. COND. N.I. | 5 | RURAL | Em Operação Plena
2444 | 2. Semiárido | CAMPINAS DO PIAUÍ | RESERVATÓRIO | Próximo ao poço n° 15 | SEM DADOS | Localidade Poço da Pedra | ATIVO | COND. N.I. | 4. COND. N.I. | 5 | RURAL
2445 | 2. Semiárido | CAMPINAS DO PIAUÍ | RESERVATÓRIO | Próximo ao poço n° 16 | SEM DADOS | Localidade Carreiros de Baixo | ATIVO | COND. N.I. | 4. COND. N.I. | SEM DADOS | RURAL
2446 | 2. Semiárido | CAMPINAS DO PIAUÍ | RESERVATÓRIO | Próximo ao poço n° 10 | SEM DADOS | Localidade Joaquim Pequeno | ATIVO | COND. N.I. | 4. COND. N.I. | 10 | RURAL
2447 | 2. Semiárido | CAMPINAS DO PIAUÍ | RESERVATÓRIO | R1 Próximo ao poço n° 11 | SEM DADOS | Localidade Joaquim Pequeno | ATIVO | COND. N.I. | 4. COND. N.I. | 3 | RURAL
2448 | 2. Semiárido | CAMPINAS DO PIAUÍ | RESERVATÓRIO | R2 Próximo ao poço n° 11 | SEM DADOS | Localidade Joaquim Pequeno | ATIVO | COND. N.I. | 4. COND. N.I. | SEM DADOS | RURAL
2449 | 2. Semiárido | CAMPINAS DO PIAUÍ | RESERVATÓRIO | R3 Próximo ao poço n° 11 | SEM DADOS | Localidade Joaquim Pequeno | ATIVO | COND. N.I. | 4. COND. N.I. | SEM DADOS | RURAL
2450 | 2. Semiárido | CAMPINAS DO PIAUÍ | RESERVATÓRIO | Próximo ao poço n° 12 | SEM DADOS | Localidade Joaquim Pequeno | ATIVO | COND. N.I. | 4. COND. N.I. | SEM DADOS | RURAL
2457 | 2. Semiárido | CAMPO ALEGRE DO FIDALGO | RESERVATÓRIO | R1 | SEM DADOS | Rua Maria Angélica Dias | ATIVO | COND. N.I. | 4. COND. N.I. | 10 | URBANA
2458 | 2. Semiárido | CAMPO ALEGRE DO FIDALGO | RESERVATÓRIO | R2 | SEM DADOS | Localizado na área do poço n° 01 | ATIVO | COND. N.I. | 4. COND. N.I. | 5 | URBANA
2459 | 2. Semiárido | CAMPO ALEGRE DO FIDALGO | RESERVATÓRIO | R3 | SEM DADOS | Localizado na área do poço n° 02 | ATIVO | COND. N.I. | 4. COND. N.I. | 30 | URBANA
2460 | 2. Semiárido | CAMPO ALEGRE DO FIDALGO | RESERVATÓRIO | R4 | SEM DADOS | Avenida Artur Ribeiro | ATIVO | COND. N.I. | 4. COND. N.I. | 60 | URBANA
2461 | 2. Semiárido | CAMPO ALEGRE DO FIDALGO | RESERVATÓRIO | R5 | SEM DADOS | Localizado na área do poço n° 05 | ATIVO | COND. N.I. | 4. COND. N.I. | 5 | URBANA
2462 | 2. Semiárido | CAMPO ALEGRE DO FIDALGO | RESERVATÓRIO | R6 | SEM DADOS | Localizado próximo a ETA | ATIVO | COND. N.I. | 4. COND. N.I. | 5 | URBANA
2463 | 2. Semiárido | CAMPO ALEGRE DO FIDALGO | RESERVATÓRIO | R7 | SEM DADOS | Localizado próximo a ETA | ATIVO | COND. N.I. | 4. COND. N.I. | 5 | URBANA
2464 | 2. Semiárido | CAMPO ALEGRE DO FIDALGO | RESERVATÓRIO | R8 | SEM DADOS | Rua projetada, Bairro Cidade Nova | ATIVO | COND. N.I. | 4. COND. N.I. | 10 | URBANA
2474 | 2. Semiárido | CAMPO ALEGRE DO FIDALGO | RESERVATÓRIO | R1 | SEM DADOS | Localidade Vereda da Cacimba | ATIVO | COND. N.I. | 4. COND. N.I. | 5 | RURAL
2475 | 2. Semiárido | CAMPO ALEGRE DO FIDALGO | RESERVATÓRIO | R2 | SEM DADOS | Localidade Vereda da Cacimba | ATIVO | COND. N.I. | 4. COND. N.I. | 5 | RURAL
2476 | 2. Semiárido | CAMPO ALEGRE DO FIDALGO | RESERVATÓRIO | R3 | SEM DADOS | Localidade Vereda da Cacimba | ATIVO | COND. N.I. | 4. COND. N.I. | 5 | RURAL
2477 | 2. Semiárido | CAMPO ALEGRE DO FIDALGO | RESERVATÓRIO | SEM DADOS | SEM DADOS | Localidade Rural Santa Maria | ATIVO | COND. N.I. | 4. COND. N.I. | 10 | RURAL
2478 | 2. Semiárido | CAMPO ALEGRE DO FIDALGO | RESERVATÓRIO | SEM DADOS | SEM DADOS | Localidade Chapada do Papagaio | ATIVO | COND. N.I. | 4. COND. N.I. | 5 | RURAL
2479 | 2. Semiárido | CAMPO ALEGRE DO FIDALGO | RESERVATÓRIO | SEM DADOS | SEM DADOS | Localizado próximo ao poço n° 10 | ATIVO | COND. N.I. | 4. COND. N.I. | 5 | RURAL
2480 | 2. Semiárido | CAMPO ALEGRE DO FIDALGO | RESERVATÓRIO | SEM DADOS | SEM DADOS | Localidade Santa Maria do Canto (próximo ao poço n° 11) | ATIVO | COND. N.I. | 4. COND. N.I. | 15 | RURAL
2481 | 2. Semiárido | CAMPO ALEGRE DO FIDALGO | RESERVATÓRIO | SEM DADOS | SEM DADOS | Localidade Santa Maria do Canto (próximo ao poço n° 11) | ATIVO | COND. N.I. | 4. COND. N.I. | 15 | RURAL
2482 | 2. Semiárido | CAMPO ALEGRE DO FIDALGO | RESERVATÓRIO | R1 | SEM DADOS | Localidade Rural Caldeirãozinho | ATIVO | COND. N.I. | 4. COND. N.I. | 5 | RURAL
2483 | 2. Semiárido | CAMPO ALEGRE DO FIDALGO | RESERVATÓRIO | R2 | SEM DADOS | Localidade Rural Caldeirãozinho | ATIVO | COND. N.I. | 4. COND. N.I. | 5 | RURAL
2484 | 2. Semiárido | CAMPO ALEGRE DO FIDALGO | RESERVATÓRIO | R3 | SEM DADOS | Localidade Rural Caldeirãozinho | ATIVO | COND. N.I. | 4. COND. N.I. | 5 | RURAL
2485 | 2. Semiárido | CAMPO ALEGRE DO FIDALGO | RESERVATÓRIO | R1 | SEM DADOS | Localizado próximo ao poço n° 13 | ATIVO | COND. N.I. | 4. COND. N.I. | 5 | RURAL
2486 | 2. Semiárido | CAMPO ALEGRE DO FIDALGO | RESERVATÓRIO | R2 | SEM DADOS | Localizado próximo ao poço n° 13 | ATIVO | COND. N.I. | 4. COND. N.I. | 10 | RURAL
2487 | 2. Semiárido | CAMPO ALEGRE DO FIDALGO | RESERVATÓRIO | R1 | SEM DADOS | Localizado próximo ao poço n° 14 | ATIVO | COND. N.I. | 4. COND. N.I. | 15 | RURAL
2488 | 2. Semiárido | CAMPO ALEGRE DO FIDALGO | RESERVATÓRIO | R2 | SEM DADOS | Localizado próximo ao poço n° 14 | ATIVO | COND. N.I. | 4. COND. N.I. | 15 | RURAL
2489 | 2. Semiárido | CAMPO ALEGRE DO FIDALGO | RESERVATÓRIO | R1 | SEM DADOS | Localizado próximo ao poço n° 15 | ATIVO | COND. N.I. | 4. COND. N.I. | 15 | RURAL
2490 | 2. Semiárido | CAMPO ALEGRE DO FIDALGO | RESERVATÓRIO | R2 | SEM DADOS | Localidade pé do Morro | ATIVO | COND. N.I. | 4. COND. N.I. | 5 | RURAL
2281 | 1. Litorânea + Meio Norte | CAJUEIRO DA PRAIA | RESERVATÓRIO | SEM DADOS | SEM DADOS | Povoado Bom Princípio (Ao lado do poço) | ATIVO | COND. N.I. | 4. COND. N.I. | 5 | RURAL
2282 | 1. Litorânea + Meio Norte | CAJUEIRO DA PRAIA | RESERVATÓRIO | SEM DADOS | SEM DADOS | Povoado Tocos (Ao lado do poço) | ATIVO | COND. N.I. | 4. COND. N.I. | 1 | RURAL
2530 | 1. Litorânea + Meio Norte | CAMPO LARGO DO PIAUÍ | RESERVATÓRIO | reservatorio | SEM DADOS | Rua Santa Fé | ATIVO | BOA | 1. BOA | 10 | URBANA
2532 | 1. Litorânea + Meio Norte | CAMPO LARGO DO PIAUÍ | RESERVATÓRIO | reservatorio | SEM DADOS | Rua Jão Pereira Santos | ATIVO | BOA | 1. BOA | 10 | URBANA
2534 | 1. Litorânea + Meio Norte | CAMPO LARGO DO PIAUÍ | RESERVATÓRIO | reservatorio | SEM DADOS | AV. Mathias Olimpio | ATIVO | BOA | 1. BOA | 10 | URBANA
2536 | 1. Litorânea + Meio Norte | CAMPO LARGO DO PIAUÍ | RESERVATÓRIO | reservatorio | SEM DADOS | Rua Murumbi | ATIVO | BOA | 1. BOA | 10 | URBANA
2538 | 1. Litorânea + Meio Norte | CAMPO LARGO DO PIAUÍ | RESERVATÓRIO | reservatorio | SEM DADOS | Centro Praça Matrix | ATIVO | BOA | 1. BOA | 10 | URBANA
2540 | 1. Litorânea + Meio Norte | CAMPO LARGO DO PIAUÍ | RESERVATÓRIO | reservatorio | SEM DADOS | Bairro Novo Horizonte | ATIVO | BOA | 1. BOA | 10 | URBANA
2542 | 1. Litorânea + Meio Norte | CAMPO LARGO DO PIAUÍ | RESERVATÓRIO | reservatorio | SEM DADOS | Escola Municipal de Campo Largo | ATIVO | BOA | 1. BOA | 10 | URBANA
2544 | 1. Litorânea + Meio Norte | CAMPO LARGO DO PIAUÍ | RESERVATÓRIO | SEM DADOS | SEM DADOS | Rua Olegário Lucas | ATIVO | COND. N.I. | 4. COND. N.I. | 10 | URBANA
2546 | 1. Litorânea + Meio Norte | CAMPO LARGO DO PIAUÍ | RESERVATÓRIO | SEM DADOS | SEM DADOS | Rua dos Emilianos | ATIVO | COND. N.I. | 4. COND. N.I. | 10 | URBANA
2548 | 1. Litorânea + Meio Norte | CAMPO LARGO DO PIAUÍ | RESERVATÓRIO | SEM DADOS | SEM DADOS | SAA Cajueiro | ATIVO | COND. N.I. | 4. COND. N.I. | 30 | URBANA
2550 | 1. Litorânea + Meio Norte | CAMPO LARGO DO PIAUÍ | RESERVATÓRIO | reservatorio | SEM DADOS | Rua São Jose | ATIVO | BOA | 1. BOA | 10 | URBANA
2552 | 1. Litorânea + Meio Norte | CAMPO LARGO DO PIAUÍ | RESERVATÓRIO | reservatorio | SEM DADOS | Loc. São João Zona Rural | ATIVO | BOA | 1. BOA | 10 | RURAL
2554 | 1. Litorânea + Meio Norte | CAMPO LARGO DO PIAUÍ | RESERVATÓRIO | reservatorio | SEM DADOS | Loc.Capivara Zona Rural | ATIVO | BOA | 1. BOA | 10 | RURAL
2556 | 1. Litorânea + Meio Norte | CAMPO LARGO DO PIAUÍ | RESERVATÓRIO | SEM DADOS | SEM DADOS | Riacho Santa Maria | ATIVO | BOA | 1. BOA | 10 | RURAL
2558 | 1. Litorânea + Meio Norte | CAMPO LARGO DO PIAUÍ | RESERVATÓRIO | reservatorio | SEM DADOS | Loc.Riacho de Santa Maria Zona rural | ATIVO | BOA | 1. BOA | 10 | RURAL
2560 | 1. Litorânea + Meio Norte | CAMPO LARGO DO PIAUÍ | RESERVATÓRIO | reservatorio | SEM DADOS | Loc.Cavalos Zona Rural | ATIVO | BOA | 1. BOA | 10 | RURAL
2562 | 1. Litorânea + Meio Norte | CAMPO LARGO DO PIAUÍ | RESERVATÓRIO | reservatorio | SEM DADOS | Loc.Bacuri Zona Rural | ATIVO | BOA | 1. BOA | 10 | RURAL
2564 | 1. Litorânea + Meio Norte | CAMPO LARGO DO PIAUÍ | RESERVATÓRIO | SEM DADOS | SEM DADOS | Vila São Bernardo | ATIVO | COND. N.I. | 4. COND. N.I. | 15 | RURAL
2566 | 1. Litorânea + Meio Norte | CAMPO LARGO DO PIAUÍ | RESERVATÓRIO | SEM DADOS | SEM DADOS | Vila Carolina I | ATIVO | COND. N.I. | 4. COND. N.I. | 15 | RURAL
2568 | 1. Litorânea + Meio Norte | CAMPO LARGO DO PIAUÍ | RESERVATÓRIO | SEM DADOS | SEM DADOS | Vila Carolina II | ATIVO | COND. N.I. | 4. COND. N.I. | 15 | RURAL
2570 | 1. Litorânea + Meio Norte | CAMPO LARGO DO PIAUÍ | RESERVATÓRIO | reservatorio | SEM DADOS | Loc.Vila Carolina Zona Rural | ATIVO | BOA | 1. BOA | 10 | RURAL
2572 | 1. Litorânea + Meio Norte | CAMPO LARGO DO PIAUÍ | RESERVATÓRIO | reservatorio | SEM DADOS | Loc.Vila Carolina Zona Rural | ATIVO | BOA | 1. BOA | 10 | RURAL
2574 | 1. Litorânea + Meio Norte | CAMPO LARGO DO PIAUÍ | RESERVATÓRIO | SEM DADOS | SEM DADOS | Vila São Francisco | ATIVO | COND. N.I. | 4. COND. N.I. | 15 | RURAL
2576 | 1. Litorânea + Meio Norte | CAMPO LARGO DO PIAUÍ | RESERVATÓRIO | reservatorio | SEM DADOS | Loc.Vila São Francisco Zona Rural | ATIVO | BOA | 1. BOA | 10 | RURAL
2578 | 1. Litorânea + Meio Norte | CAMPO LARGO DO PIAUÍ | RESERVATÓRIO | reservatorio | SEM DADOS | Loc.Patos Zona Rural | ATIVO | BOA | 1. BOA | 10 | RURAL
2580 | 1. Litorânea + Meio Norte | CAMPO LARGO DO PIAUÍ | RESERVATÓRIO | SEM DADOS | SEM DADOS | Assentamento Bom Jesus | ATIVO | COND. N.I. | 4. COND. N.I. | 20 | RURAL
2582 | 1. Litorânea + Meio Norte | CAMPO LARGO DO PIAUÍ | RESERVATÓRIO | reservatorio | SEM DADOS | Loc.Bom Jesus Zona Rural | ATIVO | BOA | 1. BOA | 10 | RURAL
2584 | 1. Litorânea + Meio Norte | CAMPO LARGO DO PIAUÍ | RESERVATÓRIO | SEM DADOS | SEM DADOS | Lagoa Dantas | ATIVO | BOA | 1. BOA | 5 | RURAL
2586 | 1. Litorânea + Meio Norte | CAMPO LARGO DO PIAUÍ | RESERVATÓRIO | reservatorio | SEM DADOS | Loc.Lagoa Danta Zona Rural | ATIVO | BOA | 1. BOA | 10 | RURAL
2588 | 1. Litorânea + Meio Norte | CAMPO LARGO DO PIAUÍ | RESERVATÓRIO | reservatorio | SEM DADOS | Loc.Lagoa Danta Zona Rural | ATIVO | BOA | 1. BOA | 10 | RURAL
2590 | 1. Litorânea + Meio Norte | CAMPO LARGO DO PIAUÍ | RESERVATÓRIO | SEM DADOS | SEM DADOS | Carnaúbas | ATIVO | COND. N.I. | 4. COND. N.I. | 5 | RURAL
2592 | 1. Litorânea + Meio Norte | CAMPO LARGO DO PIAUÍ | RESERVATÓRIO | SEM DADOS | SEM DADOS | Carnaúbas | ATIVO | COND. N.I. | 4. COND. N.I. | 5 | RURAL
2594 | 1. Litorânea + Meio Norte | CAMPO LARGO DO PIAUÍ | RESERVATÓRIO | SEM DADOS | SEM DADOS | Carnaúbas | ATIVO | COND. N.I. | 4. COND. N.I. | 5 | RURAL
2596 | 1. Litorânea + Meio Norte | CAMPO LARGO DO PIAUÍ | RESERVATÓRIO | reservatorio | SEM DADOS | Loc.Silva Zona Rural | ATIVO | BOA | 1. BOA | 10 | RURAL
2598 | 1. Litorânea + Meio Norte | CAMPO LARGO DO PIAUÍ | RESERVATÓRIO | SEM DADOS | SEM DADOS | Malhada de areia l | ATIVO | COND. N.I. | 4. COND. N.I. | 10 | RURAL
2600 | 1. Litorânea + Meio Norte | CAMPO LARGO DO PIAUÍ | RESERVATÓRIO | SEM DADOS | SEM DADOS | Malhada de areia ll | ATIVO | COND. N.I. | 4. COND. N.I. | 10 | RURAL
2602 | 1. Litorânea + Meio Norte | CAMPO LARGO DO PIAUÍ | RESERVATÓRIO | reservatorio | SEM DADOS | Loc.Malhada de Areia Zona Rural | ATIVO | BOA | 1. BOA | 10 | RURAL
2604 | 1. Litorânea + Meio Norte | CAMPO LARGO DO PIAUÍ | RESERVATÓRIO | reservatorio | SEM DADOS | Loc.Malhada de Areia Zona Rural | ATIVO | BOA | 1. BOA | 10 | RURAL
2606 | 1. Litorânea + Meio Norte | CAMPO LARGO DO PIAUÍ | RESERVATÓRIO | SEM DADOS | SEM DADOS | Costa | ATIVO | BOA | 1. BOA | 2 | RURAL
2608 | 1. Litorânea + Meio Norte | CAMPO LARGO DO PIAUÍ | RESERVATÓRIO | SEM DADOS | SEM DADOS | Costa | ATIVO | BOA | 1. BOA | 10 | RURAL
2610 | 1. Litorânea + Meio Norte | CAMPO LARGO DO PIAUÍ | RESERVATÓRIO | reservatorio | SEM DADOS | Loc.Costa Zona Rural | ATIVO | BOA | 1. BOA | 10 | RURAL
2612 | 1. Litorânea + Meio Norte | CAMPO LARGO DO PIAUÍ | RESERVATÓRIO | reservatorio | SEM DADOS | Loc.Costa Zona Rural | ATIVO | BOA | 1. BOA | 10 | RURAL
2614 | 1. Litorânea + Meio Norte | CAMPO LARGO DO PIAUÍ | RESERVATÓRIO | reservatorio | SEM DADOS | Loc.Garrafão Zona Rural | ATIVO | BOA | 1. BOA | 10 | RURAL
2616 | 1. Litorânea + Meio Norte | CAMPO LARGO DO PIAUÍ | RESERVATÓRIO | SEM DADOS | SEM DADOS | Cruzeiro | ATIVO | BOA | 1. BOA | 10 | RURAL
2618 | 1. Litorânea + Meio Norte | CAMPO LARGO DO PIAUÍ | RESERVATÓRIO | reservatorio | SEM DADOS | Loc.Monte Castelo Zona Rural | ATIVO | BOA | 1. BOA | 10 | RURAL
2620 | 1. Litorânea + Meio Norte | CAMPO LARGO DO PIAUÍ | RESERVATÓRIO | reservatorio | SEM DADOS | Loc.Baixa Grande Zona Rural | ATIVO | BOA | 1. BOA | 10 | RURAL
2622 | 1. Litorânea + Meio Norte | CAMPO LARGO DO PIAUÍ | RESERVATÓRIO | SEM DADOS | SEM DADOS | Murici | ATIVO | BOA | 1. BOA | 5 | RURAL
2624 | 1. Litorânea + Meio Norte | CAMPO LARGO DO PIAUÍ | RESERVATÓRIO | reservatorio | SEM DADOS | Loc.Murici Zona Rural | ATIVO | BOA | 1. BOA | 10 | RURAL
2626 | 1. Litorânea + Meio Norte | CAMPO LARGO DO PIAUÍ | RESERVATÓRIO | SEM DADOS | SEM DADOS | Vermelha | ATIVO | COND. N.I. | 4. COND. N.I. | 10 | RURAL
2628 | 1. Litorânea + Meio Norte | CAMPO LARGO DO PIAUÍ | RESERVATÓRIO | SEM DADOS | SEM DADOS | Vermelha | ATIVO | COND. N.I. | 4. COND. N.I. | 15 | RURAL
2630 | 1. Litorânea + Meio Norte | CAMPO LARGO DO PIAUÍ | RESERVATÓRIO | reservatorio | SEM DADOS | Loc.Vermelha Zona Rural | ATIVO | BOA | 1. BOA | 10 | RURAL
2632 | 1. Litorânea + Meio Norte | CAMPO LARGO DO PIAUÍ | RESERVATÓRIO | SEM DADOS | SEM DADOS | Araça | ATIVO | BOA | 1. BOA | 10 | RURAL
2634 | 1. Litorânea + Meio Norte | CAMPO LARGO DO PIAUÍ | RESERVATÓRIO | SEM DADOS | SEM DADOS | Chapadinha dos Bodes | ATIVO | BOA | 1. BOA | 5 | RURAL
2636 | 1. Litorânea + Meio Norte | CAMPO LARGO DO PIAUÍ | RESERVATÓRIO | reservatorio | SEM DADOS | Loc.Chapadinha Dos Rulitas Zona Rural | ATIVO | BOA | 1. BOA | 10 | RURAL
2638 | 1. Litorânea + Meio Norte | CAMPO LARGO DO PIAUÍ | RESERVATÓRIO | SEM DADOS | SEM DADOS | Tabocal Grande | ATIVO | COND. N.I. | 4. COND. N.I. | 10 | RURAL
2640 | 1. Litorânea + Meio Norte | CAMPO LARGO DO PIAUÍ | RESERVATÓRIO | reservatorio | SEM DADOS | Loc.Tabocal grande Zona Rural | ATIVO | BOA | 1. BOA | 10 | RURAL
2642 | 1. Litorânea + Meio Norte | CAMPO LARGO DO PIAUÍ | RESERVATÓRIO | reservatorio | SEM DADOS | Loc.Bom Pricipio Zona Rural | ATIVO | BOA | 1. BOA | 10 | RURAL
2644 | 1. Litorânea + Meio Norte | CAMPO LARGO DO PIAUÍ | RESERVATÓRIO | reservatorio | SEM DADOS | Loc.Bom Pricipio Zona Rural | ATIVO | BOA | 1. BOA | 10 | RURAL
2646 | 1. Litorânea + Meio Norte | CAMPO LARGO DO PIAUÍ | RESERVATÓRIO | SEM DADOS | SEM DADOS | Rua do Estádio (rua 12) | ATIVO | COND. N.I. | 4. COND. N.I. | 20 | URBANA
2648 | 1. Litorânea + Meio Norte | CAMPO LARGO DO PIAUÍ | RESERVATÓRIO | SEM DADOS | SEM DADOS | Rua da Caixa D'água | ATIVO | COND. N.I. | 4. COND. N.I. | 25 | URBANA
2650 | 1. Litorânea + Meio Norte | CAMPO LARGO DO PIAUÍ | RESERVATÓRIO | SEM DADOS | SEM DADOS | Rua da Delegacia (Rua 7) | ATIVO | COND. N.I. | 4. COND. N.I. | 15 | URBANA
2652 | 1. Litorânea + Meio Norte | CAMPO LARGO DO PIAUÍ | RESERVATÓRIO | SEM DADOS | SEM DADOS | Rua do Colégio | ATIVO | COND. N.I. | 4. COND. N.I. | 15 | URBANA
2655 | 1. Litorânea + Meio Norte | CAMPO LARGO DO PIAUÍ | RESERVATÓRIO | SEM DADOS | SEM DADOS | Patos | ATIVO | COND. N.I. | 4. COND. N.I. | 10 | RURAL
2657 | 1. Litorânea + Meio Norte | CAMPO LARGO DO PIAUÍ | RESERVATÓRIO | SEM DADOS | SEM DADOS | Bacuri | ATIVO | COND. N.I. | 4. COND. N.I. | 5 | RURAL
2659 | 1. Litorânea + Meio Norte | CAMPO LARGO DO PIAUÍ | RESERVATÓRIO | SEM DADOS | SEM DADOS | Vila São Jorge (Cavalos) | ATIVO | COND. N.I. | 4. COND. N.I. | 10 | RURAL
2660 | 1. Litorânea + Meio Norte | CAMPO LARGO DO PIAUÍ | RESERVATÓRIO | SEM DADOS | SEM DADOS | Carnaúbas | ATIVO | COND. N.I. | 4. COND. N.I. | 5 | RURAL
2662 | 1. Litorânea + Meio Norte | CAMPO LARGO DO PIAUÍ | RESERVATÓRIO | SEM DADOS | SEM DADOS | Silva | ATIVO | COND. N.I. | 4. COND. N.I. | 10 | RURAL
2664 | 1. Litorânea + Meio Norte | CAMPO LARGO DO PIAUÍ | RESERVATÓRIO | SEM DADOS | SEM DADOS | Bananeiro | ATIVO | COND. N.I. | 4. COND. N.I. | 15 | RURAL
2666 | 1. Litorânea + Meio Norte | CAMPO LARGO DO PIAUÍ | RESERVATÓRIO | SEM DADOS | SEM DADOS | Rolitas | ATIVO | COND. N.I. | 4. COND. N.I. | 10 | RURAL
2668 | 1. Litorânea + Meio Norte | CAMPO LARGO DO PIAUÍ | RESERVATÓRIO | SEM DADOS | SEM DADOS | Carrasquinha | ATIVO | COND. N.I. | 4. COND. N.I. | 3 | RURAL
2670 | 1. Litorânea + Meio Norte | CAMPO LARGO DO PIAUÍ | RESERVATÓRIO | SEM DADOS | SEM DADOS | Tanquinho/ São João | ATIVO | COND. N.I. | 4. COND. N.I. | 5 | RURAL
2672 | 1. Litorânea + Meio Norte | CAMPO LARGO DO PIAUÍ | RESERVATÓRIO | SEM DADOS | SEM DADOS | Tanquinho/ São João | INATIVO | COND. N.I. | 4. COND. N.I. | 5 | RURAL
2700 | 1. Litorânea + Meio Norte | Campo Maior | RESERVATÓRIO | REL 01 | SEM DADOS | Bairro de Fátima | Ativo | BOA | BOA | 600 | URBANA
2701 | 1. Litorânea + Meio Norte | Campo Maior | RESERVATÓRIO | REL 02 | SEM DADOS | Bairro São Luis | ATIVO | BOA | BOA | 300 | URBANA
2702 | 1. Litorânea + Meio Norte | Campo Maior | RESERVATÓRIO | REL 03 | SEM DADOS | Bairro São Luis | ATIVO | BOA | BOA | 600 | URBANA
2703 | 1. Litorânea + Meio Norte | Campo Maior | RESERVATÓRIO | REL poço 26 | SEM DADOS | Matadouro | ATIVO | Moderada | Moderada | 5 | URBANA
2713 | 3. Cerrado | CANAVIEIRA | RESERVATÓRIO | RESERVATÓRIO ELEVADO | SEM DADOS | Rua Tancredo Neves | SEM DADOS | COND. N.I. | 4. COND. N.I. | 300 | URBANA
2720 | 3. Cerrado | CANTO DO BURITI | RESERVATÓRIO | RESERVATÓRIO ELEVADO | SEM DADOS | RUA DE SOUSA MARTINS | ATIVO | BOA | 1. BOA | 500 | URBANA
2721 | 3. Cerrado | CANTO DO BURITI | RESERVATÓRIO | RESERVATÓRIO ELEVADO | SEM DADOS | RUA MARECHAL DUTRA | ATIVO | BOA | 1. BOA | 240 | URBANA
2728 | 1. Litorânea + Meio Norte | CAPITÃO DE CAMPOS | RESERVATÓRIO | Próximo ao poço n° 01 e 02 | SEM DADOS | Rua raimundo Lopes | ATIVO | COND. N.I. | 4. COND. N.I. | 75 | URBANA
2740 | 1. Litorânea + Meio Norte | CAPITÃO DE CAMPOS | RESERVATÓRIO | Próximo ao poço n° 07 | SEM DADOS | Bairro Corrente | ATIVO | COND. N.I. | 4. COND. N.I. | 100 | URBANA
2741 | 1. Litorânea + Meio Norte | CAPITÃO DE CAMPOS | RESERVATÓRIO | R1 | SEM DADOS | Bairro Vila Madá (próximo ao poço n° 07) | ATIVO | COND. N.I. | 4. COND. N.I. | 15 | URBANA
2742 | 1. Litorânea + Meio Norte | CAPITÃO DE CAMPOS | RESERVATÓRIO | R2 | SEM DADOS | Bairro Vila Madá (próximo ao poço n° 08) | ATIVO | COND. N.I. | 4. COND. N.I. | 15 | URBANA
2743 | 1. Litorânea + Meio Norte | CAPITÃO DE CAMPOS | RESERVATÓRIO | Próximo ao poço n° 09 | SEM DADOS | Bairro Guaribaldi | ATIVO | COND. N.I. | 4. COND. N.I. | 10 | URBANA
2744 | 1. Litorânea + Meio Norte | CAPITÃO DE CAMPOS | RESERVATÓRIO | Próximo ao poço n° 10 | SEM DADOS | Bairro Poço do Governo | ATIVO | COND. N.I. | 4. COND. N.I. | 10 | URBANA
2745 | 1. Litorânea + Meio Norte | CAPITÃO DE CAMPOS | RESERVATÓRIO | Próximo ao poço n° 11 | SEM DADOS | Bairro Poço do Governo, Rua Campo Major | ATIVO | COND. N.I. | 4. COND. N.I. | 10 | URBANA
2746 | 1. Litorânea + Meio Norte | CAPITÃO DE CAMPOS | RESERVATÓRIO | Próximo ao poço n° 12 | SEM DADOS | Bairro São João, Conunto São José Rua pojetada | ATIVO | COND. N.I. | 4. COND. N.I. | 10 | URBANA
2747 | 1. Litorânea + Meio Norte | CAPITÃO DE CAMPOS | RESERVATÓRIO | Próximo ao poço n° 13 | SEM DADOS | Bairro Poço do Governo | ATIVO | COND. N.I. | 4. COND. N.I. | 10 | URBANA
2748 | 1. Litorânea + Meio Norte | CAPITÃO DE CAMPOS | RESERVATÓRIO | Próximo ao poço n° 14 | SEM DADOS | Bairro Poço do Governo, Rua São José | ATIVO | COND. N.I. | 4. COND. N.I. | 15 | URBANA
2749 | 1. Litorânea + Meio Norte | CAPITÃO DE CAMPOS | RESERVATÓRIO | Próximo ao poço n° 15 | SEM DADOS | Bairro São João | ATIVO | COND. N.I. | 4. COND. N.I. | 5 | URBANA
2750 | 1. Litorânea + Meio Norte | CAPITÃO DE CAMPOS | RESERVATÓRIO | Próximo ao poço n° 16 | SEM DADOS | Bairro Vista Alegre | ATIVO | COND. N.I. | 4. COND. N.I. | 10 | URBANA
2751 | 1. Litorânea + Meio Norte | CAPITÃO DE CAMPOS | RESERVATÓRIO | Próximo ao poço n° 17 | SEM DADOS | Bairro Centro | ATIVO | COND. N.I. | 4. COND. N.I. | 5 | URBANA
2763 | 1. Litorânea + Meio Norte | CAPITÃO DE CAMPOS | RESERVATÓRIO | R1 | SEM DADOS | Povoado Santa Maria | ATIVO | COND. N.I. | 4. COND. N.I. | 10 | RURAL
2764 | 1. Litorânea + Meio Norte | CAPITÃO DE CAMPOS | RESERVATÓRIO | R2 | SEM DADOS | Povoado Santa Maria | ATIVO | COND. N.I. | 4. COND. N.I. | 10 | RURAL
2765 | 1. Litorânea + Meio Norte | CAPITÃO DE CAMPOS | RESERVATÓRIO | R1 | SEM DADOS | Povoado América (ao lado do poço n° 01) | ATIVO | COND. N.I. | 4. COND. N.I. | 10 | RURAL
2766 | 1. Litorânea + Meio Norte | CAPITÃO DE CAMPOS | RESERVATÓRIO | R2 | SEM DADOS | Povoado América (ao lado do poço n° 02) | ATIVO | COND. N.I. | 4. COND. N.I. | 10 | RURAL
2767 | 1. Litorânea + Meio Norte | CAPITÃO DE CAMPOS | RESERVATÓRIO | SEM DADOS | SEM DADOS | Povoado América (ao lado do reservatório) | INATIVO | COND. N.I. | 4. COND. N.I. | SEM DADOS | RURAL
2768 | 1. Litorânea + Meio Norte | CAPITÃO DE CAMPOS | RESERVATÓRIO | R3a | SEM DADOS | Povoado América (ao lado do poço n° 03) | ATIVO | COND. N.I. | 4. COND. N.I. | 10 | RURAL
2769 | 1. Litorânea + Meio Norte | CAPITÃO DE CAMPOS | RESERVATÓRIO | R3b | SEM DADOS | Povoado América (ao lado do poço n° 03) | ATIVO | COND. N.I. | 4. COND. N.I. | 10 | RURAL
2770 | 1. Litorânea + Meio Norte | CAPITÃO DE CAMPOS | RESERVATÓRIO | R4 | SEM DADOS | Povoado América (ao lado do poço n° 04) | ATIVO | COND. N.I. | 4. COND. N.I. | 15 | RURAL
2771 | 1. Litorânea + Meio Norte | CAPITÃO DE CAMPOS | RESERVATÓRIO | R5 | SEM DADOS | Povoado América (ao lado do poço n° 05) | ATIVO | COND. N.I. | 4. COND. N.I. | 5 | RURAL
2772 | 1. Litorânea + Meio Norte | CAPITÃO DE CAMPOS | RESERVATÓRIO | R1 | SEM DADOS | Povoado Montes (próximo ao poço n° 01) | ATIVO | COND. N.I. | 4. COND. N.I. | 10 | RURAL
2773 | 1. Litorânea + Meio Norte | CAPITÃO DE CAMPOS | RESERVATÓRIO | R2 | SEM DADOS | Povoado Montes (próximo ao poço n° 02) | ATIVO | COND. N.I. | 4. COND. N.I. | 10 | RURAL
2774 | 1. Litorânea + Meio Norte | CAPITÃO DE CAMPOS | RESERVATÓRIO | R1 | SEM DADOS | Povoado São Luis | ATIVO | COND. N.I. | 4. COND. N.I. | 5 | RURAL
2781 | 2. Semiárido | CAPITÃO GERVÁSIO OLIVEIRA | RESERVATÓRIO | R1 | SEM DADOS | Bairro Centro | ATIVO | COND. N.I. | 4. COND. N.I. | 10 | URBANA
2782 | 2. Semiárido | CAPITÃO GERVÁSIO OLIVEIRA | RESERVATÓRIO | R2 | SEM DADOS | Próximo a Barragem | ATIVO | COND. N.I. | 4. COND. N.I. | 10 | URBANA
2783 | 2. Semiárido | CAPITÃO GERVÁSIO OLIVEIRA | RESERVATÓRIO | R3 | SEM DADOS | Próximo a Barragem | ATIVO | COND. N.I. | 4. COND. N.I. | 15 | URBANA
2784 | 2. Semiárido | CAPITÃO GERVÁSIO OLIVEIRA | RESERVATÓRIO | R4 | SEM DADOS | Bairro Centro | ATIVO | COND. N.I. | 4. COND. N.I. | 40 | URBANA
2785 | 2. Semiárido | CAPITÃO GERVÁSIO OLIVEIRA | RESERVATÓRIO | R5 | SEM DADOS | Av. José Augustinho Alencar | INATIVO | COND. N.I. | 4. COND. N.I. | 30 | URBANA
2786 | 2. Semiárido | CAPITÃO GERVÁSIO OLIVEIRA | RESERVATÓRIO | R6.1 | SEM DADOS | Bairro Centro - Rua Odilon | ATIVO | COND. N.I. | 4. COND. N.I. | 5 | URBANA
2787 | 2. Semiárido | CAPITÃO GERVÁSIO OLIVEIRA | RESERVATÓRIO | R6.2 | SEM DADOS | Bairro Centro - Rua Odilon | ATIVO | COND. N.I. | 4. COND. N.I. | 5 | URBANA
2788 | 2. Semiárido | CAPITÃO GERVÁSIO OLIVEIRA | RESERVATÓRIO | R6.3 | SEM DADOS | Bairro Centro - Rua Odilon | ATIVO | COND. N.I. | 4. COND. N.I. | 5 | URBANA
2789 | 2. Semiárido | CAPITÃO GERVÁSIO OLIVEIRA | RESERVATÓRIO | R7 | SEM DADOS | Ao lado da prefeitura e do poço n° 04 | ATIVO | COND. N.I. | 4. COND. N.I. | 5 | URBANA
2798 | 2. Semiárido | CAPITÃO GERVÁSIO OLIVEIRA | RESERVATÓRIO | R8 | SEM DADOS | Localidade Cacimba da Areia | ATIVO | COND. N.I. | 4. COND. N.I. | 5 | RURAL
2799 | 2. Semiárido | CAPITÃO GERVÁSIO OLIVEIRA | RESERVATÓRIO | R9 | SEM DADOS | Localidade Cacimba da Areia | ATIVO | COND. N.I. | 4. COND. N.I. | 5 | RURAL
2800 | 2. Semiárido | CAPITÃO GERVÁSIO OLIVEIRA | RESERVATÓRIO | R10 | SEM DADOS | Localidade Cacimba da Areia | ATIVO | COND. N.I. | 4. COND. N.I. | 5 | RURAL
2801 | 2. Semiárido | CAPITÃO GERVÁSIO OLIVEIRA | RESERVATÓRIO | R11 | SEM DADOS | Localidade Chapada da Colônia | ATIVO | COND. N.I. | 4. COND. N.I. | 5 | RURAL
2802 | 2. Semiárido | CAPITÃO GERVÁSIO OLIVEIRA | RESERVATÓRIO | R12 | SEM DADOS | Localidade Vereda | ATIVO | COND. N.I. | 4. COND. N.I. | 5 | RURAL
2812 | 2. Semiárido | CARACOL | RESERVATÓRIO | RESERVATÓRIO ELEVADO | SEM DADOS | POVOADO SERRINHA | ATIVO | COND. N.I. | 4. COND. N.I. | 100 | RURAL
2813 | 2. Semiárido | CARACOL | RESERVATÓRIO | RESERVATÓRIO ASSENTE | SEM DADOS | RUA PROJETADA BAIRRO SANTO ANTONIO | ATIVO | COND. N.I. | 4. COND. N.I. | SEM DADOS | URBANA
2874 | 2. Semiárido | CARACOL | RESERVATÓRIO | POÇO 01 | SEM DADOS | LOCALIDADE PENDANGAS | ATIVO | BOA | 1. BOA | 15 | RURAL | NOME CONSIDERADO COMO PRÓXIMO AO POÇO
2875 | 2. Semiárido | CARACOL | RESERVATÓRIO | POÇO 01 | SEM DADOS | LOCALIDADE CALA BOCA | ATIVO | BOA | 1. BOA | 5 | RURAL | NOME CONSIDERADO COMO PRÓXIMO AO POÇO
2876 | 2. Semiárido | CARACOL | RESERVATÓRIO | POÇO 01 | SEM DADOS | LOCALIDADE SERRINHA | ATIVO | BOA | 1. BOA | 15 | RURAL | NOME CONSIDERADO COMO PRÓXIMO AO POÇO
2877 | 2. Semiárido | CARACOL | RESERVATÓRIO | POÇO 02 | SEM DADOS | LOCALIDADE SERRINHA | ATIVO | BOA | 1. BOA | 15 | RURAL | NOME CONSIDERADO COMO PRÓXIMO AO POÇO
2878 | 2. Semiárido | CARACOL | RESERVATÓRIO | POÇO 03 | SEM DADOS | LOCALIDADE SERRINHA | ATIVO | BOA | 1. BOA | 20 | RURAL | NOME CONSIDERADO COMO PRÓXIMO AO POÇO
2879 | 2. Semiárido | CARACOL | RESERVATÓRIO | POÇO 05 | SEM DADOS | LOCALIDADE SERRINHA | ATIVO | BOA | 1. BOA | 15 | RURAL | NOME CONSIDERADO COMO PRÓXIMO AO POÇO
2880 | 2. Semiárido | CARACOL | RESERVATÓRIO | POÇO 02 | SEM DADOS | ASSENTAMENTO SACO | ATIVO | BOA | 1. BOA | 5 | RURAL | NOME CONSIDERADO COMO PRÓXIMO AO POÇO
2881 | 2. Semiárido | CARACOL | RESERVATÓRIO | POÇO 04 | SEM DADOS | ASSENTAMENTO SACO | ATIVO | BOA | 1. BOA | 5 | RURAL | NOME CONSIDERADO COMO PRÓXIMO AO POÇO
2882 | 2. Semiárido | CARACOL | RESERVATÓRIO | POÇO 01 | SEM DADOS | LOCALIDADE TRAVESSÃO | ATIVO | BOA | 1. BOA | 15 | RURAL | NOME CONSIDERADO COMO PRÓXIMO AO POÇO
2883 | 2. Semiárido | CARACOL | RESERVATÓRIO | POÇO 01 | SEM DADOS | LOCALIDADE LAGOINHA | ATIVO | BOA | 1. BOA | 10 | RURAL | NOME CONSIDERADO COMO PRÓXIMO AO POÇO
2884 | 2. Semiárido | CARACOL | RESERVATÓRIO | POÇO 02 | SEM DADOS | LOCALIDADE LAGOINHA | ATIVO | BOA | 1. BOA | 15 | RURAL | NOME CONSIDERADO COMO PRÓXIMO AO POÇO
2885 | 2. Semiárido | CARACOL | RESERVATÓRIO | POÇO 01 | SEM DADOS | LOCALIDADE ALTO PRIZILINOS | ATIVO | BOA | 1. BOA | 10 | RURAL | NOME CONSIDERADO COMO PRÓXIMO AO POÇO
2886 | 2. Semiárido | CARACOL | RESERVATÓRIO | POÇO 02 | SEM DADOS | LOCALIDADE ALTO PRIZILINOS | ATIVO | BOA | 1. BOA | 15 | RURAL | NOME CONSIDERADO COMO PRÓXIMO AO POÇO
2887 | 2. Semiárido | CARACOL | RESERVATÓRIO | POÇO 01 | SEM DADOS | ALTO HONÓRIOS | ATIVO | BOA | 1. BOA | 5 | RURAL | NOME CONSIDERADO COMO PRÓXIMO AO POÇO
2888 | 2. Semiárido | CARACOL | RESERVATÓRIO | POÇO 02 | SEM DADOS | ALTO HONÓRIOS | ATIVO | BOA | 1. BOA | 3 | RURAL | NOME CONSIDERADO COMO PRÓXIMO AO POÇO
2889 | 2. Semiárido | CARACOL | RESERVATÓRIO | POÇO 01 | SEM DADOS | BAIXA DO FEIJÃO | ATIVO | BOA | 1. BOA | 5 | RURAL | NOME CONSIDERADO COMO PRÓXIMO AO POÇO
2890 | 2. Semiárido | CARACOL | RESERVATÓRIO | POÇO 01 | SEM DADOS | LAGOA MATO | ATIVO | BOA | 1. BOA | 15 | RURAL | NOME CONSIDERADO COMO PRÓXIMO AO POÇO
2891 | 2. Semiárido | CARACOL | RESERVATÓRIO | POÇO 02 | SEM DADOS | LAGOA MATO | ATIVO | BOA | 1. BOA | 10 | RURAL | NOME CONSIDERADO COMO PRÓXIMO AO POÇO
2892 | 2. Semiárido | CARACOL | RESERVATÓRIO | POÇO 01 | SEM DADOS | CANTO DA BOA SORTE | ATIVO | BOA | 1. BOA | 5 | RURAL | NOME CONSIDERADO COMO PRÓXIMO AO POÇO
2893 | 2. Semiárido | CARACOL | RESERVATÓRIO | POÇO 01 | SEM DADOS | ZÉ VIANA | ATIVO | BOA | 1. BOA | 5 | RURAL | NOME CONSIDERADO COMO PRÓXIMO AO POÇO
2894 | 2. Semiárido | CARACOL | RESERVATÓRIO | POÇO 01 | SEM DADOS | BAIXA DA UMBURANA | ATIVO | BOA | 1. BOA | 5 | RURAL | NOME CONSIDERADO COMO PRÓXIMO AO POÇO
2895 | 2. Semiárido | CARACOL | RESERVATÓRIO | POÇO 01 | SEM DADOS | CANTO DOS PINTOS | ATIVO | BOA | 1. BOA | 15 | RURAL | NOME CONSIDERADO COMO PRÓXIMO AO POÇO
2896 | 2. Semiárido | CARACOL | RESERVATÓRIO | POÇO 01 | SEM DADOS | LAGOA GRANDE | ATIVO | BOA | 1. BOA | 15 | RURAL | NOME CONSIDERADO COMO PRÓXIMO AO POÇO
2897 | 2. Semiárido | CARACOL | RESERVATÓRIO | POÇO 01 | SEM DADOS | BARREIRA DO ANTÔNIO VIEIRA | ATIVO | BOA | 1. BOA | 5 | RURAL | NOME CONSIDERADO COMO PRÓXIMO AO POÇO
2898 | 2. Semiárido | CARACOL | RESERVATÓRIO | POÇO 01 | SEM DADOS | MOCÓS | ATIVO | BOA | 1. BOA | 15 | RURAL | NOME CONSIDERADO COMO PRÓXIMO AO POÇO
2899 | 2. Semiárido | CARACOL | RESERVATÓRIO | POÇO 01 | SEM DADOS | BOA VISTA | ATIVO | BOA | 1. BOA | 5 | RURAL | NOME CONSIDERADO COMO PRÓXIMO AO POÇO
2900 | 2. Semiárido | CARACOL | RESERVATÓRIO | POÇO 01 | SEM DADOS | LAGOA DA JUREMA | ATIVO | BOA | 1. BOA | 5 | RURAL | NOME CONSIDERADO COMO PRÓXIMO AO POÇO
2901 | 2. Semiárido | CARACOL | RESERVATÓRIO | POÇO 02 | SEM DADOS | LAGOA DA JUREMA | ATIVO | BOA | 1. BOA | 5 | RURAL | NOME CONSIDERADO COMO PRÓXIMO AO POÇO
2902 | 2. Semiárido | CARACOL | RESERVATÓRIO | POÇO 01 | SEM DADOS | ANGICAL | ATIVO | BOA | 1. BOA | 15 | RURAL | NOME CONSIDERADO COMO PRÓXIMO AO POÇO
2903 | 2. Semiárido | CARACOL | RESERVATÓRIO | POÇO 01 | SEM DADOS | ALTO DO CHEIRO | ATIVO | BOA | 1. BOA | 5 | RURAL | NOME CONSIDERADO COMO PRÓXIMO AO POÇO
2904 | 2. Semiárido | CARACOL | RESERVATÓRIO | POÇO 01 | SEM DADOS | BARRA DO SILVESTE | ATIVO | BOA | 1. BOA | 15 | RURAL | NOME CONSIDERADO COMO PRÓXIMO AO POÇO
2905 | 2. Semiárido | CARACOL | RESERVATÓRIO | POÇO 01 | SEM DADOS | BARRA DO ZÉ PEDRO | ATIVO | BOA | 1. BOA | 5 | RURAL | NOME CONSIDERADO COMO PRÓXIMO AO POÇO
2906 | 2. Semiárido | CARACOL | RESERVATÓRIO | POÇO 01 | SEM DADOS | TANQUE VERDE | ATIVO | BOA | 1. BOA | 3 | RURAL | NOME CONSIDERADO COMO PRÓXIMO AO POÇO
2907 | 2. Semiárido | CARACOL | RESERVATÓRIO | POÇO 01 | SEM DADOS | BARREIRINHO | ATIVO | BOA | 1. BOA | 5 | RURAL | NOME CONSIDERADO COMO PRÓXIMO AO POÇO
2908 | 2. Semiárido | CARACOL | RESERVATÓRIO | POÇO 01 | SEM DADOS | CALDEIRÃO | ATIVO | BOA | 1. BOA | 5 | RURAL | NOME CONSIDERADO COMO PRÓXIMO AO POÇO
2909 | 2. Semiárido | CARACOL | RESERVATÓRIO | POÇO 01 | SEM DADOS | JATOBAZEIRO | ATIVO | BOA | 1. BOA | 5 | RURAL | NOME CONSIDERADO COMO PRÓXIMO AO POÇO
2910 | 2. Semiárido | CARACOL | RESERVATÓRIO | POÇO 01 | SEM DADOS | BARREIRO DA CHIQUINHA | ATIVO | BOA | 1. BOA | 15 | RURAL | NOME CONSIDERADO COMO PRÓXIMO AO POÇO
2911 | 2. Semiárido | CARACOL | RESERVATÓRIO | POÇO 01 | SEM DADOS | BOM RETIRO | ATIVO | BOA | 1. BOA | 15 | RURAL | NOME CONSIDERADO COMO PRÓXIMO AO POÇO
2912 | 2. Semiárido | CARACOL | RESERVATÓRIO | POÇO 01 | SEM DADOS | PACAUS | ATIVO | BOA | 1. BOA | 15 | RURAL | NOME CONSIDERADO COMO PRÓXIMO AO POÇO
2913 | 2. Semiárido | CARACOL | RESERVATÓRIO | POÇO 01 | SEM DADOS | VELAME | ATIVO | BOA | 1. BOA | 15 | RURAL | NOME CONSIDERADO COMO PRÓXIMO AO POÇO
2915 | 1. Litorânea + Meio Norte | CARAUBAS DO PIAUI | RESERVATÓRIO | caixa da Escola N Sra. dos Remédios | SEM DADOS | Povoado Adobos | ATIVO | BOA | 1. BOA | 5 | RURAL
2917 | 1. Litorânea + Meio Norte | CARAUBAS DO PIAUI | RESERVATÓRIO | caixa de Adobos | SEM DADOS | Povoado Adobos | ATIVO | BOA | 1. BOA | 10 | RURAL
2919 | 1. Litorânea + Meio Norte | CARAUBAS DO PIAUI | RESERVATÓRIO | caixa João Taboca | SEM DADOS | Povoado Adobos | ATIVO | BOA | 1. BOA | 10 | RURAL
2921 | 1. Litorânea + Meio Norte | CARAUBAS DO PIAUI | RESERVATÓRIO | caixa Baixa Fria | SEM DADOS | Povoado Baixa Fria | ATIVO | BOA | 1. BOA | 5 | RURAL
2923 | 1. Litorânea + Meio Norte | CARAUBAS DO PIAUI | RESERVATÓRIO | caixa Feito | SEM DADOS | Povoado Bem Feito | ATIVO | BOA | 1. BOA | 10 | RURAL
2925 | 1. Litorânea + Meio Norte | CARAUBAS DO PIAUI | RESERVATÓRIO | caixa da Boa Vista | SEM DADOS | Povoado Boa Vista | ATIVO | BOA | 1. BOA | 5 | RURAL
2927 | 1. Litorânea + Meio Norte | CARAUBAS DO PIAUI | RESERVATÓRIO | caixa Boca da Picada | SEM DADOS | Povoado Boca da Picada | ATIVO | BOA | 1. BOA | 5 | RURAL
2928 | 1. Litorânea + Meio Norte | CARAUBAS DO PIAUI | RESERVATÓRIO | caixa 1 de Boiadas | SEM DADOS | Povoado Boiadas | ATIVO | BOA | 1. BOA | 10 | RURAL
2930 | 1. Litorânea + Meio Norte | CARAUBAS DO PIAUI | RESERVATÓRIO | caixa 2 de Boiadas | SEM DADOS | Povoado Boiadas | ATIVO | BOA | 1. BOA | 5 | RURAL
2932 | 1. Litorânea + Meio Norte | CARAUBAS DO PIAUI | RESERVATÓRIO | caixa Canto do Atalho 3 | SEM DADOS | Povoado Canto do Atalho | ATIVO | BOA | 1. BOA | 5 | RURAL
2934 | 1. Litorânea + Meio Norte | CARAUBAS DO PIAUI | RESERVATÓRIO | caixa Canto do Atalho 2 | SEM DADOS | Povoado Canto do Atalho | ATIVO | BOA | 1. BOA | 10 | RURAL
2936 | 1. Litorânea + Meio Norte | CARAUBAS DO PIAUI | RESERVATÓRIO | caixa Canto do Atalho Escola | SEM DADOS | Povoado Canto do Atalho | ATIVO | BOA | 1. BOA | 5 | RURAL
2938 | 1. Litorânea + Meio Norte | CARAUBAS DO PIAUI | RESERVATÓRIO | caixa Canto da Tapera | SEM DADOS | Povoado Canto da Tapera | ATIVO | BOA | 1. BOA | 5 | RURAL
2940 | 1. Litorânea + Meio Norte | CARAUBAS DO PIAUI | RESERVATÓRIO | caixa Cacimbão Gerre | SEM DADOS | Povoado Cacimbão | ATIVO | BOA | 1. BOA | 5 | RURAL
2942 | 1. Litorânea + Meio Norte | CARAUBAS DO PIAUI | RESERVATÓRIO | caixa Cacimbão PI 305 | SEM DADOS | Povoado Cacimbão | ATIVO | BOA | 1. BOA | 5 | RURAL
2944 | 1. Litorânea + Meio Norte | CARAUBAS DO PIAUI | RESERVATÓRIO | caixa Cágados | SEM DADOS | Povoado Cágados | ATIVO | BOA | 1. BOA | 5 | RURAL
2947 | 1. Litorânea + Meio Norte | CARAUBAS DO PIAUI | RESERVATÓRIO | caixa Casa Nova | SEM DADOS | Povoado Casa Nova | ATIVO | BOA | 1. BOA | 10 | RURAL
2949 | 1. Litorânea + Meio Norte | CARAUBAS DO PIAUI | RESERVATÓRIO | caixa 1 Chapada | SEM DADOS | Povoado Chapada | ATIVO | BOA | 1. BOA | 20 | RURAL
2950 | 1. Litorânea + Meio Norte | CARAUBAS DO PIAUI | RESERVATÓRIO | caixa 2 Chapada | SEM DADOS | Povoado Chapada | ATIVO | BOA | 1. BOA | 10 | RURAL
2952 | 1. Litorânea + Meio Norte | CARAUBAS DO PIAUI | RESERVATÓRIO | caixa Corredor 1 | SEM DADOS | Povoado Corredor | ATIVO | BOA | 1. BOA | 15 | RURAL
2956 | 1. Litorânea + Meio Norte | CARAUBAS DO PIAUI | RESERVATÓRIO | caixa Feijão Bravo 1 | SEM DADOS | Povoado Feijão Bravo | ATIVO | BOA | 1. BOA | 10 | RURAL
2958 | 1. Litorânea + Meio Norte | CARAUBAS DO PIAUI | RESERVATÓRIO | caixa Feijão bravo 2 | SEM DADOS | Povoado Feijão Bravo | ATIVO | BOA | 1. BOA | 5 | RURAL
2960 | 1. Litorânea + Meio Norte | CARAUBAS DO PIAUI | RESERVATÓRIO | caixa Furtuna | SEM DADOS | Povoado Furtuna | ATIVO | BOA | 1. BOA | 5 | RURAL
2962 | 1. Litorânea + Meio Norte | CARAUBAS DO PIAUI | RESERVATÓRIO | caixa Gado bravo | SEM DADOS | Assentamento Gado Bravo | ATIVO | BOA | 1. BOA | 5 | RURAL
2964 | 1. Litorânea + Meio Norte | CARAUBAS DO PIAUI | RESERVATÓRIO | caixa Mudança | SEM DADOS | Povoado Mudança | ATIVO | BOA | 1. BOA | 5 | RURAL
2966 | 1. Litorânea + Meio Norte | CARAUBAS DO PIAUI | RESERVATÓRIO | caixa Olho D. Balduino - esc. | SEM DADOS | Povoado Olho Dágua dos Balduinos | ATIVO | BOA | 1. BOA | 10 | RURAL
2968 | 1. Litorânea + Meio Norte | CARAUBAS DO PIAUI | RESERVATÓRIO | caixa Olho D. Balduino - Missiô | SEM DADOS | Povoado Olho Dágua dos Balduinos | ATIVO | BOA | 1. BOA | 10 | RURAL
2970 | 1. Litorânea + Meio Norte | CARAUBAS DO PIAUI | RESERVATÓRIO | caixa Olho Daguinha | SEM DADOS | povoado Olho Daguinha | ATIVO | BOA | 1. BOA | 10 | RURAL
2972 | 1. Litorânea + Meio Norte | CARAUBAS DO PIAUI | RESERVATÓRIO | caixa Coxo | SEM DADOS | Povoado Coxo | ATIVO | BOA | 1. BOA | 10 | RURAL
2974 | 1. Litorânea + Meio Norte | CARAUBAS DO PIAUI | RESERVATÓRIO | caixa Polo Norte | SEM DADOS | Povoado Polo Norte | ATIVO | BOA | 1. BOA | 10 | RURAL
2976 | 1. Litorânea + Meio Norte | CARAUBAS DO PIAUI | RESERVATÓRIO | caixa Quatís | SEM DADOS | Povoado Quatís | ATIVO | BOA | 1. BOA | 5 | RURAL
2978 | 1. Litorânea + Meio Norte | CARAUBAS DO PIAUI | RESERVATÓRIO | caixa Escola Fco. Gomes | SEM DADOS | Povoado Rosário | ATIVO | BOA | 1. BOA | 5 | RURAL
2980 | 1. Litorânea + Meio Norte | CARAUBAS DO PIAUI | RESERVATÓRIO | caixa Morro do Galo 2 | SEM DADOS | Povoado Rosário | ATIVO | BOA | 1. BOA | 10 | RURAL
2982 | 1. Litorânea + Meio Norte | CARAUBAS DO PIAUI | RESERVATÓRIO | caixa Mariosa | SEM DADOS | Povoado Rosário | ATIVO | BOA | 1. BOA | 5 | RURAL
2984 | 1. Litorânea + Meio Norte | CARAUBAS DO PIAUI | RESERVATÓRIO | caixa Morro do Galo 1 | SEM DADOS | Povoado Rosário | ATIVO | BOA | 1. BOA | 20 | RURAL
2986 | 1. Litorânea + Meio Norte | CARAUBAS DO PIAUI | RESERVATÓRIO | caixa do Rabo da Gata | SEM DADOS | Povoado Rosário | ATIVO | BOA | 1. BOA | 5 | RURAL
2988 | 1. Litorânea + Meio Norte | CARAUBAS DO PIAUI | RESERVATÓRIO | caixa Saco S. Francisco | SEM DADOS | Povoado Saco São Francisco | ATIVO | BOA | 1. BOA | 5 | RURAL
2990 | 1. Litorânea + Meio Norte | CARAUBAS DO PIAUI | RESERVATÓRIO | caixa Sambaiba / Adobes | SEM DADOS | Povoado Sambaiba I | ATIVO | BOA | 1. BOA | 5 | RURAL
2992 | 1. Litorânea + Meio Norte | CARAUBAS DO PIAUI | RESERVATÓRIO | caixa Sambaiba / Adobes 2 | SEM DADOS | Povoado Sambaiba I | ATIVO | BOA | 1. BOA | 5 | RURAL
2994 | 1. Litorânea + Meio Norte | CARAUBAS DO PIAUI | RESERVATÓRIO | caixa BR 343 Elizete | SEM DADOS | Povoado Sambaiba II | ATIVO | BOA | 1. BOA | 5 | RURAL
2996 | 1. Litorânea + Meio Norte | CARAUBAS DO PIAUI | RESERVATÓRIO | caixa Santana Baixa | SEM DADOS | Povoado Santana | ATIVO | BOA | 1. BOA | 5 | RURAL
2998 | 1. Litorânea + Meio Norte | CARAUBAS DO PIAUI | RESERVATÓRIO | caixa Santana Alta | SEM DADOS | Povoado Santana | ATIVO | BOA | 1. BOA | 5 | RURAL
3000 | 1. Litorânea + Meio Norte | CARAUBAS DO PIAUI | RESERVATÓRIO | caixa São Domingo 1 | SEM DADOS | Povoado São Domingos | ATIVO | BOA | 1. BOA | 5 | RURAL
3003 | 1. Litorânea + Meio Norte | CARAUBAS DO PIAUI | RESERVATÓRIO | caixa Centro | SEM DADOS | Caraúbas do Piauí | ATIVO | BOA | 1. BOA | 35 | URBANA
3005 | 1. Litorânea + Meio Norte | CARAUBAS DO PIAUI | RESERVATÓRIO | caixa Alto Alegre - Luis | SEM DADOS | Caraúbas do Piauí | ATIVO | BOA | 1. BOA | 10 | URBANA
3007 | 1. Litorânea + Meio Norte | CARAUBAS DO PIAUI | RESERVATÓRIO | caixa MCMV | SEM DADOS | Caraúbas do Piauí | ATIVO | BOA | 1. BOA | 20 | URBANA
3009 | 1. Litorânea + Meio Norte | CARAUBAS DO PIAUI | RESERVATÓRIO | caixa Poliesportivo | SEM DADOS | Caraúbas do Piauí | ATIVO | BOA | 1. BOA | 10 | URBANA
3011 | 1. Litorânea + Meio Norte | CARAUBAS DO PIAUI | RESERVATÓRIO | caixa Alto Alegre _ Rosa | SEM DADOS | Caraúbas do Piauí | ATIVO | BOA | 1. BOA | 15 | URBANA
3012 | 1. Litorânea + Meio Norte | CARAUBAS DO PIAUI | RESERVATÓRIO | caixa Alto Alegre _ Rosa | SEM DADOS | Caraúbas do Piauí | ATIVO | BOA | 1. BOA | 15 | URBANA
3014 | 1. Litorânea + Meio Norte | CARAUBAS DO PIAUI | RESERVATÓRIO | caixa Mala velha | SEM DADOS | Trapiá | ATIVO | BOA | 1. BOA | 5 | URBANA
3016 | 1. Litorânea + Meio Norte | CARAUBAS DO PIAUI | RESERVATÓRIO | caixa do Nazaré | SEM DADOS | Trapiá | ATIVO | BOA | 1. BOA | 5 | URBANA
3018 | 1. Litorânea + Meio Norte | CARAUBAS DO PIAUI | RESERVATÓRIO | caixa Trapiá | SEM DADOS | Trapiá | ATIVO | BOA | 1. BOA | 5 | URBANA
3020 | 1. Litorânea + Meio Norte | CARAUBAS DO PIAUI | RESERVATÓRIO | caixa Vasoura | SEM DADOS | Povoado Vassoura | ATIVO | BOA | 1. BOA | 10 | RURAL
3022 | 1. Litorânea + Meio Norte | CARAUBAS DO PIAUI | RESERVATÓRIO | caixa vermelha - Escola | SEM DADOS | Povoado Vermelha | ATIVO | BOA | 1. BOA | 10 | RURAL
3024 | 1. Litorânea + Meio Norte | CARAUBAS DO PIAUI | RESERVATÓRIO | caixa vermelha - Vila | SEM DADOS | Povoado Vermelha | ATIVO | BOA | 1. BOA | 15 | RURAL
3025 | 1. Litorânea + Meio Norte | CARAUBAS DO PIAUI | RESERVATÓRIO | caixa Vermelha centro | SEM DADOS | Povoado Vermelha | ATIVO | BOA | 1. BOA | 15 | RURAL
3026 | 1. Litorânea + Meio Norte | CARAUBAS DO PIAUI | RESERVATÓRIO | caixa do Abdias | SEM DADOS | Povoado Vermelha | ATIVO | BOA | 1. BOA | 5 | RURAL
3029 | 1. Litorânea + Meio Norte | CARAUBAS DO PIAUI | RESERVATÓRIO | caixa Vila Praça | SEM DADOS | Povoado Vila Nova | ATIVO | BOA | 1. BOA | 10 | RURAL
3031 | 1. Litorânea + Meio Norte | CARAUBAS DO PIAUI | RESERVATÓRIO | caixa Vila - Estêvão | SEM DADOS | Povoado Vila Nova | ATIVO | BOA | 1. BOA | 5 | RURAL
3033 | 1. Litorânea + Meio Norte | CARAUBAS DO PIAUI | RESERVATÓRIO | caixa Vila - Mel. Brito | SEM DADOS | Povoado Vila Nova | ATIVO | BOA | 1. BOA | 10 | RURAL
3035 | 1. Litorânea + Meio Norte | CARAUBAS DO PIAUI | RESERVATÓRIO | caixa Volta Jurema - centro | SEM DADOS | Povoado Volta da Jurema | ATIVO | BOA | 1. BOA | 10 | RURAL
3037 | 1. Litorânea + Meio Norte | CARAUBAS DO PIAUI | RESERVATÓRIO | caixa Volta Jurema - escola | SEM DADOS | Povoado Volta da Jurema | ATIVO | BOA | 1. BOA | 5 | RURAL
3039 | 1. Litorânea + Meio Norte | CARAUBAS DO PIAUI | RESERVATÓRIO | caixa Volta Jurema - Passos | SEM DADOS | Povoado Volta da Jurema | ATIVO | BOA | 1. BOA | 5 | RURAL
3055 | 2. Semiárido | CARIDADE DO PIAUÍ | RESERVATÓRIO | R1 | SEM DADOS | Rua projetada, sede do município Caridade do Piauí | ATIVO | COND. N.I. | 4. COND. N.I. | 200 | URBANA
3056 | 2. Semiárido | CARIDADE DO PIAUÍ | RESERVATÓRIO | R2 | SEM DADOS | Rua projetada, sede do município Caridade do Piauí | ATIVO | COND. N.I. | 4. COND. N.I. | 400 | URBANA
3057 | 2. Semiárido | CARIDADE DO PIAUÍ | RESERVATÓRIO | R3 | SEM DADOS | Ás margens da BR-407 no município de Patos do Piauí (região da Barreirinha) | ATIVO | COND. N.I. | 4. COND. N.I. | 100 | URBANA
3058 | 2. Semiárido | CARIDADE DO PIAUÍ | RESERVATÓRIO | R4 | SEM DADOS | Rua projetada, sede do município Caridade do Piauí | ATIVO | COND. N.I. | 4. COND. N.I. | 100 | URBANA
3059 | 2. Semiárido | CARIDADE DO PIAUÍ | RESERVATÓRIO | R5 | SEM DADOS | Simões | ATIVO | COND. N.I. | 4. COND. N.I. | 50 | URBANA
3060 | 2. Semiárido | CARIDADE DO PIAUÍ | RESERVATÓRIO | R6 | SEM DADOS | Jacobina do Piauí | ATIVO | COND. N.I. | 4. COND. N.I. | 200 | URBANA
3061 | 2. Semiárido | CARIDADE DO PIAUÍ | RESERVATÓRIO | R4 | SEM DADOS | Povoado Ingazeira | ATIVO | COND. N.I. | 4. COND. N.I. | 20 | RURAL
3068 | 2. Semiárido | CARIDADE DO PIAUÍ | RESERVATÓRIO | R5 | SEM DADOS | Localidade Baixio do São Francisco | ATIVO | COND. N.I. | 4. COND. N.I. | 10 | RURAL
3069 | 2. Semiárido | CARIDADE DO PIAUÍ | RESERVATÓRIO | R6 | SEM DADOS | Localidade Cabaceira | ATIVO | COND. N.I. | 4. COND. N.I. | 5 | RURAL
3070 | 2. Semiárido | CARIDADE DO PIAUÍ | RESERVATÓRIO | R7 | SEM DADOS | Localidade Cabaceira | ATIVO | COND. N.I. | 4. COND. N.I. | 5 | RURAL
3071 | 2. Semiárido | CARIDADE DO PIAUÍ | RESERVATÓRIO | R8 | SEM DADOS | Localidade Cabaceira | ATIVO | COND. N.I. | 4. COND. N.I. | 5 | RURAL
3072 | 2. Semiárido | CARIDADE DO PIAUÍ | RESERVATÓRIO | R9 | SEM DADOS | Localidade Cabaceira | ATIVO | COND. N.I. | 4. COND. N.I. | 10 | RURAL
3073 | 2. Semiárido | CARIDADE DO PIAUÍ | RESERVATÓRIO | R10 | SEM DADOS | Localidade Cabaceira | ATIVO | COND. N.I. | 4. COND. N.I. | 5 | RURAL
3074 | 2. Semiárido | CARIDADE DO PIAUÍ | RESERVATÓRIO | R11 | SEM DADOS | Localidade Campestre | ATIVO | COND. N.I. | 4. COND. N.I. | 5 | RURAL
3075 | 2. Semiárido | CARIDADE DO PIAUÍ | RESERVATÓRIO | R12 | SEM DADOS | Localidade Chapada do Encanto | INATIVO | COND. N.I. | 4. COND. N.I. | 10 | RURAL
3076 | 2. Semiárido | CARIDADE DO PIAUÍ | RESERVATÓRIO | R13 | SEM DADOS | Localidade Jiqui | ATIVO | COND. N.I. | 4. COND. N.I. | 15 | RURAL
3077 | 2. Semiárido | CARIDADE DO PIAUÍ | RESERVATÓRIO | R14 | SEM DADOS | Localidade Sitio Jorge | ATIVO | COND. N.I. | 4. COND. N.I. | 20 | RURAL
3088 | 1. Litorânea + Meio Norte | CASTELO DO PIAUÍ | RESERVATÓRIO | REL 01 | Concreto | Escritório | ATIVO | BOA | 1. BOA | 550 | URBANA | Ligado à rede
3089 | 1. Litorânea + Meio Norte | CASTELO DO PIAUÍ | RESERVATÓRIO | REL 02 | Concreto | Rua Euclides da Cunha | ATIVO | BOA | 1. BOA | 100 | URBANA | Ligado à rede
3090 | 1. Litorânea + Meio Norte | CASTELO DO PIAUÍ | RESERVATÓRIO | REL Exército | Concreto | Escritório | INATIVO | COND. N.I. | 4. COND. N.I. | SEM DADOS | URBANA
3140 | 1. Litorânea + Meio Norte | Caxingó | RESERVATÓRIO | SEM DADOS | SEM DADOS | Povoado Jacobina | ATIVO | COND. N.I. | 4. COND. N.I. | 15 | RURAL
3141 | 1. Litorânea + Meio Norte | Caxingó | RESERVATÓRIO | SEM DADOS | SEM DADOS | Povoado Morada Nova | ATIVO | COND. N.I. | 4. COND. N.I. | 5 | RURAL
3142 | 1. Litorânea + Meio Norte | Caxingó | RESERVATÓRIO | SEM DADOS | SEM DADOS | Assentamento Morada Nova | ATIVO | COND. N.I. | 4. COND. N.I. | 10 | RURAL
3143 | 1. Litorânea + Meio Norte | Caxingó | RESERVATÓRIO | SEM DADOS | SEM DADOS | Localidade Bom Jesus | ATIVO | COND. N.I. | 4. COND. N.I. | 10 | RURAL
3144 | 1. Litorânea + Meio Norte | Caxingó | RESERVATÓRIO | SEM DADOS | SEM DADOS | Povoado Curralinhos | ATIVO | COND. N.I. | 4. COND. N.I. | 10 | RURAL
3148 | 1. Litorânea + Meio Norte | Caxingó | RESERVATÓRIO | poco cocalim 01 | SEM DADOS | br 343 proximo ou posto de conbutivel | ATIVO | BOA | 1. BOA | 5 | RURAL
3149 | 1. Litorânea + Meio Norte | Caxingó | RESERVATÓRIO | poco cocalim 02 | SEM DADOS | proximo a fazenda manoel pontes | ATIVO | BOA | 1. BOA | 10 | RURAL
3150 | 1. Litorânea + Meio Norte | Caxingó | RESERVATÓRIO | poco taboquinha 01 | SEM DADOS | localizado nas antiga escola da localidade | ATIVO | BOA | 1. BOA | 5 | RURAL
3151 | 1. Litorânea + Meio Norte | Caxingó | RESERVATÓRIO | poco taboquinha 02 | SEM DADOS | localizado em frete a casa do ciricora | ATIVO | BOA | 1. BOA | 8 | RURAL
3152 | 1. Litorânea + Meio Norte | Caxingó | RESERVATÓRIO | poco canta galo 01 | SEM DADOS | br 343 proximo escola municipal | ATIVO | BOA | 1. BOA | 15 | URBANA
3153 | 1. Litorânea + Meio Norte | Caxingó | RESERVATÓRIO | poco jenipapo 01 | SEM DADOS | br 343 na loaclidade jenipapo | ATIVO | BOA | 1. BOA | 15 | RURAL
3154 | 1. Litorânea + Meio Norte | Caxingó | RESERVATÓRIO | poco jenipapo 02 | SEM DADOS | br 343 na localidade | ATIVO | BOA | 1. BOA | 5 | RURAL
3155 | 1. Litorânea + Meio Norte | Caxingó | RESERVATÓRIO | poco mucambo | SEM DADOS | localidade mucambo | ATIVO | BOA | 1. BOA | 5 | RURAL
3156 | 1. Litorânea + Meio Norte | Caxingó | RESERVATÓRIO | poco serafim | SEM DADOS | localidade serafim | ATIVO | BOA | 1. BOA | 5 | RURAL
3157 | 1. Litorânea + Meio Norte | Caxingó | RESERVATÓRIO | poco gagorra de cima | SEM DADOS | localidade gangorra | ATIVO | BOA | 1. BOA | 10 | RURAL
3158 | 1. Litorânea + Meio Norte | Caxingó | RESERVATÓRIO | poco candeio cima | SEM DADOS | localidade candeio | ATIVO | BOA | 1. BOA | 5 | RURAL
3159 | 1. Litorânea + Meio Norte | Caxingó | RESERVATÓRIO | poco de baixo | SEM DADOS | localidade candeio | ATIVO | BOA | 1. BOA | 10 | RURAL
3160 | 1. Litorânea + Meio Norte | Caxingó | RESERVATÓRIO | poco PICOS | SEM DADOS | localidade picos | ATIVO | BOA | 1. BOA | 5 | RURAL
3161 | 1. Litorânea + Meio Norte | Caxingó | RESERVATÓRIO | poco gangorra de baixo | SEM DADOS | localidade gangorra | ATIVO | BOA | 1. BOA | 5 | RURAL
3162 | 1. Litorânea + Meio Norte | Caxingó | RESERVATÓRIO | poco centro | SEM DADOS | locazado no posto de saude | ATIVO | BOA | 1. BOA | 5 | RURAL
3163 | 1. Litorânea + Meio Norte | Caxingó | RESERVATÓRIO | poco olho d guia | SEM DADOS | localidade olho d guia | ATIVO | BOA | 1. BOA | 5 | RURAL
3164 | 1. Litorânea + Meio Norte | Caxingó | RESERVATÓRIO | poco torrada 01 | SEM DADOS | localidade torrada | ATIVO | BOA | 1. BOA | 5 | RURAL
3165 | 1. Litorânea + Meio Norte | Caxingó | RESERVATÓRIO | poco torrada 02 | SEM DADOS | localidade torrada | ATIVO | BOA | 1. BOA | 5 | RURAL
3166 | 1. Litorânea + Meio Norte | Caxingó | RESERVATÓRIO | poco ema velha | SEM DADOS | localidade ema | ATIVO | BOA | 1. BOA | 5 | RURAL
3167 | 1. Litorânea + Meio Norte | Caxingó | RESERVATÓRIO | poco jenipapeiro do virgilio | SEM DADOS | lacalidade janipapeiro fazenda | ATIVO | BOA | 1. BOA | 6 | RURAL
3168 | 1. Litorânea + Meio Norte | Caxingó | RESERVATÓRIO | poco cedro | SEM DADOS | localidade cedro | ATIVO | BOA | 1. BOA | 5 | RURAL
3169 | 1. Litorânea + Meio Norte | Caxingó | RESERVATÓRIO | poco alegre | SEM DADOS | localidade betania | ATIVO | BOA | 1. BOA | 5 | RURAL
3170 | 1. Litorânea + Meio Norte | Caxingó | RESERVATÓRIO | poco alegre 02 | SEM DADOS | localidade vila do pedro | ATIVO | BOA | 1. BOA | 5 | RURAL
3171 | 1. Litorânea + Meio Norte | Caxingó | RESERVATÓRIO | poco alegre 03 | SEM DADOS | localidade vieiras | ATIVO | BOA | 1. BOA | 5 | RURAL
3172 | 1. Litorânea + Meio Norte | Caxingó | RESERVATÓRIO | poco curralinho 01 | SEM DADOS | localidade caurralinho | ATIVO | BOA | 1. BOA | 15 | RURAL
3173 | 1. Litorânea + Meio Norte | Caxingó | RESERVATÓRIO | poco curralinho 02 | SEM DADOS | localidade caurralinho | ATIVO | BOA | 1. BOA | 10 | RURAL
3174 | 1. Litorânea + Meio Norte | Caxingó | RESERVATÓRIO | poco bom jesus 01 | SEM DADOS | localidade bom jesus | ATIVO | BOA | 1. BOA | 10 | RURAL
3175 | 1. Litorânea + Meio Norte | Caxingó | RESERVATÓRIO | poco bom jesus 02 | SEM DADOS | localidade bom jesus | ATIVO | BOA | 1. BOA | 5 | RURAL
3176 | 1. Litorânea + Meio Norte | Caxingó | RESERVATÓRIO | poco peroaba | SEM DADOS | localidade peroaba | ATIVO | BOA | 1. BOA | 10 | RURAL
3177 | 1. Litorânea + Meio Norte | Caxingó | RESERVATÓRIO | poco jacobina | SEM DADOS | localidade jacobina | ATIVO | BOA | 1. BOA | 10 | RURAL
3178 | 1. Litorânea + Meio Norte | Caxingó | RESERVATÓRIO | poco nova morada | SEM DADOS | localidade nova morada | ATIVO | BOA | 1. BOA | 5 | RURAL
3179 | 1. Litorânea + Meio Norte | Caxingó | RESERVATÓRIO | poco picarreira | SEM DADOS | localidade picrreira | ATIVO | MODERADA | 2. MODERADA | 15 | RURAL | Em Operação Parcial (necessita algum equipamento para operação plena)
3180 | 1. Litorânea + Meio Norte | Caxingó | RESERVATÓRIO | poco angelim | SEM DADOS | localidade angelim | ATIVO | BOA | 1. BOA | 5 | RURAL
3181 | 1. Litorânea + Meio Norte | Caxingó | RESERVATÓRIO | poco curimata | SEM DADOS | localidade curimata | ATIVO | BOA | 1. BOA | 5 | RURAL
3182 | 1. Litorânea + Meio Norte | Caxingó | RESERVATÓRIO | poco carreiras 01 | SEM DADOS | localidade carreiras | ATIVO | BOA | 1. BOA | 5 | RURAL
3183 | 1. Litorânea + Meio Norte | Caxingó | RESERVATÓRIO | poco carreiras 02 | SEM DADOS | localidade carreiras | ATIVO | BOA | 1. BOA | 10 | RURAL
3184 | 1. Litorânea + Meio Norte | Caxingó | RESERVATÓRIO | vila do saco | SEM DADOS | localidade vila do sasco | ATIVO | BOA | 1. BOA | 5 | RURAL
3185 | 1. Litorânea + Meio Norte | Caxingó | RESERVATÓRIO | mucura 01 | SEM DADOS | localidade olha d da mucura | SEM DADOS | COND. N.I. | 4. COND. N.I. | 5 | RURAL
3186 | 1. Litorânea + Meio Norte | Caxingó | RESERVATÓRIO | mucura 02 | SEM DADOS | localidade olha d da mucura | ATIVO | BOA | 1. BOA | 5 | RURAL
3187 | 1. Litorânea + Meio Norte | Caxingó | RESERVATÓRIO | boa vista | SEM DADOS | localiadade boa vista | ATIVO | BOA | 1. BOA | 10 | RURAL
3188 | 1. Litorânea + Meio Norte | Caxingó | RESERVATÓRIO | sapucaial | SEM DADOS | localidade sapucaial | ATIVO | BOA | 1. BOA | 5 | RURAL
3189 | 1. Litorânea + Meio Norte | Caxingó | RESERVATÓRIO | jenipapeiro do d 8 | SEM DADOS | localidade jenipapeiro do d 8 | ATIVO | BOA | 1. BOA | 5 | RURAL
3190 | 1. Litorânea + Meio Norte | Caxingó | RESERVATÓRIO | logoa da onca | SEM DADOS | localidade lagoa da onca | ATIVO | BOA | 1. BOA | 5 | RURAL
3191 | 1. Litorânea + Meio Norte | Caxingó | RESERVATÓRIO | acentamento entrecaantiga | SEM DADOS | localidade entrecaantiga | ATIVO | BOA | 1. BOA | 10 | RURAL
3192 | 1. Litorânea + Meio Norte | Caxingó | RESERVATÓRIO | poco chico ana | SEM DADOS | localidade entrecaantiga | ATIVO | BOA | 1. BOA | 10 | RURAL
3193 | 1. Litorânea + Meio Norte | Caxingó | RESERVATÓRIO | SEM DADOS | SEM DADOS | SAA Sede | ATIVO | COND. N.I. | 4. COND. N.I. | 35 | URBANA
3228 | 1. Litorânea + Meio Norte | COCAL | RESERVATÓRIO | REL1 | SEM DADOS | Centro | ATIVO | BOA | 1. BOA | 100 | URBANA | Segue para rede de distribuição
3229 | 1. Litorânea + Meio Norte | COCAL | RESERVATÓRIO | REL2 | SEM DADOS | Centro | ATIVO | BOA | 1. BOA | 200 | URBANA
3230 | 1. Litorânea + Meio Norte | COCAL | RESERVATÓRIO | RAP1 | SEM DADOS | Centro | ATIVO | BOA | 1. BOA | 150 | URBANA
3231 | 1. Litorânea + Meio Norte | COCAL | RESERVATÓRIO | REL5 | SEM DADOS | Rua Toquarta Barreto | ATIVO | BOA | 1. BOA | 300 | URBANA
3232 | 1. Litorânea + Meio Norte | COCAL | RESERVATÓRIO | REL | SEM DADOS | Conjuntos Habitacionais Padre Everaldo e João Castromante | SEM DADOS | COND. N.I. | 4. COND. N.I. | 5 | URBANA
3233 | 1. Litorânea + Meio Norte | COCAL | RESERVATÓRIO | REL | SEM DADOS | Rua Luis Correia | SEM DADOS | COND. N.I. | 4. COND. N.I. | 3 | URBANA
3234 | 1. Litorânea + Meio Norte | COCAL | RESERVATÓRIO | REL | SEM DADOS | Rua Luis Correia | SEM DADOS | COND. N.I. | 4. COND. N.I. | 10 | URBANA
3235 | 1. Litorânea + Meio Norte | COCAL | RESERVATÓRIO | REL | SEM DADOS | Rua Floriano Peixoto | SEM DADOS | COND. N.I. | 4. COND. N.I. | 5 | URBANA
3236 | 1. Litorânea + Meio Norte | COCAL | RESERVATÓRIO | REL | SEM DADOS | Rua Princesa Isabel | SEM DADOS | COND. N.I. | 4. COND. N.I. | 10 | URBANA
3237 | 1. Litorânea + Meio Norte | COCAL | RESERVATÓRIO | REL | SEM DADOS | Rua João Ferreira de Brito | SEM DADOS | COND. N.I. | 4. COND. N.I. | 5 | URBANA
3238 | 1. Litorânea + Meio Norte | COCAL | RESERVATÓRIO | REL | SEM DADOS | Chafariz Ulisses | SEM DADOS | COND. N.I. | 4. COND. N.I. | 10 | URBANA
3239 | 1. Litorânea + Meio Norte | COCAL | RESERVATÓRIO | REL | SEM DADOS | Rua Projetada 09 | SEM DADOS | COND. N.I. | 4. COND. N.I. | 10 | URBANA
3240 | 1. Litorânea + Meio Norte | COCAL | RESERVATÓRIO | REL | SEM DADOS | Bairro 90 | SEM DADOS | COND. N.I. | 4. COND. N.I. | 5 | URBANA
3241 | 1. Litorânea + Meio Norte | COCAL | RESERVATÓRIO | REL | SEM DADOS | Bairro Alfa | SEM DADOS | COND. N.I. | 4. COND. N.I. | 5 | URBANA
3242 | 1. Litorânea + Meio Norte | COCAL | RESERVATÓRIO | REL | SEM DADOS | SAA isolado Videl | SEM DADOS | COND. N.I. | 4. COND. N.I. | 10 | URBANA
3243 | 1. Litorânea + Meio Norte | COCAL | RESERVATÓRIO | REL | SEM DADOS | SAA isolado Videl | SEM DADOS | COND. N.I. | 4. COND. N.I. | 10 | URBANA
3244 | 1. Litorânea + Meio Norte | COCAL | RESERVATÓRIO | REL | SEM DADOS | SAA isolado Videl | SEM DADOS | COND. N.I. | 4. COND. N.I. | 5 | URBANA
3272 | 1. Litorânea + Meio Norte | Cocal | RESERVATÓRIO | SEM DADOS | SEM DADOS | Conj. Habitacionais Padre Everaldo e João Castromante | ATIVO | COND. N.I. | 4. COND. N.I. | 5 | Rural
3273 | 1. Litorânea + Meio Norte | Cocal | RESERVATÓRIO | SEM DADOS | SEM DADOS | Povoado Catolé - Campestre de Clima | ATIVO | COND. N.I. | 4. COND. N.I. | 10 | Rural
3274 | 1. Litorânea + Meio Norte | Cocal | RESERVATÓRIO | R1 | SEM DADOS | Povoado Catolé - Campestre | ATIVO | COND. N.I. | 4. COND. N.I. | 10 | Rural
3275 | 1. Litorânea + Meio Norte | Cocal | RESERVATÓRIO | R2 | SEM DADOS | Povoado Catolé - Campestre | ATIVO | COND. N.I. | 4. COND. N.I. | 10 | Rural
3276 | 1. Litorânea + Meio Norte | Cocal | RESERVATÓRIO | R3 | SEM DADOS | Povoado Catolé - Campestre | ATIVO | COND. N.I. | 4. COND. N.I. | 5 | Rural
3277 | 1. Litorânea + Meio Norte | Cocal | RESERVATÓRIO | R4 | SEM DADOS | Povoado Catolé - Campestre | ATIVO | COND. N.I. | 4. COND. N.I. | 5 | Rural
3278 | 1. Litorânea + Meio Norte | Cocal | RESERVATÓRIO | R1 | SEM DADOS | Povoado Catolé - Gameleira | ATIVO | COND. N.I. | 4. COND. N.I. | 5 | Rural
3279 | 1. Litorânea + Meio Norte | Cocal | RESERVATÓRIO | R2 | SEM DADOS | Povoado Catolé - Gameleira | ATIVO | COND. N.I. | 4. COND. N.I. | 10 | Rural
3298 | 1. Litorânea + Meio Norte | Cocal | RESERVATÓRIO | R1 | SEM DADOS | Localidade Cajueiro | ATIVO | COND. N.I. | 4. COND. N.I. | 10 | RURAL
3299 | 1. Litorânea + Meio Norte | Cocal | RESERVATÓRIO | R2 | SEM DADOS | Localidade Cajueiro | ATIVO | COND. N.I. | 4. COND. N.I. | 10 | RURAL
3300 | 1. Litorânea + Meio Norte | Cocal | RESERVATÓRIO | R3 | SEM DADOS | Localidade Cajueiro | ATIVO | COND. N.I. | 4. COND. N.I. | 5 | RURAL
3301 | 1. Litorânea + Meio Norte | Cocal | RESERVATÓRIO | R1 | SEM DADOS | Localidade Sanharão | ATIVO | COND. N.I. | 4. COND. N.I. | 10 | RURAL
3302 | 1. Litorânea + Meio Norte | Cocal | RESERVATÓRIO | R2 | SEM DADOS | Localidade Sanharão | ATIVO | COND. N.I. | 4. COND. N.I. | 10 | RURAL
3303 | 1. Litorânea + Meio Norte | Cocal | RESERVATÓRIO | SEM DADOS | SEM DADOS | Localidade Mato Alto | ATIVO | COND. N.I. | 4. COND. N.I. | 5 | RURAL
3304 | 1. Litorânea + Meio Norte | Cocal | RESERVATÓRIO | SEM DADOS | SEM DADOS | Localidade Duvidosa | ATIVO | COND. N.I. | 4. COND. N.I. | 10 | RURAL
3305 | 1. Litorânea + Meio Norte | Cocal | RESERVATÓRIO | SEM DADOS | SEM DADOS | Comunidade Anel | ATIVO | COND. N.I. | 4. COND. N.I. | 5 | RURAL
3306 | 1. Litorânea + Meio Norte | Cocal | RESERVATÓRIO | SEM DADOS | SEM DADOS | Localidade Camará | ATIVO | COND. N.I. | 4. COND. N.I. | 3 | RURAL
3307 | 1. Litorânea + Meio Norte | Cocal | RESERVATÓRIO | SEM DADOS | SEM DADOS | Agrovila Jacaré | ATIVO | COND. N.I. | 4. COND. N.I. | 15 | RURAL
3308 | 1. Litorânea + Meio Norte | Cocal | RESERVATÓRIO | R1 | SEM DADOS | Localidade Jacaré | ATIVO | COND. N.I. | 4. COND. N.I. | 2 | RURAL
3309 | 1. Litorânea + Meio Norte | Cocal | RESERVATÓRIO | R2 | SEM DADOS | Localidade Jacaré | ATIVO | COND. N.I. | 4. COND. N.I. | 3 | RURAL
3310 | 1. Litorânea + Meio Norte | Cocal | RESERVATÓRIO | R3 | SEM DADOS | Localidade Jacaré | ATIVO | COND. N.I. | 4. COND. N.I. | 5 | RURAL
3311 | 1. Litorânea + Meio Norte | Cocal | RESERVATÓRIO | R4 | SEM DADOS | Localidade Jacaré | ATIVO | COND. N.I. | 4. COND. N.I. | 5 | RURAL
3312 | 1. Litorânea + Meio Norte | Cocal | RESERVATÓRIO | SEM DADOS | SEM DADOS | Localidade Jacarandá | ATIVO | COND. N.I. | 4. COND. N.I. | 2 | RURAL
3313 | 1. Litorânea + Meio Norte | Cocal | RESERVATÓRIO | SEM DADOS | SEM DADOS | Localidade Sede - Matadouro Municipal | ATIVO | COND. N.I. | 4. COND. N.I. | 5 | RURAL
3314 | 1. Litorânea + Meio Norte | Cocal | RESERVATÓRIO | SEM DADOS | SEM DADOS | Localidade Cunduru | ATIVO | COND. N.I. | 4. COND. N.I. | 10 | RURAL
3354 | 1. Litorânea + Meio Norte | COCAL DE TELHA | RESERVATÓRIO | UNIDADE MARIA DOS ANJOS | SEM DADOS | RUA MARIA DOS ANJOS | ATIVO | BOA | 1. BOA | 15 | URBANA
3355 | 1. Litorânea + Meio Norte | COCAL DE TELHA | RESERVATÓRIO | SÃO MANOEL | SEM DADOS | LOCALIDADE SÃO MANOEL | ATIVO | BOA | 1. BOA | 6 | RURAL
3356 | 1. Litorânea + Meio Norte | COCAL DE TELHA | RESERVATÓRIO | TOMÁS | SEM DADOS | LOCALIDADE LAGOA ALEGRE | ATIVO | BOA | 1. BOA | 5 | RURAL
3357 | 1. Litorânea + Meio Norte | COCAL DE TELHA | RESERVATÓRIO | ÁRVORES VERDES I | SEM DADOS | LOCALIDADE ÁRVORE VERDE | ATIVO | BOA | 1. BOA | 6 | RURAL
3358 | 1. Litorânea + Meio Norte | COCAL DE TELHA | RESERVATÓRIO | ÁRVORES VERDES II | SEM DADOS | LOCALIDADE ÁRVORE VERDE | ATIVO | BOA | 1. BOA | 8 | RURAL
3359 | 1. Litorânea + Meio Norte | COCAL DE TELHA | RESERVATÓRIO | ASSENTAMENTO SÃO JOSÉ | SEM DADOS | LOCALIDADE ASSENTAMENTO SÃO JOSÉ | ATIVO | BOA | 1. BOA | 8 | RURAL
3360 | 1. Litorânea + Meio Norte | COCAL DE TELHA | RESERVATÓRIO | RIACHO FUNDO | SEM DADOS | ASSENTAMENTO RIACHO FUNDO | ATIVO | BOA | 1. BOA | 5 | RURAL
3361 | 1. Litorânea + Meio Norte | COCAL DE TELHA | RESERVATÓRIO | ANA XIMNENES | SEM DADOS | LOCALIDADE LAGOA ALEGRE | ATIVO | BOA | 1. BOA | 8 | RURAL
3362 | 1. Litorânea + Meio Norte | COCAL DE TELHA | RESERVATÓRIO | ZE NUNES | SEM DADOS | LOCALIDADE PAU DÁRCO | ATIVO | BOA | 1. BOA | 6 | RURAL
3363 | 1. Litorânea + Meio Norte | COCAL DE TELHA | RESERVATÓRIO | JÉSSICA | SEM DADOS | LOCALIDADE PAU DÁRCO | ATIVO | BOA | 1. BOA | 6 | RURAL
3364 | 1. Litorânea + Meio Norte | COCAL DE TELHA | RESERVATÓRIO | LUCIANO | SEM DADOS | BAIRRO GAMA | ATIVO | BOA | 1. BOA | 8 | URBANA
3365 | 1. Litorânea + Meio Norte | COCAL DE TELHA | RESERVATÓRIO | GAMA II | SEM DADOS | BAIRRO GAMA | ATIVO | BOA | 1. BOA | 13 | URBANA
3366 | 1. Litorânea + Meio Norte | COCAL DE TELHA | RESERVATÓRIO | ESCOLA MUNICIPAL | SEM DADOS | BAIRRO GAMA | ATIVO | BOA | 1. BOA | 5 | URBANA
3367 | 1. Litorânea + Meio Norte | COCAL DE TELHA | RESERVATÓRIO | RAIMUNDO ANTONINO | SEM DADOS | BAIRRO GAMA | ATIVO | BOA | 1. BOA | 6 | URBANA
3368 | 1. Litorânea + Meio Norte | COCAL DE TELHA | RESERVATÓRIO | MANIM JOB | SEM DADOS | CONJUNTO MANIM JOB | ATIVO | BOA | 1. BOA | 6 | RURAL
3369 | 1. Litorânea + Meio Norte | COCAL DE TELHA | RESERVATÓRIO | ANISÃO | SEM DADOS | RUA ANISÃO | ATIVO | BOA | 1. BOA | 12 | URBANA
3370 | 1. Litorânea + Meio Norte | COCAL DE TELHA | RESERVATÓRIO | DEPÓSITO | SEM DADOS | RUA 26 DE DEZEMBRO | ATIVO | BOA | 1. BOA | 12 | URBANA
3371 | 1. Litorânea + Meio Norte | COCAL DE TELHA | RESERVATÓRIO | FRANCISCO ALVES MENDES | SEM DADOS | RUA FRANCISCO ALVES MENDES | ATIVO | BOA | 1. BOA | 6 | URBANA
3372 | 1. Litorânea + Meio Norte | COCAL DE TELHA | RESERVATÓRIO | PREFEITURA | SEM DADOS | RUA FRANCISCO ALVES MENDES | ATIVO | BOA | 1. BOA | 4 | URBANA
3373 | 1. Litorânea + Meio Norte | COCAL DE TELHA | RESERVATÓRIO | ZÉ BRANCO | SEM DADOS | RUA ZÉ BRANCO | ATIVO | BOA | 1. BOA | 9 | URBANA
3374 | 1. Litorânea + Meio Norte | COCAL DE TELHA | RESERVATÓRIO | CONJUTO UNIÃO | SEM DADOS | RUA 26 DE DEZEMBRO | ATIVO | BOA | 1. BOA | 9 | URBANA
3375 | 1. Litorânea + Meio Norte | COCAL DE TELHA | RESERVATÓRIO | NATARA | SEM DADOS | NATARA | ATIVO | BOA | 1. BOA | 5 | RURAL
3376 | 1. Litorânea + Meio Norte | COCAL DE TELHA | RESERVATÓRIO | SANTO AFONSO | SEM DADOS | SANTO AFONSO | ATIVO | BOA | 1. BOA | 6 | RURAL
3377 | 1. Litorânea + Meio Norte | COCAL DE TELHA | RESERVATÓRIO | MESTIÇA | SEM DADOS | LOCALIDADE MESTIÇA | ATIVO | BOA | 1. BOA | 5 | RURAL
3378 | 1. Litorânea + Meio Norte | COCAL DE TELHA | RESERVATÓRIO | PASSAGEM DA EMA | SEM DADOS | LOCALIDADE PASSAGEM DA EMA | ATIVO | BOA | 1. BOA | 6 | RURAL
3379 | 1. Litorânea + Meio Norte | COCAL DE TELHA | RESERVATÓRIO | LINHA | SEM DADOS | LOCALIDADE LINHA | ATIVO | BOA | 1. BOA | 6 | RURAL
3380 | 1. Litorânea + Meio Norte | COCAL DE TELHA | RESERVATÓRIO | CAMPO | SEM DADOS | LOCALIDADE LAGOA ALEGRE | ATIVO | BOA | 1. BOA | 8 | RURAL
3381 | 1. Litorânea + Meio Norte | COCAL DE TELHA | RESERVATÓRIO | CHAFARIZ | SEM DADOS | LOCALIDADE CALENGUE | ATIVO | BOA | 1. BOA | 6 | RURAL
3382 | 1. Litorânea + Meio Norte | COCAL DE TELHA | RESERVATÓRIO | ALEGRE | SEM DADOS | LOCALIDADE ALEGRE | ATIVO | BOA | 1. BOA | 3 | RURAL
3383 | 1. Litorânea + Meio Norte | COCAL DE TELHA | RESERVATÓRIO | CALENGUE | SEM DADOS | CALENGUE | ATIVO | BOA | 1. BOA | 2 | RURAL
3384 | 1. Litorânea + Meio Norte | COCAL DE TELHA | RESERVATÓRIO | BAIRRO SÃO LUÍS | SEM DADOS | BAIRRO SÃO LUÍS | ATIVO | BOA | 1. BOA | 8 | URBANA
3385 | 1. Litorânea + Meio Norte | COCAL DE TELHA | RESERVATÓRIO | BARRA NOVA | SEM DADOS | BARRA NOVA | ATIVO | BOA | 1. BOA | 4 | RURAL
3386 | 1. Litorânea + Meio Norte | COCAL DE TELHA | RESERVATÓRIO | VARJOTA | SEM DADOS | LOCALIDADE VARJOTA | ATIVO | BOA | 1. BOA | 8 | RURAL
3387 | 1. Litorânea + Meio Norte | COCAL DE TELHA | RESERVATÓRIO | ASSENTAMENTO FOLHA MIÚDA | SEM DADOS | ASSENTAMENTO FOLHA MIÚDA | ATIVO | BOA | 1. BOA | 6 | RURAL
3388 | 1. Litorânea + Meio Norte | COCAL DE TELHA | RESERVATÓRIO | NOVA OLINDA | SEM DADOS | NOVA OLINDA | ATIVO | BOA | 1. BOA | 4 | RURAL
3389 | 1. Litorânea + Meio Norte | COCAL DE TELHA | RESERVATÓRIO | CAMPO | SEM DADOS | COCALINHO | ATIVO | BOA | 1. BOA | 8 | RURAL
3390 | 1. Litorânea + Meio Norte | COCAL DE TELHA | RESERVATÓRIO | AÇUDE NOVO | SEM DADOS | AÇUDE NOVO | ATIVO | BOA | 1. BOA | 5 | RURAL
3391 | 1. Litorânea + Meio Norte | COCAL DE TELHA | RESERVATÓRIO | UBS | SEM DADOS | COCALINHO | ATIVO | BOA | 1. BOA | 8 | RURAL
3392 | 1. Litorânea + Meio Norte | COCAL DE TELHA | RESERVATÓRIO | CHAFARIZ | SEM DADOS | COCALINHO | ATIVO | BOA | 1. BOA | 6 | RURAL
3394 | 1. Litorânea + Meio Norte | COCAL DOS ALVES | RESERVATÓRIO | Reservatório 01 | SEM DADOS | Av. Manoel Domingos - Zona Urbana | ATIVO | BOA | 1. BOA | 5 | URBANA
3396 | 1. Litorânea + Meio Norte | COCAL DOS ALVES | RESERVATÓRIO | Reservatório 02 | SEM DADOS | Rua João Domingos da Silva - Zona Urbana | ATIVO | BOA | 1. BOA | 60 | URBANA
3398 | 1. Litorânea + Meio Norte | COCAL DOS ALVES | RESERVATÓRIO | Reservatório 03 | SEM DADOS | Rua José Antonio Machado - Zona Urbana | ATIVO | BOA | 1. BOA | 5 | URBANA
3403 | 1. Litorânea + Meio Norte | COCAL DOS ALVES | RESERVATÓRIO | Reservatório 04 | SEM DADOS | Rua 27 de Dezembro - Zona Urbana | ATIVO | BOA | 1. BOA | 5 | URBANA
3405 | 1. Litorânea + Meio Norte | COCAL DOS ALVES | RESERVATÓRIO | Reservatório 05 | SEM DADOS | Avenida João Clementino Filho - Zona Urbana | ATIVO | MODERADA | 2. MODERADA | 5 | URBANA | Em Operação Parcial (necessita algum equipamento para operação plena)
3407 | 1. Litorânea + Meio Norte | COCAL DOS ALVES | RESERVATÓRIO | Reservatório 06 | SEM DADOS | Rua Gov. Dirceu ArcoVerde - Zona Urbana | ATIVO | BOA | 1. BOA | 5 | URBANA
3409 | 1. Litorânea + Meio Norte | COCAL DOS ALVES | RESERVATÓRIO | Reservatório 07 | SEM DADOS | Avenida João Clementino Filho - Zona Urbana | ATIVO | BOA | 1. BOA | 5 | URBANA
3411 | 1. Litorânea + Meio Norte | COCAL DOS ALVES | RESERVATÓRIO | Reservatório 08 | SEM DADOS | Prolongamento da Rua Luiza Machado de Almeida - Zona Urbana | ATIVO | BOA | 1. BOA | 5 | URBANA
3413 | 1. Litorânea + Meio Norte | COCAL DOS ALVES | RESERVATÓRIO | Reservatório 09 | SEM DADOS | Localidade Ininga - Zona Rural | ATIVO | BOA | 1. BOA | 10 | RURAL
3416 | 1. Litorânea + Meio Norte | COCAL DOS ALVES | RESERVATÓRIO | Reservatório 10 | SEM DADOS | Localidade Cipoal - Zona Rural | ATIVO | BOA | 1. BOA | 5 | RURAL
3418 | 1. Litorânea + Meio Norte | COCAL DOS ALVES | RESERVATÓRIO | Reservatório 11 | SEM DADOS | Localidade Cipoal - Zona Rural | ATIVO | BOA | 1. BOA | 3 | RURAL
3420 | 1. Litorânea + Meio Norte | COCAL DOS ALVES | RESERVATÓRIO | Reservatório 12 | SEM DADOS | Localidade Carnaubal - Zona Rural | ATIVO | BOA | 1. BOA | 5 | RURAL
3422 | 1. Litorânea + Meio Norte | COCAL DOS ALVES | RESERVATÓRIO | Reservatório 13 | SEM DADOS | Localidade Carnaubal - Zona Rural | ATIVO | BOA | 1. BOA | 5 | RURAL
3424 | 1. Litorânea + Meio Norte | COCAL DOS ALVES | RESERVATÓRIO | Reservatório 14 | SEM DADOS | Localidade Carnaubal - Zona Rural | ATIVO | BOA | 1. BOA | 5 | RURAL
3426 | 1. Litorânea + Meio Norte | COCAL DOS ALVES | RESERVATÓRIO | Reservatório 15 | SEM DADOS | Localidade Carnaubal - Zona Rural | ATIVO | BOA | 1. BOA | 5 | RURAL
3428 | 1. Litorânea + Meio Norte | COCAL DOS ALVES | RESERVATÓRIO | Reservatório 16 | SEM DADOS | Localidade Lagoa Do Mato - Zona Rural | ATIVO | BOA | 1. BOA | 5 | RURAL
3430 | 1. Litorânea + Meio Norte | COCAL DOS ALVES | RESERVATÓRIO | Reservatório 17 | SEM DADOS | Localidade Lagoa Do Mato - Zona Rural | ATIVO | BOA | 1. BOA | 10 | RURAL
3432 | 1. Litorânea + Meio Norte | COCAL DOS ALVES | RESERVATÓRIO | Reservatório 18 | SEM DADOS | Localidade Gameleira - Zona Rural | ATIVO | BOA | 1. BOA | 5 | RURAL
3434 | 1. Litorânea + Meio Norte | COCAL DOS ALVES | RESERVATÓRIO | Reservatório 19 | SEM DADOS | Localidade Chafariz - Zona Rural | ATIVO | BOA | 1. BOA | 10 | RURAL
3436 | 1. Litorânea + Meio Norte | COCAL DOS ALVES | RESERVATÓRIO | Reservatório 20 | SEM DADOS | Localidade Corrégo - Zona Rural | ATIVO | BOA | 1. BOA | 5 | RURAL
3438 | 1. Litorânea + Meio Norte | COCAL DOS ALVES | RESERVATÓRIO | Reservatório 21 | SEM DADOS | Localidade Goiabeira - Zona Rural | ATIVO | BOA | 1. BOA | 5 | RURAL
3440 | 1. Litorânea + Meio Norte | COCAL DOS ALVES | RESERVATÓRIO | Reservatório 21 | SEM DADOS | Localidade Amargoso - Zona Rural | ATIVO | BOA | 1. BOA | 5 | RURAL
3442 | 1. Litorânea + Meio Norte | COCAL DOS ALVES | RESERVATÓRIO | Reservatório 22 | SEM DADOS | Localidade Amargoso - Zona Rural | ATIVO | BOA | 1. BOA | 5 | RURAL
3444 | 1. Litorânea + Meio Norte | COCAL DOS ALVES | RESERVATÓRIO | Reservatório 23 | SEM DADOS | Localidade Mororó - Zona Rural | ATIVO | BOA | 1. BOA | 5 | RURAL
3446 | 1. Litorânea + Meio Norte | COCAL DOS ALVES | RESERVATÓRIO | Reservatório 24 | SEM DADOS | Localidade Pitombeira de Cima - Zona Rural | ATIVO | BOA | 1. BOA | 5 | RURAL
3448 | 1. Litorânea + Meio Norte | COCAL DOS ALVES | RESERVATÓRIO | Reservatório 25 | SEM DADOS | Localidade Pitombeira de Cima - Zona Rural | ATIVO | BOA | 1. BOA | 5 | RURAL
3450 | 1. Litorânea + Meio Norte | COCAL DOS ALVES | RESERVATÓRIO | Reservatório 26 | SEM DADOS | Localidade Pitombeira de Baixo - Zona Rural | ATIVO | BOA | 1. BOA | 10 | RURAL
3452 | 1. Litorânea + Meio Norte | COCAL DOS ALVES | RESERVATÓRIO | Reservatório 27 | SEM DADOS | Localidade Pitombeira de Baixo - Zona Rural | ATIVO | BOA | 1. BOA | 5 | RURAL
3455 | 1. Litorânea + Meio Norte | COCAL DOS ALVES | RESERVATÓRIO | Reservatório 28 | SEM DADOS | Localidade Boa Vista - Zona Rural | ATIVO | BOA | 1. BOA | 5 | RURAL
3457 | 1. Litorânea + Meio Norte | COCAL DOS ALVES | RESERVATÓRIO | Reservatório 29 | SEM DADOS | Conjunto Jatobá | ATIVO | BOA | 1. BOA | 5 | RURAL
3459 | 1. Litorânea + Meio Norte | COCAL DOS ALVES | RESERVATÓRIO | Reservatório 30 | SEM DADOS | Localidade Barreiro - Zona Rural | ATIVO | BOA | 1. BOA | 10 | RURAL
3461 | 1. Litorânea + Meio Norte | COCAL DOS ALVES | RESERVATÓRIO | Reservatório 31 | SEM DADOS | Localidade Calumbi - Zona Rural | ATIVO | BOA | 1. BOA | 10 | RURAL
3463 | 1. Litorânea + Meio Norte | COCAL DOS ALVES | RESERVATÓRIO | Reservatório 32 | SEM DADOS | Localidade Calumbi - Zona Rural | ATIVO | BOA | 1. BOA | 5 | RURAL
3465 | 1. Litorânea + Meio Norte | COCAL DOS ALVES | RESERVATÓRIO | Reservatório 33 | SEM DADOS | Localidade Alecrim - Zona Rural | ATIVO | BOA | 1. BOA | 5 | RURAL
3467 | 1. Litorânea + Meio Norte | COCAL DOS ALVES | RESERVATÓRIO | Reservatório 34 | SEM DADOS | Localidade Baixa do Açude - Zona Rural | ATIVO | BOA | 1. BOA | 5 | RURAL
3469 | 1. Litorânea + Meio Norte | COCAL DOS ALVES | RESERVATÓRIO | Reservatório 35 | SEM DADOS | Localidade Baixão de Baixo - Zona Rural | ATIVO | BOA | 1. BOA | 5 | RURAL
3471 | 1. Litorânea + Meio Norte | COCAL DOS ALVES | RESERVATÓRIO | Reservatório 36 | SEM DADOS | Localidade Baixão de Cima - Zona Rural | ATIVO | BOA | 1. BOA | 15 | RURAL
3474 | 1. Litorânea + Meio Norte | COCAL DOS ALVES | RESERVATÓRIO | Reservatório 37 | SEM DADOS | Localidade Jenipapo - Zona Rural | ATIVO | BOA | 1. BOA | 5 | RURAL
3476 | 1. Litorânea + Meio Norte | COCAL DOS ALVES | RESERVATÓRIO | Reservatório 38 | SEM DADOS | Localidade Porcos - Zona Rural | ATIVO | BOA | 1. BOA | 10 | RURAL
3478 | 1. Litorânea + Meio Norte | COCAL DOS ALVES | RESERVATÓRIO | Reservatório 39 | SEM DADOS | Localidade Alto da Balança - Zona Rural | ATIVO | BOA | 1. BOA | 15 | RURAL
3480 | 1. Litorânea + Meio Norte | COCAL DOS ALVES | RESERVATÓRIO | Reservatório 38 | SEM DADOS | Localidade Alto da Balança - Zona Rural | ATIVO | BOA | 1. BOA | 3 | RURAL
3483 | 1. Litorânea + Meio Norte | COCAL DOS ALVES | RESERVATÓRIO | Reservatório 39 | SEM DADOS | Localidade Belém de Cima - Zona Rural | ATIVO | BOA | 1. BOA | 5 | RURAL
3486 | 1. Litorânea + Meio Norte | COCAL DOS ALVES | RESERVATÓRIO | Reservatório 40 | SEM DADOS | Localidade Belém de Cima - Zona Rural | ATIVO | BOA | 1. BOA | 5 | RURAL
3488 | 1. Litorânea + Meio Norte | COCAL DOS ALVES | RESERVATÓRIO | Reservatório 41 | SEM DADOS | Localidade Belém de Cima - Zona Rural | ATIVO | BOA | 1. BOA | 5 | RURAL
3490 | 1. Litorânea + Meio Norte | COCAL DOS ALVES | RESERVATÓRIO | Reservatório 42 | SEM DADOS | Localidade Belém de Cima - Zona Rural | ATIVO | BOA | 1. BOA | 5 | RURAL
3492 | 1. Litorânea + Meio Norte | COCAL DOS ALVES | RESERVATÓRIO | Reservatório 43 | SEM DADOS | Localidade Belém de Cima - Zona Rural | ATIVO | BOA | 1. BOA | 1 | RURAL
3494 | 1. Litorânea + Meio Norte | COCAL DOS ALVES | RESERVATÓRIO | Reservatório 44 | SEM DADOS | Localidade Jacarandá - Zona Rural | ATIVO | BOA | 1. BOA | 5 | RURAL
3496 | 1. Litorânea + Meio Norte | COCAL DOS ALVES | RESERVATÓRIO | Reservatório 45 | SEM DADOS | Localidade Ipueira - Zona Rural | ATIVO | BOA | 1. BOA | 15 | RURAL
3498 | 1. Litorânea + Meio Norte | COCAL DOS ALVES | RESERVATÓRIO | Reservatório 46 | SEM DADOS | Localidade Carvalhadas - Zona Rural | ATIVO | BOA | 1. BOA | 5 | RURAL
3500 | 1. Litorânea + Meio Norte | COCAL DOS ALVES | RESERVATÓRIO | Reservatório 47 | SEM DADOS | Localidade Gengibre - Zona Rural | ATIVO | BOA | 1. BOA | 10 | RURAL
3502 | 1. Litorânea + Meio Norte | COCAL DOS ALVES | RESERVATÓRIO | Reservatório 48 | SEM DADOS | Localidade Carnaúbas - Zona Rural | ATIVO | BOA | 1. BOA | 10 | RURAL
3504 | 1. Litorânea + Meio Norte | COCAL DOS ALVES | RESERVATÓRIO | Reservatório 49 | SEM DADOS | Localidade Alto Pajeú - Zona Rural | ATIVO | BOA | 1. BOA | 10 | RURAL
3506 | 1. Litorânea + Meio Norte | COCAL DOS ALVES | RESERVATÓRIO | Reservatório 50 | SEM DADOS | Localidade Melancias - Zona Rural | ATIVO | BOA | 1. BOA | 5 | RURAL
3508 | 1. Litorânea + Meio Norte | COCAL DOS ALVES | RESERVATÓRIO | Reservatório 51 | SEM DADOS | Localidade Melancias - Zona Rural | ATIVO | BOA | 1. BOA | 10 | RURAL
3510 | 1. Litorânea + Meio Norte | COCAL DOS ALVES | RESERVATÓRIO | Reservatório 52 | SEM DADOS | Localidade Tapera - Zona Rural | ATIVO | BOA | 1. BOA | 10 | RURAL
3512 | 1. Litorânea + Meio Norte | COCAL DOS ALVES | RESERVATÓRIO | Reservatório 53 | SEM DADOS | Localidade Tapera - Zona Rural | ATIVO | BOA | 1. BOA | 5 | RURAL
3514 | 1. Litorânea + Meio Norte | COCAL DOS ALVES | RESERVATÓRIO | Reservatório 54 | SEM DADOS | Localidade Salgado - Zona Rural | ATIVO | BOA | 1. BOA | 10 | RURAL
3516 | 1. Litorânea + Meio Norte | COCAL DOS ALVES | RESERVATÓRIO | Reservatório 55 | SEM DADOS | Localidade Salgado - Zona Rural | ATIVO | BOA | 1. BOA | 5 | RURAL
3518 | 1. Litorânea + Meio Norte | COCAL DOS ALVES | RESERVATÓRIO | Reservatório 56 | SEM DADOS | Localidade Salgado - Zona Rural | ATIVO | BOA | 1. BOA | 5 | RURAL
3521 | 1. Litorânea + Meio Norte | COCAL DOS ALVES | RESERVATÓRIO | Reservatório 57 | SEM DADOS | Localidade Baixa do Salgado - Zona Rural | ATIVO | BOA | 1. BOA | 10 | RURAL
3523 | 1. Litorânea + Meio Norte | COCAL DOS ALVES | RESERVATÓRIO | Reservatório 58 | SEM DADOS | Localidade Baixa do Salgado - Zona Rural | ATIVO | BOA | 1. BOA | 10 | RURAL
3524 | 1. Litorânea + Meio Norte | COCAL DOS ALVES | RESERVATÓRIO | Reservatório 40 | SEM DADOS | Localidade Belém de Cima - Zona Rural | ATIVO | BOA | 1. BOA | 5 | RURAL
3529 | 1. Litorânea + Meio Norte | COIVARAS | RESERVATÓRIO | R1 | SEM DADOS | Bairro Buritizinho | ATIVO | BOA | 1. BOA | 10 | URBANA
3532 | 1. Litorânea + Meio Norte | COIVARAS | RESERVATÓRIO | R2 | SEM DADOS | Conjunto Antonio Inácio | ATIVO | BOA | 1. BOA | 15 | RURAL
3535 | 1. Litorânea + Meio Norte | COIVARAS | RESERVATÓRIO | R3 | SEM DADOS | Bairro Santa Vitória | ATIVO | BOA | 1. BOA | 50 | URBANA
3537 | 1. Litorânea + Meio Norte | COIVARAS | RESERVATÓRIO | R4 | SEM DADOS | Rua Sete de Setembro - Centro | ATIVO | BOA | 1. BOA | 20 | URBANA
3538 | 1. Litorânea + Meio Norte | COIVARAS | RESERVATÓRIO | R5 | SEM DADOS | Rua Sete de Setembro - Centro | ATIVO | BOA | 1. BOA | 20 | URBANA
3540 | 1. Litorânea + Meio Norte | COIVARAS | RESERVATÓRIO | R6 | SEM DADOS | Centro | ATIVO | BOA | 1. BOA | 5 | URBANA
3542 | 1. Litorânea + Meio Norte | COIVARAS | RESERVATÓRIO | R7 | SEM DADOS | Centro | ATIVO | BOA | 1. BOA | 5 | URBANA
3544 | 1. Litorânea + Meio Norte | COIVARAS | RESERVATÓRIO | R8 | SEM DADOS | Assentamento Sobradinho | ATIVO | BOA | 1. BOA | 10 | RURAL
3546 | 1. Litorânea + Meio Norte | COIVARAS | RESERVATÓRIO | R9 | SEM DADOS | Assentamento Sobradinho | ATIVO | BOA | 1. BOA | 15 | RURAL
3548 | 1. Litorânea + Meio Norte | COIVARAS | RESERVATÓRIO | R10 | SEM DADOS | Assentamento Sobradinho | ATIVO | BOA | 1. BOA | 10 | RURAL
3550 | 1. Litorânea + Meio Norte | COIVARAS | RESERVATÓRIO | R11 | SEM DADOS | Localidade Boi Manso | ATIVO | BOA | 1. BOA | 5 | RURAL
3551 | 1. Litorânea + Meio Norte | COIVARAS | RESERVATÓRIO | R12 | SEM DADOS | Localidade Boi Manso | ATIVO | BOA | 1. BOA | 10 | RURAL
3553 | 1. Litorânea + Meio Norte | COIVARAS | RESERVATÓRIO | R13 | SEM DADOS | Localidade Chapada | ATIVO | BOA | 1. BOA | 5 | RURAL
3555 | 1. Litorânea + Meio Norte | COIVARAS | RESERVATÓRIO | R14 | SEM DADOS | Localidade Morro da Arara | ATIVO | BOA | 1. BOA | 5 | RURAL
3557 | 1. Litorânea + Meio Norte | COIVARAS | RESERVATÓRIO | R15 | SEM DADOS | Localidade Morro da Arara | ATIVO | BOA | 1. BOA | 5 | RURAL
3559 | 1. Litorânea + Meio Norte | COIVARAS | RESERVATÓRIO | R16 | SEM DADOS | Assentamento Nossa Conquista | ATIVO | BOA | 1. BOA | 3 | RURAL
3562 | 1. Litorânea + Meio Norte | COIVARAS | RESERVATÓRIO | R17 | SEM DADOS | Localidade Buritizinho | ATIVO | BOA | 1. BOA | 10 | RURAL
3577 | 3. Cerrado | Colônia do Gurguéia | RESERVATÓRIO | R1 | SEM DADOS | Localizado ao lado do poço n° 02 | INATIVO | COND. N.I. | 4. COND. N.I. | 100 | URBANA
3578 | 3. Cerrado | Colônia do Gurguéia | RESERVATÓRIO | R2 | SEM DADOS | Localizado ao lado do poço n° 02 | INATIVO | COND. N.I. | 4. COND. N.I. | 100 | URBANA
3579 | 3. Cerrado | Colônia do Gurguéia | RESERVATÓRIO | R1 | SEM DADOS | Localizado aprox. 10m do poço n° 04 | ATIVO | COND. N.I. | 4. COND. N.I. | 10 | URBANA
3580 | 3. Cerrado | Colônia do Gurguéia | RESERVATÓRIO | R2 | SEM DADOS | Localizado aprox. 10m do poço n° 04 | ATIVO | COND. N.I. | 4. COND. N.I. | 15 | URBANA
3581 | 3. Cerrado | Colônia do Gurguéia | RESERVATÓRIO | R1 | SEM DADOS | Localizado ao lado do poço n° 05 | ATIVO | COND. N.I. | 4. COND. N.I. | 10 | URBANA
3582 | 3. Cerrado | Colônia do Gurguéia | RESERVATÓRIO | R2 | SEM DADOS | Localizado ao lado do poço n° 05 | ATIVO | COND. N.I. | 4. COND. N.I. | 10 | URBANA
3583 | 3. Cerrado | Colônia do Gurguéia | RESERVATÓRIO | R1 | SEM DADOS | Localizado a 600m do poço n° 06 | ATIVO | COND. N.I. | 4. COND. N.I. | 10 | URBANA
3584 | 3. Cerrado | Colônia do Gurguéia | RESERVATÓRIO | R2 | SEM DADOS | Localizado a 600m do poço n° 06 | ATIVO | COND. N.I. | 4. COND. N.I. | 10 | URBANA
3585 | 3. Cerrado | Colônia do Gurguéia | RESERVATÓRIO | SEM DADOS | SEM DADOS | Localizado ao lado do poço n° 07 | ATIVO | COND. N.I. | 4. COND. N.I. | 15 | URBANA
3586 | 3. Cerrado | Colônia do Gurguéia | RESERVATÓRIO | SEM DADOS | SEM DADOS | Localizado ao lado do poço n° 09 | ATIVO | COND. N.I. | 4. COND. N.I. | 10 | URBANA
3587 | 3. Cerrado | Colônia do Gurguéia | RESERVATÓRIO | SEM DADOS | SEM DADOS | Localizado ao lado do poço n° 10 | ATIVO | COND. N.I. | 4. COND. N.I. | 5 | URBANA
3588 | 3. Cerrado | Colônia do Gurguéia | RESERVATÓRIO | SEM DADOS | SEM DADOS | Localizado aprox. 10m do poço n° 11 | ATIVO | COND. N.I. | 4. COND. N.I. | 5 | URBANA
3599 | 3. Cerrado | Colônia do Gurguéia | RESERVATÓRIO | R13 | SEM DADOS | Localizado ao lado do poço n° 12 | ATIVO | COND. N.I. | 4. COND. N.I. | 60 | RURAL
3600 | 3. Cerrado | Colônia do Gurguéia | RESERVATÓRIO | R14 | SEM DADOS | Localizado ao lado do poço n° 12 | ATIVO | COND. N.I. | 4. COND. N.I. | 60 | RURAL
3601 | 3. Cerrado | Colônia do Gurguéia | RESERVATÓRIO | R15 | SEM DADOS | Localizado ao lado do poço n° 12 | ATIVO | COND. N.I. | 4. COND. N.I. | 60 | RURAL
3602 | 3. Cerrado | Colônia do Gurguéia | RESERVATÓRIO | R16 | SEM DADOS | Localizado ao lado do poço n° 12 | ATIVO | COND. N.I. | 4. COND. N.I. | 60 | RURAL
3603 | 3. Cerrado | Colônia do Gurguéia | RESERVATÓRIO | R17 | SEM DADOS | Localizado aprox. 20m do poço n° 13 | ATIVO | COND. N.I. | 4. COND. N.I. | 20 | RURAL
3604 | 3. Cerrado | Colônia do Gurguéia | RESERVATÓRIO | R18 | SEM DADOS | Localizado ao lado do poço n° 15 | INATIVO | COND. N.I. | 4. COND. N.I. | 10 | RURAL
3605 | 3. Cerrado | Colônia do Gurguéia | RESERVATÓRIO | R19 | SEM DADOS | Localizado ao lado do poço n° 16 | INATIVO | COND. N.I. | 4. COND. N.I. | 15 | RURAL
3606 | 3. Cerrado | Colônia do Gurguéia | RESERVATÓRIO | R20 | SEM DADOS | Localizado ao lado do poço n° 17 | ATIVO | COND. N.I. | 4. COND. N.I. | 10 | RURAL
3607 | 3. Cerrado | Colônia do Gurguéia | RESERVATÓRIO | R21 | SEM DADOS | Localizado ao lado do poço n° 18 | ATIVO | COND. N.I. | 4. COND. N.I. | 10 | RURAL
3608 | 3. Cerrado | Colônia do Gurguéia | RESERVATÓRIO | R22 | SEM DADOS | Localizado ao lado do poço n° 19 | ATIVO | COND. N.I. | 4. COND. N.I. | 10 | RURAL
3609 | 3. Cerrado | Colônia do Gurguéia | RESERVATÓRIO | R23 | SEM DADOS | Localizado ao lado do poço n° 20 | ATIVO | COND. N.I. | 4. COND. N.I. | 10 | RURAL
3610 | 3. Cerrado | Colônia do Gurguéia | RESERVATÓRIO | R24 | SEM DADOS | Localizado ao lado do poço n° 21 | ATIVO | COND. N.I. | 4. COND. N.I. | 10 | RURAL
3611 | 3. Cerrado | Colônia do Gurguéia | RESERVATÓRIO | R25 | SEM DADOS | Localizado ao lado do poço n° 21 | ATIVO | COND. N.I. | 4. COND. N.I. | 10 | RURAL
3615 | 2. Semiárido | Colônia do Piauí | RESERVATÓRIO | SEM DADOS | SEM DADOS | Rua campos dos anjos, centro | ATIVO | COND. N.I. | 4. COND. N.I. | 180 | URBANA
3620 | 2. Semiárido | Colônia do Piauí | RESERVATÓRIO | SEM DADOS | SEM DADOS | Localizado ao lado do poço n° 03 | ATIVO | COND. N.I. | 4. COND. N.I. | 100 | URBANA
3621 | 2. Semiárido | Colônia do Piauí | RESERVATÓRIO | SEM DADOS | SEM DADOS | Localizado ao lado do poço n° 05 | ATIVO | COND. N.I. | 4. COND. N.I. | 10 | URBANA
3622 | 2. Semiárido | Colônia do Piauí | RESERVATÓRIO | SEM DADOS | SEM DADOS | Localizado ao lado do poço n° 06 | ATIVO | COND. N.I. | 4. COND. N.I. | 5 | URBANA
3623 | 2. Semiárido | Colônia do Piauí | RESERVATÓRIO | SEM DADOS | SEM DADOS | Localizado ao lado do poço n° 07 | ATIVO | COND. N.I. | 4. COND. N.I. | SEM DADOS | URBANA
3625 | 2. Semiárido | Colônia do Piauí | RESERVATÓRIO | R1 | SEM DADOS | Povoado Oitis | ATIVO | COND. N.I. | 4. COND. N.I. | 50 | RURAL
3626 | 2. Semiárido | Colônia do Piauí | RESERVATÓRIO | R2 | SEM DADOS | Povoado Oitis | ATIVO | COND. N.I. | 4. COND. N.I. | 30 | RURAL
3640 | 2. Semiárido | Colônia do Piauí | RESERVATÓRIO | SEM DADOS | SEM DADOS | Próximo ao poço n° 08 | ATIVO | COND. N.I. | 4. COND. N.I. | 35 | RURAL
3641 | 2. Semiárido | Colônia do Piauí | RESERVATÓRIO | SEM DADOS | SEM DADOS | Localizado aprox. 100m do poço n° 09 | ATIVO | COND. N.I. | 4. COND. N.I. | 5 | RURAL
3642 | 2. Semiárido | Colônia do Piauí | RESERVATÓRIO | SEM DADOS | SEM DADOS | Próximo ao poço n° 10 | ATIVO | COND. N.I. | 4. COND. N.I. | 10 | RURAL
3643 | 2. Semiárido | Colônia do Piauí | RESERVATÓRIO | SEM DADOS | SEM DADOS | Próximo ao poço n° 11 | ATIVO | COND. N.I. | 4. COND. N.I. | 5 | RURAL
3644 | 2. Semiárido | Colônia do Piauí | RESERVATÓRIO | SEM DADOS | SEM DADOS | Localizado aprox. 400m do poço n° 12 | ATIVO | COND. N.I. | 4. COND. N.I. | 10 | RURAL
3645 | 2. Semiárido | Colônia do Piauí | RESERVATÓRIO | SEM DADOS | SEM DADOS | Localizado aprox. 400m do poço n° 13 | ATIVO | COND. N.I. | 4. COND. N.I. | 5 | RURAL
3646 | 2. Semiárido | Colônia do Piauí | RESERVATÓRIO | SEM DADOS | SEM DADOS | Localizado ao lado do poço n° 14 | ATIVO | COND. N.I. | 4. COND. N.I. | 3 | RURAL
3647 | 2. Semiárido | Colônia do Piauí | RESERVATÓRIO | SEM DADOS | SEM DADOS | Localizado ao lado do poço n° 15 | ATIVO | COND. N.I. | 4. COND. N.I. | 5 | RURAL
3648 | 2. Semiárido | Colônia do Piauí | RESERVATÓRIO | SEM DADOS | SEM DADOS | Localizado aprox. 60m do poço n° 16 | ATIVO | COND. N.I. | 4. COND. N.I. | 10 | RURAL
3649 | 2. Semiárido | Colônia do Piauí | RESERVATÓRIO | R1 | SEM DADOS | Próximo ao poço n° 17 | ATIVO | COND. N.I. | 4. COND. N.I. | 15 | RURAL
3650 | 2. Semiárido | Colônia do Piauí | RESERVATÓRIO | R2 | SEM DADOS | Próximo ao poço n° 17 | ATIVO | COND. N.I. | 4. COND. N.I. | 5 | RURAL
3651 | 2. Semiárido | Colônia do Piauí | RESERVATÓRIO | R3 | SEM DADOS | Próximo ao poço n° 17 | ATIVO | COND. N.I. | 4. COND. N.I. | 5 | RURAL
3652 | 2. Semiárido | Colônia do Piauí | RESERVATÓRIO | SEM DADOS | SEM DADOS | Localizado aprox. 250m do poço n° 19 | ATIVO | COND. N.I. | 4. COND. N.I. | 25 | RURAL
3684 | 2. Semiárido | CORONEL JOSÉ DIAS | RESERVATÓRIO | RESERVATÓRIO ASSENTE | SEM DADOS | BR 020 | ATIVO | COND. N.I. | 4. COND. N.I. | 360 | URBANA
3908 | 3. Cerrado | CORRENTE | RESERVATÓRIO | REL JACOLÂNDIA | FIBRA | JACOLANDIA | ATIVO | BOA | 1. BOA | 20 | URBANA
3909 | 3. Cerrado | CORRENTE | RESERVATÓRIO | REL MORRO DO Pequi | Concreto | MORRO DO PEQUI | ATIVO | RUIM | RUIM | 200 | URBANA
3910 | 3. Cerrado | CORRENTE | RESERVATÓRIO | REL CENTRO | CONCRETO | CENTRO | ATIVO | BOA | BOA | 300 | URBANA
3911 | 3. Cerrado | CORRENTE | RESERVATÓRIO | RAP AEROPORTO | Fibra | IBC | ATIVO | BOA | BOA | 20 | URBANA
3912 | 3. Cerrado | CORRENTE | RESERVATÓRIO | POÇO | SEM DADOS | AGUÃO | ATIVO | BOA | 1. BOA | 5 | RURAL
3913 | 3. Cerrado | CORRENTE | RESERVATÓRIO | POÇO | SEM DADOS | ANDARAÍ | ATIVO | BOA | 1. BOA | 5 | RURAL
3914 | 3. Cerrado | CORRENTE | RESERVATÓRIO | POÇO | SEM DADOS | ANGICO DE CIMA | ATIVO | BOA | 1. BOA | 10 | RURAL
3915 | 3. Cerrado | CORRENTE | RESERVATÓRIO | POÇO | SEM DADOS | ANGICO DE ELTON CUNHA | ATIVO | BOA | 1. BOA | 5 | RURAL
3916 | 3. Cerrado | CORRENTE | RESERVATÓRIO | POÇO | SEM DADOS | BARRA DA VEREDA | ATIVO | BOA | 1. BOA | 5 | RURAL
3917 | 3. Cerrado | CORRENTE | RESERVATÓRIO | POÇO | SEM DADOS | BARRA DO BREJO (ELZA) | ATIVO | BOA | 1. BOA | 5 | RURAL
3918 | 3. Cerrado | CORRENTE | RESERVATÓRIO | POÇO | SEM DADOS | BARREIRA BRANCA | ATIVO | BOA | 1. BOA | 5 | RURAL
3919 | 3. Cerrado | CORRENTE | RESERVATÓRIO | POÇO | SEM DADOS | BARREIRÃO (ZÉ CARAR) | ATIVO | BOA | 1. BOA | 10 | RURAL
3920 | 3. Cerrado | CORRENTE | RESERVATÓRIO | POÇO | SEM DADOS | BARREIRO PRETO | ATIVO | BOA | 1. BOA | 5 | RURAL
3921 | 3. Cerrado | CORRENTE | RESERVATÓRIO | POÇO | SEM DADOS | BARREIRO PRETO (ENTRADA DO ASSENTAMENTO | ATIVO | BOA | 1. BOA | 10 | RURAL
3922 | 3. Cerrado | CORRENTE | RESERVATÓRIO | POÇO | SEM DADOS | BARROCA | ATIVO | BOA | 1. BOA | 10 | RURAL
3923 | 3. Cerrado | CORRENTE | RESERVATÓRIO | POÇO | SEM DADOS | BECO DO JURUNA | ATIVO | BOA | 1. BOA | 10 | RURAL
3924 | 3. Cerrado | CORRENTE | RESERVATÓRIO | POÇO | SEM DADOS | BECO DO JURUNA | ATIVO | BOA | 1. BOA | 10 | RURAL
3925 | 3. Cerrado | CORRENTE | RESERVATÓRIO | POÇO | SEM DADOS | BELA VISTA (ODILON) | ATIVO | BOA | 1. BOA | 10 | RURAL
3926 | 3. Cerrado | CORRENTE | RESERVATÓRIO | POÇO | SEM DADOS | BOCA DA TRAÍRA | ATIVO | BOA | 1. BOA | 10 | RURAL
3927 | 3. Cerrado | CORRENTE | RESERVATÓRIO | POÇO | SEM DADOS | BOI MANSO I | ATIVO | BOA | 1. BOA | 10 | RURAL
3928 | 3. Cerrado | CORRENTE | RESERVATÓRIO | POÇO | SEM DADOS | BOI MANSO II | ATIVO | BOA | 1. BOA | 10 | RURAL
3929 | 3. Cerrado | CORRENTE | RESERVATÓRIO | POÇO | SEM DADOS | BOQUEIRÃO DO RIACHO GRANDE | ATIVO | BOA | 1. BOA | 10 | RURAL
3930 | 3. Cerrado | CORRENTE | RESERVATÓRIO | POÇO | SEM DADOS | BREJO DO RIACHO GRANDE | ATIVO | BOA | 1. BOA | 5 | RURAL
3931 | 3. Cerrado | CORRENTE | RESERVATÓRIO | POÇO | SEM DADOS | CALUMBI (ENOQUE) | ATIVO | BOA | 1. BOA | 5 | RURAL
3932 | 3. Cerrado | CORRENTE | RESERVATÓRIO | POÇO | SEM DADOS | CALUMBI (JOÃO ROCHA) | ATIVO | BOA | 1. BOA | 20 | RURAL
3933 | 3. Cerrado | CORRENTE | RESERVATÓRIO | POÇO | SEM DADOS | CALUMBI (SALMERON) | ATIVO | BOA | 1. BOA | 5 | RURAL
3934 | 3. Cerrado | CORRENTE | RESERVATÓRIO | POÇO | SEM DADOS | CALUMBI/BOA VISTA | ATIVO | BOA | 1. BOA | 10 | RURAL
3935 | 3. Cerrado | CORRENTE | RESERVATÓRIO | POÇO | SEM DADOS | CAPÃO | ATIVO | BOA | 1. BOA | 10 | RURAL
3936 | 3. Cerrado | CORRENTE | RESERVATÓRIO | POÇO | SEM DADOS | CARRASCO | ATIVO | BOA | 1. BOA | 15 | RURAL
3937 | 3. Cerrado | CORRENTE | RESERVATÓRIO | POÇO | SEM DADOS | CELOURA | ATIVO | BOA | 1. BOA | 20 | RURAL
3938 | 3. Cerrado | CORRENTE | RESERVATÓRIO | POÇO | SEM DADOS | CERTEZA | ATIVO | BOA | 1. BOA | 10 | RURAL
3939 | 3. Cerrado | CORRENTE | RESERVATÓRIO | POÇO | SEM DADOS | CHAPADA DA TABOCA (EDIMAR) | ATIVO | BOA | 1. BOA | 10 | RURAL
3940 | 3. Cerrado | CORRENTE | RESERVATÓRIO | POÇO | SEM DADOS | CHAPADA DA TABOCA (LUIZÃO) | ATIVO | BOA | 1. BOA | 5 | RURAL
3941 | 3. Cerrado | CORRENTE | RESERVATÓRIO | POÇO | SEM DADOS | FAZENDA DE CIMA | ATIVO | BOA | 1. BOA | 20 | RURAL
3942 | 3. Cerrado | CORRENTE | RESERVATÓRIO | POÇO | SEM DADOS | GUANABARA (ALTINO) | ATIVO | BOA | 1. BOA | 10 | RURAL
3943 | 3. Cerrado | CORRENTE | RESERVATÓRIO | POÇO | SEM DADOS | GUANABARA (COLÉGIO) | ATIVO | BOA | 1. BOA | 5 | RURAL
3944 | 3. Cerrado | CORRENTE | RESERVATÓRIO | POÇO | SEM DADOS | GUANABARA (GÊMEOS) | ATIVO | BOA | 1. BOA | 5 | RURAL
3945 | 3. Cerrado | CORRENTE | RESERVATÓRIO | POÇO | SEM DADOS | LAGOA DE FORA (AURELICE) | ATIVO | BOA | 1. BOA | 5 | RURAL
3946 | 3. Cerrado | CORRENTE | RESERVATÓRIO | POÇO | SEM DADOS | LAGOA DE FORA (BANCARIO) | ATIVO | BOA | 1. BOA | 10 | RURAL
3947 | 3. Cerrado | CORRENTE | RESERVATÓRIO | POÇO | SEM DADOS | LAGOA DE FORA (LORINALDO) | ATIVO | BOA | 1. BOA | 10 | RURAL
3948 | 3. Cerrado | CORRENTE | RESERVATÓRIO | POÇO | SEM DADOS | MARIANA | ATIVO | BOA | 1. BOA | 10 | RURAL
3949 | 3. Cerrado | CORRENTE | RESERVATÓRIO | POÇO | SEM DADOS | MARIBONDO | ATIVO | BOA | 1. BOA | 10 | RURAL
3950 | 3. Cerrado | CORRENTE | RESERVATÓRIO | POÇO | SEM DADOS | PARAIM DE BAIXO (ONEIDÃO) | ATIVO | BOA | 1. BOA | 5 | RURAL
3951 | 3. Cerrado | CORRENTE | RESERVATÓRIO | POÇO | SEM DADOS | PARAIM DE CIMA (BILEU) | ATIVO | BOA | 1. BOA | 10 | RURAL
3952 | 3. Cerrado | CORRENTE | RESERVATÓRIO | POÇO | SEM DADOS | PARAIM DE CIMA (EUZINA) | ATIVO | BOA | 1. BOA | 5 | RURAL
3953 | 3. Cerrado | CORRENTE | RESERVATÓRIO | POÇO | SEM DADOS | PINDAÍBA I | ATIVO | BOA | 1. BOA | 10 | RURAL
3954 | 3. Cerrado | CORRENTE | RESERVATÓRIO | POÇO | SEM DADOS | PINDAÍBA II | ATIVO | BOA | 1. BOA | 5 | RURAL
3955 | 3. Cerrado | CORRENTE | RESERVATÓRIO | POÇO | SEM DADOS | RIACHO DO MEIO (ANTÔNIO ORESTE) | ATIVO | BOA | 1. BOA | 10 | RURAL
3956 | 3. Cerrado | CORRENTE | RESERVATÓRIO | POÇO | SEM DADOS | RIACHO ESCURO | ATIVO | BOA | 1. BOA | 5 | RURAL
3957 | 3. Cerrado | CORRENTE | RESERVATÓRIO | POÇO | SEM DADOS | RIACHO GRANDE (AFONSO) | ATIVO | BOA | 1. BOA | 5 | RURAL
3958 | 3. Cerrado | CORRENTE | RESERVATÓRIO | POÇO | SEM DADOS | RIACHO GRANDE (BATISTA) | ATIVO | BOA | 1. BOA | 10 | RURAL
3959 | 3. Cerrado | CORRENTE | RESERVATÓRIO | POÇO | SEM DADOS | SIMPLÍCIO (LAGOA DOS VIERAS) | ATIVO | BOA | 1. BOA | 5 | RURAL
3960 | 3. Cerrado | CORRENTE | RESERVATÓRIO | POÇO | SEM DADOS | SIMPLÍCIO (MARIA AMARO) | ATIVO | BOA | 1. BOA | 20 | RURAL
3961 | 3. Cerrado | CORRENTE | RESERVATÓRIO | POÇO | SEM DADOS | SIMPLÍCIO (PEDRO FERREIRA) | ATIVO | BOA | 1. BOA | 10 | RURAL
3962 | 3. Cerrado | CORRENTE | RESERVATÓRIO | POÇO | SEM DADOS | SIMPLÍCIO (TIDIM) | ATIVO | BOA | 1. BOA | 15 | RURAL
3963 | 3. Cerrado | CORRENTE | RESERVATÓRIO | POÇO | SEM DADOS | TATAÍRA | ATIVO | BOA | 1. BOA | 10 | RURAL
3964 | 3. Cerrado | CORRENTE | RESERVATÓRIO | POÇO | SEM DADOS | PAU DE TERRA (FRANCISCO) | ATIVO | BOA | 1. BOA | 10 | RURAL
3965 | 3. Cerrado | CORRENTE | RESERVATÓRIO | POÇO | SEM DADOS | PAU DE TERRA (COLÉGIO) | ATIVO | BOA | 1. BOA | 5 | RURAL
3966 | 3. Cerrado | CORRENTE | RESERVATÓRIO | POÇO | SEM DADOS | PAU DE TERRA (CANDIDO) | ATIVO | BOA | 1. BOA | 15 | RURAL
3967 | 3. Cerrado | CORRENTE | RESERVATÓRIO | POÇO | SEM DADOS | PEDRAS | ATIVO | BOA | 1. BOA | 10 | RURAL
3968 | 3. Cerrado | CORRENTE | RESERVATÓRIO | POÇO | SEM DADOS | JURUNA | ATIVO | BOA | 1. BOA | 10 | RURAL
3969 | 3. Cerrado | CORRENTE | RESERVATÓRIO | POÇO | SEM DADOS | BECO DO JURUNA | ATIVO | BOA | 1. BOA | 10 | RURAL
3970 | 3. Cerrado | CORRENTE | RESERVATÓRIO | POÇO | SEM DADOS | SANTA LUZIA (SANTA MARTA) | ATIVO | BOA | 1. BOA | 10 | RURAL
3971 | 3. Cerrado | CORRENTE | RESERVATÓRIO | POÇO | SEM DADOS | BOQUEIRÃO DA VAQUETA | ATIVO | BOA | 1. BOA | 10 | RURAL
3972 | 3. Cerrado | CORRENTE | RESERVATÓRIO | POÇO | SEM DADOS | BOQUEIRÃO DA VAQUETA (MENDES) | ATIVO | BOA | 1. BOA | 10 | RURAL
3973 | 3. Cerrado | CORRENTE | RESERVATÓRIO | POÇO | SEM DADOS | BARRO VERMELHO (SANTA MARTA) | ATIVO | BOA | 1. BOA | 10 | RURAL
3974 | 3. Cerrado | CORRENTE | RESERVATÓRIO | POÇO | SEM DADOS | PASTORES (COLÉGIO) | ATIVO | BOA | 1. BOA | 10 | RURAL
3975 | 3. Cerrado | CORRENTE | RESERVATÓRIO | POÇO | SEM DADOS | PASTORES (FERDINAN) | ATIVO | BOA | 1. BOA | 10 | RURAL
3976 | 3. Cerrado | CORRENTE | RESERVATÓRIO | POÇO | SEM DADOS | PASTORES (ORLANDO) | ATIVO | BOA | 1. BOA | 10 | RURAL
3977 | 3. Cerrado | CORRENTE | RESERVATÓRIO | POÇO | SEM DADOS | TIMBÓ (SANTA MARTA) | ATIVO | BOA | 1. BOA | 10 | RURAL
3978 | 3. Cerrado | CORRENTE | RESERVATÓRIO | POÇO | SEM DADOS | RECANTO DA EMA (SANTA MARTA) | ATIVO | BOA | 1. BOA | 10 | RURAL
3979 | 3. Cerrado | CORRENTE | RESERVATÓRIO | POÇO | SEM DADOS | BURITIZINHO (SANTA MARTA) | ATIVO | BOA | 1. BOA | 10 | RURAL
3980 | 3. Cerrado | CORRENTE | RESERVATÓRIO | POÇO | SEM DADOS | CAMPO ALEGRE | ATIVO | BOA | 1. BOA | 10 | RURAL
3981 | 3. Cerrado | CORRENTE | RESERVATÓRIO | POÇO | SEM DADOS | BARRA DA SANTA MARTA | ATIVO | BOA | 1. BOA | 20 | RURAL
3982 | 3. Cerrado | CORRENTE | RESERVATÓRIO | POÇO | SEM DADOS | BARRA DA SANTA MARTA (COLÉGIO) | ATIVO | BOA | 1. BOA | 5 | RURAL
3983 | 3. Cerrado | CORRENTE | RESERVATÓRIO | POÇO | SEM DADOS | CANA BRAVA | ATIVO | BOA | 1. BOA | 10 | RURAL
3984 | 3. Cerrado | CORRENTE | RESERVATÓRIO | POÇO | SEM DADOS | CANA BRAVA (COLÉGIO) | ATIVO | BOA | 1. BOA | 15 | RURAL
3985 | 3. Cerrado | CORRENTE | RESERVATÓRIO | POÇO | SEM DADOS | CANA BRAVA (BOQUEIRÃO) | ATIVO | BOA | 1. BOA | 10 | RURAL
3986 | 3. Cerrado | CORRENTE | RESERVATÓRIO | POÇO | SEM DADOS | RETIRO DAS MOÇAS | ATIVO | BOA | 1. BOA | 10 | RURAL
3987 | 3. Cerrado | CORRENTE | RESERVATÓRIO | POÇO | SEM DADOS | BOQUEIRÃO FAZENDA DE CIMA | ATIVO | BOA | 1. BOA | 10 | RURAL
3988 | 3. Cerrado | CORRENTE | RESERVATÓRIO | POÇO | SEM DADOS | VEREDA DA PORTA | ATIVO | BOA | 1. BOA | 10 | RURAL
3989 | 3. Cerrado | CORRENTE | RESERVATÓRIO | POÇO | SEM DADOS | BECO VEREDA DA PORTA | ATIVO | BOA | 1. BOA | 20 | RURAL
3990 | 3. Cerrado | CORRENTE | RESERVATÓRIO | POÇO | SEM DADOS | TABOUINHA VEREDA DA PORTA | ATIVO | BOA | 1. BOA | 10 | RURAL
3991 | 3. Cerrado | CORRENTE | RESERVATÓRIO | POÇO | SEM DADOS | CALISTA | ATIVO | BOA | 1. BOA | 10 | RURAL
3992 | 3. Cerrado | CORRENTE | RESERVATÓRIO | POÇO | SEM DADOS | VEREDA DA PORTA (COLÉGIO) | ATIVO | BOA | 1. BOA | 5 | RURAL
3993 | 3. Cerrado | CORRENTE | RESERVATÓRIO | POÇO | SEM DADOS | PICO | ATIVO | BOA | 1. BOA | 5 | RURAL
3994 | 3. Cerrado | CORRENTE | RESERVATÓRIO | POÇO | SEM DADOS | VEREDA DO RIACHO GARNDE (MAURICIO) | ATIVO | BOA | 1. BOA | 15 | RURAL
3995 | 3. Cerrado | CORRENTE | RESERVATÓRIO | POÇO | SEM DADOS | VEREDA DO RIACHO GRANDE(BENÉ) | ATIVO | BOA | 1. BOA | 5 | RURAL
3996 | 3. Cerrado | CORRENTE | RESERVATÓRIO | POÇO | SEM DADOS | VEREEDA DE PEDRINHO | ATIVO | BOA | 1. BOA | 5 | RURAL
3997 | 3. Cerrado | CORRENTE | RESERVATÓRIO | POÇO | SEM DADOS | RIACHO GRANDE (VALDIR) | ATIVO | BOA | 1. BOA | 5 | RURAL
3998 | 3. Cerrado | CORRENTE | RESERVATÓRIO | POÇO | SEM DADOS | JATOBÁ | ATIVO | BOA | 1. BOA | 5 | RURAL
3999 | 3. Cerrado | CORRENTE | RESERVATÓRIO | POÇO | SEM DADOS | RETIRO DE CIMA (LUIZINHO0 | ATIVO | BOA | 1. BOA | 10 | RURAL
4000 | 3. Cerrado | CORRENTE | RESERVATÓRIO | POÇO | SEM DADOS | RETIRO DE CIMA (JORCELINO) | ATIVO | BOA | 1. BOA | 10 | RURAL
4001 | 3. Cerrado | CORRENTE | RESERVATÓRIO | POÇO | SEM DADOS | TABOQUINHA (PORTA DO ARAÇÁ0 | ATIVO | BOA | 1. BOA | 5 | RURAL
4002 | 3. Cerrado | CORRENTE | RESERVATÓRIO | POÇO | SEM DADOS | PORTA DO ARAÇÁ (JOAUQIM) | ATIVO | BOA | 1. BOA | 10 | RURAL
4003 | 3. Cerrado | CORRENTE | RESERVATÓRIO | POÇO | SEM DADOS | PORTA DO Araçá (CARA BRANCA) | ATIVO | BOA | 1. BOA | 5 | RURAL
4004 | 3. Cerrado | CORRENTE | RESERVATÓRIO | POÇO | SEM DADOS | ARAÇÁ (COLÉGIO) | ATIVO | BOA | 1. BOA | 10 | RURAL
4005 | 3. Cerrado | CORRENTE | RESERVATÓRIO | POÇO | SEM DADOS | ARAÇÁ BAIANOS | ATIVO | BOA | 1. BOA | 20 | RURAL
4006 | 3. Cerrado | CORRENTE | RESERVATÓRIO | POÇO | SEM DADOS | LIXANDRE | ATIVO | BOA | 1. BOA | 5 | RURAL
4007 | 3. Cerrado | CORRENTE | RESERVATÓRIO | POÇO | SEM DADOS | BARRO ALTO (CAATINGA) | ATIVO | BOA | 1. BOA | 10 | RURAL
4008 | 3. Cerrado | CORRENTE | RESERVATÓRIO | POÇO | SEM DADOS | CURITIBA (MISAEL) | ATIVO | BOA | 1. BOA | 10 | RURAL
4009 | 3. Cerrado | CORRENTE | RESERVATÓRIO | POÇO | SEM DADOS | RIACHO DA CRUZ | ATIVO | BOA | 1. BOA | 10 | RURAL
4010 | 3. Cerrado | CORRENTE | RESERVATÓRIO | POÇO | SEM DADOS | AGUÃO | ATIVO | BOA | 1. BOA | 5 | RURAL
4011 | 3. Cerrado | CORRENTE | RESERVATÓRIO | POÇO | SEM DADOS | ANDARAÍ | ATIVO | BOA | 1. BOA | 5 | RURAL
4012 | 3. Cerrado | CORRENTE | RESERVATÓRIO | POÇO | SEM DADOS | ANGICO DE CIMA | ATIVO | BOA | 1. BOA | 10 | RURAL
4013 | 3. Cerrado | CORRENTE | RESERVATÓRIO | POÇO | SEM DADOS | ANGICO DE ELTON CUNHA | ATIVO | BOA | 1. BOA | 5 | RURAL
4014 | 3. Cerrado | CORRENTE | RESERVATÓRIO | POÇO | SEM DADOS | ARAÇÁ (COLÉGIO) | ATIVO | BOA | 1. BOA | 5 | RURAL
4015 | 3. Cerrado | CORRENTE | RESERVATÓRIO | POÇO | SEM DADOS | BARRA DA SANTA MARTA | ATIVO | BOA | 1. BOA | 5 | RURAL
4016 | 3. Cerrado | CORRENTE | RESERVATÓRIO | POÇO | SEM DADOS | BARRA DA SANTA MARTA (COLÉGIO) | ATIVO | BOA | 1. BOA | 5 | RURAL
4017 | 3. Cerrado | CORRENTE | RESERVATÓRIO | POÇO | SEM DADOS | BARRA DA VEREDA | ATIVO | BOA | 1. BOA | 10 | RURAL
4018 | 3. Cerrado | CORRENTE | RESERVATÓRIO | POÇO | SEM DADOS | BARRA DA VEREDA (EFLEME) | ATIVO | BOA | 1. BOA | 5 | RURAL
4019 | 3. Cerrado | CORRENTE | RESERVATÓRIO | POÇO | SEM DADOS | BARRA DO BREJO (ELZA) | ATIVO | BOA | 1. BOA | 10 | RURAL
4020 | 3. Cerrado | CORRENTE | RESERVATÓRIO | POÇO | SEM DADOS | BARREIRA BRANCA | ATIVO | BOA | 1. BOA | 10 | RURAL
4021 | 3. Cerrado | CORRENTE | RESERVATÓRIO | POÇO | SEM DADOS | BARREIRÃO (ZÉ CARAR) | ATIVO | BOA | 1. BOA | 10 | RURAL
4022 | 3. Cerrado | CORRENTE | RESERVATÓRIO | POÇO | SEM DADOS | BARREIRO PRETO | ATIVO | BOA | 1. BOA | 10 | RURAL
4023 | 3. Cerrado | CORRENTE | RESERVATÓRIO | POÇO | SEM DADOS | BARREIRO PRETO (ENTRADA DO ASSENTAMENTO | ATIVO | BOA | 1. BOA | 10 | RURAL
4024 | 3. Cerrado | CORRENTE | RESERVATÓRIO | POÇO | SEM DADOS | BARRO ALTO (CAATINGA) | ATIVO | BOA | 1. BOA | 10 | RURAL
4025 | 3. Cerrado | CORRENTE | RESERVATÓRIO | POÇO | SEM DADOS | BARRO VERMELHO (SANTA MARTA) | ATIVO | BOA | 1. BOA | 10 | RURAL
4026 | 3. Cerrado | CORRENTE | RESERVATÓRIO | POÇO | SEM DADOS | BARROCA | ATIVO | BOA | 1. BOA | 10 | RURAL
4027 | 3. Cerrado | CORRENTE | RESERVATÓRIO | POÇO | SEM DADOS | BECO DO JURUNA | ATIVO | BOA | 1. BOA | 10 | RURAL
4028 | 3. Cerrado | CORRENTE | RESERVATÓRIO | POÇO | SEM DADOS | BECO DO JURUNA | ATIVO | BOA | 1. BOA | 5 | RURAL
4029 | 3. Cerrado | CORRENTE | RESERVATÓRIO | POÇO | SEM DADOS | BECO DO JURUNA | ATIVO | BOA | 1. BOA | 5 | RURAL
4030 | 3. Cerrado | CORRENTE | RESERVATÓRIO | POÇO | SEM DADOS | BECO VEREDA DA PORTA | ATIVO | BOA | 1. BOA | 20 | RURAL
4031 | 3. Cerrado | CORRENTE | RESERVATÓRIO | POÇO | SEM DADOS | BELA VISTA (ODILON) | ATIVO | BOA | 1. BOA | 5 | RURAL
4032 | 3. Cerrado | CORRENTE | RESERVATÓRIO | POÇO | SEM DADOS | BOCA DA TRAÍRA | ATIVO | BOA | 1. BOA | 10 | RURAL
4033 | 3. Cerrado | CORRENTE | RESERVATÓRIO | POÇO | SEM DADOS | BOI MANSO I | ATIVO | BOA | 1. BOA | 10 | RURAL
4034 | 3. Cerrado | CORRENTE | RESERVATÓRIO | POÇO | SEM DADOS | BOI MANSO II | ATIVO | BOA | 1. BOA | 15 | RURAL
4035 | 3. Cerrado | CORRENTE | RESERVATÓRIO | POÇO | SEM DADOS | BOQUEIRÃO DO RIACHO GRANDE | ATIVO | BOA | 1. BOA | 20 | RURAL
4036 | 3. Cerrado | CORRENTE | RESERVATÓRIO | POÇO | SEM DADOS | BOQUEIRÃO FAZENDA DE CIMA | ATIVO | BOA | 1. BOA | 10 | RURAL
4037 | 3. Cerrado | CORRENTE | RESERVATÓRIO | POÇO | SEM DADOS | BREJO DO RIACHO GRANDE | ATIVO | BOA | 1. BOA | 10 | RURAL
4038 | 3. Cerrado | CORRENTE | RESERVATÓRIO | POÇO | SEM DADOS | BURITIZINHO (SANTA MARTA) | ATIVO | BOA | 1. BOA | 5 | RURAL
4039 | 3. Cerrado | CORRENTE | RESERVATÓRIO | POÇO | SEM DADOS | CALISTA | ATIVO | BOA | 1. BOA | 20 | RURAL
4040 | 3. Cerrado | CORRENTE | RESERVATÓRIO | POÇO | SEM DADOS | CALUMBI (ENOQUE) | ATIVO | BOA | 1. BOA | 10 | RURAL
4041 | 3. Cerrado | CORRENTE | RESERVATÓRIO | POÇO | SEM DADOS | CALUMBI (JOÃO ROCHA) | ATIVO | BOA | 1. BOA | 5 | RURAL
4042 | 3. Cerrado | CORRENTE | RESERVATÓRIO | POÇO | SEM DADOS | CALUMBI (SALMERON) | ATIVO | BOA | 1. BOA | 5 | RURAL
4043 | 3. Cerrado | CORRENTE | RESERVATÓRIO | POÇO | SEM DADOS | CALUMBI/BOA VISTA | ATIVO | BOA | 1. BOA | 5 | RURAL
4044 | 3. Cerrado | CORRENTE | RESERVATÓRIO | POÇO | SEM DADOS | CAMPO ALEGRE | ATIVO | BOA | 1. BOA | 10 | RURAL
4045 | 3. Cerrado | CORRENTE | RESERVATÓRIO | POÇO | SEM DADOS | CANA BRAVA | ATIVO | BOA | 1. BOA | 10 | RURAL
4046 | 3. Cerrado | CORRENTE | RESERVATÓRIO | POÇO | SEM DADOS | CAPÃO | ATIVO | BOA | 1. BOA | 10 | RURAL
4047 | 3. Cerrado | CORRENTE | RESERVATÓRIO | POÇO | SEM DADOS | CARRASCO | ATIVO | BOA | 1. BOA | 10 | RURAL
4048 | 3. Cerrado | CORRENTE | RESERVATÓRIO | POÇO | SEM DADOS | CAXINGÓ | ATIVO | BOA | 1. BOA | 5 | RURAL
4049 | 3. Cerrado | CORRENTE | RESERVATÓRIO | POÇO | SEM DADOS | CAXINGÓ (COCOS) | ATIVO | BOA | 1. BOA | 10 | RURAL
4050 | 3. Cerrado | CORRENTE | RESERVATÓRIO | POÇO | SEM DADOS | CELOURA | ATIVO | BOA | 1. BOA | 5 | RURAL
4051 | 3. Cerrado | CORRENTE | RESERVATÓRIO | POÇO | SEM DADOS | CERTEZA | ATIVO | BOA | 1. BOA | 10 | RURAL
4052 | 3. Cerrado | CORRENTE | RESERVATÓRIO | POÇO | SEM DADOS | CHAPADA DA TABOCA (EDIMAR) | ATIVO | BOA | 1. BOA | 5 | RURAL
4053 | 3. Cerrado | CORRENTE | RESERVATÓRIO | POÇO | SEM DADOS | CHAPADA DA TABOCA (LUIZÃO) | ATIVO | BOA | 1. BOA | 10 | RURAL
4054 | 3. Cerrado | CORRENTE | RESERVATÓRIO | POÇO | SEM DADOS | CONCORDIA VEREDA DA PORTA | ATIVO | BOA | 1. BOA | 5 | RURAL
4055 | 3. Cerrado | CORRENTE | RESERVATÓRIO | POÇO | SEM DADOS | CURITIBA (MISAEL) | ATIVO | BOA | 1. BOA | 5 | RURAL
4056 | 3. Cerrado | CORRENTE | RESERVATÓRIO | POÇO | SEM DADOS | FAZENDA DE CIMA | ATIVO | BOA | 1. BOA | 10 | RURAL
4057 | 3. Cerrado | CORRENTE | RESERVATÓRIO | POÇO | SEM DADOS | GUANABARA (ALTINO) | ATIVO | BOA | 1. BOA | 5 | RURAL
4058 | 3. Cerrado | CORRENTE | RESERVATÓRIO | POÇO | SEM DADOS | GUANABARA (COLÉGIO) | ATIVO | BOA | 1. BOA | 20 | RURAL
4059 | 3. Cerrado | CORRENTE | RESERVATÓRIO | POÇO | SEM DADOS | GUANABARA (GÊMEOS) | ATIVO | BOA | 1. BOA | 10 | RURAL
4060 | 3. Cerrado | CORRENTE | RESERVATÓRIO | POÇO | SEM DADOS | LAGOA DE FORA (AURELICE) | ATIVO | BOA | 1. BOA | 15 | RURAL
4061 | 3. Cerrado | CORRENTE | RESERVATÓRIO | POÇO | SEM DADOS | LAGOA DE FORA (BANCARIO) | ATIVO | BOA | 1. BOA | 10 | RURAL
4062 | 3. Cerrado | CORRENTE | RESERVATÓRIO | POÇO | SEM DADOS | LAGOA DE FORA (LORINALDO) | ATIVO | BOA | 1. BOA | 10 | RURAL
4063 | 3. Cerrado | CORRENTE | RESERVATÓRIO | POÇO | SEM DADOS | LAJEIRO I | ATIVO | BOA | 1. BOA | 5 | RURAL
4064 | 3. Cerrado | CORRENTE | RESERVATÓRIO | POÇO | SEM DADOS | LAJEIRO II | ATIVO | BOA | 1. BOA | 15 | RURAL
4065 | 3. Cerrado | CORRENTE | RESERVATÓRIO | POÇO | SEM DADOS | LIXANDRE | ATIVO | BOA | 1. BOA | 10 | RURAL
4066 | 3. Cerrado | CORRENTE | RESERVATÓRIO | POÇO | SEM DADOS | MARIANA | ATIVO | BOA | 1. BOA | 10 | RURAL
4067 | 3. Cerrado | CORRENTE | RESERVATÓRIO | POÇO | SEM DADOS | MARIBONDO | ATIVO | BOA | 1. BOA | 10 | RURAL
4068 | 3. Cerrado | CORRENTE | RESERVATÓRIO | POÇO | SEM DADOS | PARAIM DE BAIXO (ONEIDÃO) | ATIVO | BOA | 1. BOA | 10 | RURAL
4069 | 3. Cerrado | CORRENTE | RESERVATÓRIO | POÇO | SEM DADOS | PARAIM DE CIMA (BILEU) | ATIVO | BOA | 1. BOA | 10 | RURAL
4070 | 3. Cerrado | CORRENTE | RESERVATÓRIO | POÇO | SEM DADOS | PARAIM DE CIMA (EUZINA) | ATIVO | BOA | 1. BOA | 10 | RURAL
4071 | 3. Cerrado | CORRENTE | RESERVATÓRIO | POÇO | SEM DADOS | PASTORES (COLÉGIO) | ATIVO | BOA | 1. BOA | 10 | RURAL
4072 | 3. Cerrado | CORRENTE | RESERVATÓRIO | POÇO | SEM DADOS | PASTORES (FERDINAN) | ATIVO | BOA | 1. BOA | 10 | RURAL
4073 | 3. Cerrado | CORRENTE | RESERVATÓRIO | POÇO | SEM DADOS | PASTORES (ORLANDO) | ATIVO | BOA | 1. BOA | 10 | RURAL
4074 | 3. Cerrado | CORRENTE | RESERVATÓRIO | POÇO | SEM DADOS | PAU DE TERRA (CANDIDO) | ATIVO | BOA | 1. BOA | 10 | RURAL
4075 | 3. Cerrado | CORRENTE | RESERVATÓRIO | POÇO | SEM DADOS | PAU DE TERRA (COLÉGIO) | ATIVO | BOA | 1. BOA | 10 | RURAL
4076 | 3. Cerrado | CORRENTE | RESERVATÓRIO | POÇO | SEM DADOS | PAU DE TERRA (FRANCISCO) | ATIVO | BOA | 1. BOA | 10 | RURAL
4077 | 3. Cerrado | CORRENTE | RESERVATÓRIO | POÇO | SEM DADOS | PEDRAS | ATIVO | BOA | 1. BOA | 10 | RURAL
4078 | 3. Cerrado | CORRENTE | RESERVATÓRIO | POÇO | SEM DADOS | PICO | ATIVO | BOA | 1. BOA | 10 | RURAL
4079 | 3. Cerrado | CORRENTE | RESERVATÓRIO | POÇO | SEM DADOS | PINDAÍBA I | ATIVO | BOA | 1. BOA | 20 | RURAL
4080 | 3. Cerrado | CORRENTE | RESERVATÓRIO | POÇO | SEM DADOS | PINDAÍBA II | ATIVO | BOA | 1. BOA | 5 | RURAL
4081 | 3. Cerrado | CORRENTE | RESERVATÓRIO | POÇO | SEM DADOS | PORTA DO Araçá (CARA BRANCA) | ATIVO | BOA | 1. BOA | 10 | RURAL
4082 | 3. Cerrado | CORRENTE | RESERVATÓRIO | POÇO | SEM DADOS | PORTA DO ARAÇÁ (JOAUQIM) | ATIVO | BOA | 1. BOA | 15 | RURAL
4083 | 3. Cerrado | CORRENTE | RESERVATÓRIO | POÇO | SEM DADOS | RECANTO DA EMA (SANTA MARTA) | ATIVO | BOA | 1. BOA | 10 | RURAL
4084 | 3. Cerrado | CORRENTE | RESERVATÓRIO | POÇO | SEM DADOS | RETIRO DAS MOÇAS | ATIVO | BOA | 1. BOA | 10 | RURAL
4085 | 3. Cerrado | CORRENTE | RESERVATÓRIO | POÇO | SEM DADOS | RETIRO DE CIMA (BOQUEIRÃO) | ATIVO | BOA | 1. BOA | 10 | RURAL
4086 | 3. Cerrado | CORRENTE | RESERVATÓRIO | POÇO | SEM DADOS | RETIRO DE CIMA (JORCELINO) | ATIVO | BOA | 1. BOA | 10 | RURAL
4087 | 3. Cerrado | CORRENTE | RESERVATÓRIO | POÇO | SEM DADOS | RETIRO DE CIMA (LUIZINHO0 | ATIVO | BOA | 1. BOA | 20 | RURAL
4088 | 3. Cerrado | CORRENTE | RESERVATÓRIO | POÇO | SEM DADOS | RIACHO DA CRUZ | ATIVO | BOA | 1. BOA | 10 | RURAL
4089 | 3. Cerrado | CORRENTE | RESERVATÓRIO | POÇO | SEM DADOS | RIACHO ESCURO | ATIVO | BOA | 1. BOA | 10 | RURAL
4090 | 3. Cerrado | CORRENTE | RESERVATÓRIO | POÇO | SEM DADOS | RIACHO GRANDE (AFONSO) | ATIVO | BOA | 1. BOA | 5 | RURAL
4091 | 3. Cerrado | CORRENTE | RESERVATÓRIO | POÇO | SEM DADOS | RIACHO GRANDE (BATISTA) | ATIVO | BOA | 1. BOA | 5 | RURAL
4092 | 3. Cerrado | CORRENTE | RESERVATÓRIO | POÇO | SEM DADOS | RIACHO GRANDE (VALDIR) | ATIVO | BOA | 1. BOA | 15 | RURAL
4093 | 3. Cerrado | CORRENTE | RESERVATÓRIO | POÇO | SEM DADOS | SANTA LUZIA (SANTA MARTA) | ATIVO | BOA | 1. BOA | 5 | RURAL
4094 | 3. Cerrado | CORRENTE | RESERVATÓRIO | POÇO | SEM DADOS | SIMPLÍCIO | ATIVO | BOA | 1. BOA | 5 | RURAL
4095 | 3. Cerrado | CORRENTE | RESERVATÓRIO | POÇO | SEM DADOS | SIMPLÍCIO | ATIVO | BOA | 1. BOA | 5 | RURAL
4096 | 3. Cerrado | CORRENTE | RESERVATÓRIO | POÇO | SEM DADOS | SIMPLÍCIO (LAGOA DOS VIERAS) | ATIVO | BOA | 1. BOA | 5 | RURAL
4097 | 3. Cerrado | CORRENTE | RESERVATÓRIO | POÇO | SEM DADOS | SIMPLÍCIO (MARIA AMARO) | ATIVO | BOA | 1. BOA | 10 | RURAL
4098 | 3. Cerrado | CORRENTE | RESERVATÓRIO | POÇO | SEM DADOS | SIMPLÍCIO (TIDIM) | ATIVO | BOA | 1. BOA | 10 | RURAL
4099 | 3. Cerrado | CORRENTE | RESERVATÓRIO | POÇO | SEM DADOS | TABOQUINHA (PORTA DO ARAÇÁ0 | ATIVO | BOA | 1. BOA | 5 | RURAL
4100 | 3. Cerrado | CORRENTE | RESERVATÓRIO | POÇO | SEM DADOS | TABOUINHA VEREDA DA PORTA | ATIVO | BOA | 1. BOA | 10 | RURAL
4101 | 3. Cerrado | CORRENTE | RESERVATÓRIO | POÇO | SEM DADOS | TATAÍRA | ATIVO | BOA | 1. BOA | 5 | RURAL
4102 | 3. Cerrado | CORRENTE | RESERVATÓRIO | POÇO | SEM DADOS | TIMBÓ (SANTA MARTA) | ATIVO | BOA | 1. BOA | 10 | RURAL
4103 | 3. Cerrado | CORRENTE | RESERVATÓRIO | POÇO | SEM DADOS | VEREDA DA PORTA | ATIVO | BOA | 1. BOA | 20 | RURAL
4104 | 3. Cerrado | CORRENTE | RESERVATÓRIO | POÇO | SEM DADOS | VEREDA DA PORTA (COLÉGIO) | ATIVO | BOA | 1. BOA | 5 | RURAL
4105 | 3. Cerrado | CORRENTE | RESERVATÓRIO | POÇO | SEM DADOS | VEREDA DO RIACHO GARNDE (MAURICIO) | ATIVO | BOA | 1. BOA | 10 | RURAL
4106 | 3. Cerrado | CORRENTE | RESERVATÓRIO | POÇO | SEM DADOS | VEREDA DO RIACHO GRANDE(BENÉ) | ATIVO | BOA | 1. BOA | 10 | RURAL
4107 | 3. Cerrado | CORRENTE | RESERVATÓRIO | POÇO | SEM DADOS | VEREEDA DE PEDRINHO | ATIVO | BOA | 1. BOA | 10 | RURAL
4183 | 3. Cerrado | Cristalândia do Piauí | RESERVATÓRIO | R1 | SEM DADOS | Localizado aprox. 15m do poço n° 03 | ATIVO | COND. N.I. | 4. COND. N.I. | 10 | RURAL
4184 | 3. Cerrado | Cristalândia do Piauí | RESERVATÓRIO | R2 | SEM DADOS | Localizado aprox. 100m do poço n° 04 | ATIVO | COND. N.I. | 4. COND. N.I. | 5 | RURAL
4185 | 3. Cerrado | Cristalândia do Piauí | RESERVATÓRIO | R3 | SEM DADOS | Localizado aprox. 200m do poço n° 05 | ATIVO | COND. N.I. | 4. COND. N.I. | 10 | RURAL
4186 | 3. Cerrado | Cristalândia do Piauí | RESERVATÓRIO | R4 | SEM DADOS | Localizado aprox. 50m do poço n° 06 | ATIVO | COND. N.I. | 4. COND. N.I. | 5 | RURAL
4187 | 3. Cerrado | Cristalândia do Piauí | RESERVATÓRIO | R5 | SEM DADOS | Localizado aprox. 50m do poço n° 07 | ATIVO | COND. N.I. | 4. COND. N.I. | 5 | RURAL
4188 | 3. Cerrado | Cristalândia do Piauí | RESERVATÓRIO | R6 | SEM DADOS | Localizado ao lado do poço n° 09 | ATIVO | COND. N.I. | 4. COND. N.I. | 1.5 | RURAL
4189 | 3. Cerrado | Cristalândia do Piauí | RESERVATÓRIO | R7 | SEM DADOS | Povoado Cabaceiro | ATIVO | COND. N.I. | 4. COND. N.I. | 10 | RURAL
4190 | 3. Cerrado | Cristalândia do Piauí | RESERVATÓRIO | R8 | SEM DADOS | Localizado aprox. 120m do poço n° 12 | ATIVO | COND. N.I. | 4. COND. N.I. | 10 | RURAL
4191 | 3. Cerrado | Cristalândia do Piauí | RESERVATÓRIO | R9 | SEM DADOS | Localizado aprox. 100m do poço n° 13 | ATIVO | COND. N.I. | 4. COND. N.I. | 10 | RURAL
4192 | 3. Cerrado | Cristalândia do Piauí | RESERVATÓRIO | R10 | SEM DADOS | Localizado aprox. 120m do poço n° 14 | ATIVO | COND. N.I. | 4. COND. N.I. | 10 | RURAL
4193 | 3. Cerrado | Cristalândia do Piauí | RESERVATÓRIO | R11 | SEM DADOS | Localizado aprox. 200m do poço n° 17 | ATIVO | COND. N.I. | 4. COND. N.I. | 10 | RURAL
4196 | 3. Cerrado | CRISTINO CASTRO | RESERVATÓRIO | Poço Lagoa Grande | SEM DADOS | Localidade Lagoa Grande | SEM DADOS | COND. N.I. | 4. COND. N.I. | 10 | RURAL | NOME CONSIDERADO COMO PRÓXIMO AO POÇO
4197 | 3. Cerrado | CRISTINO CASTRO | RESERVATÓRIO | Poço Lagoa Grande | SEM DADOS | Localidade Lagoa Grande 2 | SEM DADOS | COND. N.I. | 4. COND. N.I. | 10 | RURAL | NOME CONSIDERADO COMO PRÓXIMO AO POÇO
4198 | 3. Cerrado | CRISTINO CASTRO | RESERVATÓRIO | Poço Várzea Grande | SEM DADOS | Localidade Várzea Grande | SEM DADOS | COND. N.I. | 4. COND. N.I. | 10 | RURAL | NOME CONSIDERADO COMO PRÓXIMO AO POÇO
4199 | 3. Cerrado | CRISTINO CASTRO | RESERVATÓRIO | Poço Várzea Grande 2 | SEM DADOS | Localidade Várzea Grande | SEM DADOS | COND. N.I. | 4. COND. N.I. | 10 | RURAL | NOME CONSIDERADO COMO PRÓXIMO AO POÇO
4200 | 3. Cerrado | CRISTINO CASTRO | RESERVATÓRIO | Poço Palestina | SEM DADOS | Localidade Palestina | SEM DADOS | COND. N.I. | 4. COND. N.I. | 5 | RURAL | NOME CONSIDERADO COMO PRÓXIMO AO POÇO
4201 | 3. Cerrado | CRISTINO CASTRO | RESERVATÓRIO | Poço Palestina 2 | SEM DADOS | Localidade Palestina | SEM DADOS | COND. N.I. | 4. COND. N.I. | 5 | RURAL | NOME CONSIDERADO COMO PRÓXIMO AO POÇO
4202 | 3. Cerrado | CRISTINO CASTRO | RESERVATÓRIO | Poço Nova Santana | SEM DADOS | Localidade Nova Santana | SEM DADOS | COND. N.I. | 4. COND. N.I. | 5 | RURAL | NOME CONSIDERADO COMO PRÓXIMO AO POÇO
4203 | 3. Cerrado | CRISTINO CASTRO | RESERVATÓRIO | Poço Nova Santana 2 | SEM DADOS | Localidade Nova Santana | SEM DADOS | COND. N.I. | 4. COND. N.I. | 5 | RURAL | NOME CONSIDERADO COMO PRÓXIMO AO POÇO
4204 | 3. Cerrado | CRISTINO CASTRO | RESERVATÓRIO | Poço Japecanga | SEM DADOS | Localidade Japecanga | SEM DADOS | COND. N.I. | 4. COND. N.I. | 10 | RURAL | NOME CONSIDERADO COMO PRÓXIMO AO POÇO
4205 | 3. Cerrado | CRISTINO CASTRO | RESERVATÓRIO | Poço Japecanga 2 | SEM DADOS | Localidade Japecanga | SEM DADOS | COND. N.I. | 4. COND. N.I. | 10 | RURAL | NOME CONSIDERADO COMO PRÓXIMO AO POÇO
4206 | 3. Cerrado | CRISTINO CASTRO | RESERVATÓRIO | Poço Novo Araças | SEM DADOS | Localidade Novo Araçás | SEM DADOS | COND. N.I. | 4. COND. N.I. | 10 | RURAL | NOME CONSIDERADO COMO PRÓXIMO AO POÇO
4207 | 3. Cerrado | CRISTINO CASTRO | RESERVATÓRIO | Poço Novo Araças 2 | SEM DADOS | Localidade Novo Araçás | SEM DADOS | COND. N.I. | 4. COND. N.I. | 10 | RURAL | NOME CONSIDERADO COMO PRÓXIMO AO POÇO
4208 | 3. Cerrado | CRISTINO CASTRO | RESERVATÓRIO | Poço Chapada | SEM DADOS | Localidade Chapada | SEM DADOS | COND. N.I. | 4. COND. N.I. | 10 | RURAL | NOME CONSIDERADO COMO PRÓXIMO AO POÇO
4209 | 3. Cerrado | CRISTINO CASTRO | RESERVATÓRIO | Poço Santa Clara | SEM DADOS | Localidade Santa Clara | SEM DADOS | COND. N.I. | 4. COND. N.I. | 5 | RURAL | NOME CONSIDERADO COMO PRÓXIMO AO POÇO
4210 | 3. Cerrado | CRISTINO CASTRO | RESERVATÓRIO | Poço Santa Clara 2 | SEM DADOS | Localidade Santa Clara | SEM DADOS | COND. N.I. | 4. COND. N.I. | 5 | RURAL | NOME CONSIDERADO COMO PRÓXIMO AO POÇO
4211 | 3. Cerrado | CRISTINO CASTRO | RESERVATÓRIO | Poço Panasco | SEM DADOS | Localidade Panasco | SEM DADOS | COND. N.I. | 4. COND. N.I. | 10 | RURAL | NOME CONSIDERADO COMO PRÓXIMO AO POÇO
4212 | 3. Cerrado | CRISTINO CASTRO | RESERVATÓRIO | Poço Panasco 2 | SEM DADOS | Localidade Panasco | SEM DADOS | COND. N.I. | 4. COND. N.I. | 10 | RURAL | NOME CONSIDERADO COMO PRÓXIMO AO POÇO
4213 | 3. Cerrado | CRISTINO CASTRO | RESERVATÓRIO | Poço Sossego | SEM DADOS | Localidade Sossego | SEM DADOS | COND. N.I. | 4. COND. N.I. | 10 | RURAL | NOME CONSIDERADO COMO PRÓXIMO AO POÇO
4214 | 3. Cerrado | CRISTINO CASTRO | RESERVATÓRIO | Poço Sossego 2 | SEM DADOS | Localidade Sossego | SEM DADOS | COND. N.I. | 4. COND. N.I. | 10 | RURAL | NOME CONSIDERADO COMO PRÓXIMO AO POÇO
4215 | 3. Cerrado | CRISTINO CASTRO | RESERVATÓRIO | Poço Azevedo | SEM DADOS | Localidade Azevedo | SEM DADOS | COND. N.I. | 4. COND. N.I. | 10 | RURAL | NOME CONSIDERADO COMO PRÓXIMO AO POÇO
4216 | 3. Cerrado | CRISTINO CASTRO | RESERVATÓRIO | Poço Azevedo 2 | SEM DADOS | Localidade Azevedo 2 | SEM DADOS | COND. N.I. | 4. COND. N.I. | 1 | RURAL | NOME CONSIDERADO COMO PRÓXIMO AO POÇO
4217 | 3. Cerrado | CRISTINO CASTRO | RESERVATÓRIO | Poço Barra do Sitio | SEM DADOS | Localidade Barra do Sítio | SEM DADOS | COND. N.I. | 4. COND. N.I. | 10 | RURAL | NOME CONSIDERADO COMO PRÓXIMO AO POÇO
4218 | 3. Cerrado | CRISTINO CASTRO | RESERVATÓRIO | Poço Sitio | SEM DADOS | Localidade Sítio | SEM DADOS | COND. N.I. | 4. COND. N.I. | 10 | RURAL | NOME CONSIDERADO COMO PRÓXIMO AO POÇO
4219 | 3. Cerrado | CRISTINO CASTRO | RESERVATÓRIO | Poço Sitio 1 | SEM DADOS | Localidade Sítio | SEM DADOS | COND. N.I. | 4. COND. N.I. | 10 | RURAL | NOME CONSIDERADO COMO PRÓXIMO AO POÇO
4220 | 3. Cerrado | CRISTINO CASTRO | RESERVATÓRIO | Poço Pedrinhas 1 | SEM DADOS | Localidade Pedrinhas | SEM DADOS | COND. N.I. | 4. COND. N.I. | 10 | RURAL | NOME CONSIDERADO COMO PRÓXIMO AO POÇO
4221 | 3. Cerrado | CRISTINO CASTRO | RESERVATÓRIO | Poço Mutirão | SEM DADOS | Bairro Mutirão | SEM DADOS | COND. N.I. | 4. COND. N.I. | 10 | RURAL | NOME CONSIDERADO COMO PRÓXIMO AO POÇO
4222 | 3. Cerrado | CRISTINO CASTRO | RESERVATÓRIO | Poço Gussa | SEM DADOS | Localidade Gussa | SEM DADOS | COND. N.I. | 4. COND. N.I. | 5 | RURAL | NOME CONSIDERADO COMO PRÓXIMO AO POÇO
4223 | 3. Cerrado | CRISTINO CASTRO | RESERVATÓRIO | Poço Gussa 2 | SEM DADOS | Localidade Gussa | SEM DADOS | COND. N.I. | 4. COND. N.I. | 5 | RURAL | NOME CONSIDERADO COMO PRÓXIMO AO POÇO
4224 | 3. Cerrado | CRISTINO CASTRO | RESERVATÓRIO | Poço Calumbi | SEM DADOS | Localidade Calumbi | SEM DADOS | COND. N.I. | 4. COND. N.I. | 10 | RURAL | NOME CONSIDERADO COMO PRÓXIMO AO POÇO
4225 | 3. Cerrado | CRISTINO CASTRO | RESERVATÓRIO | Poço Calumbi 2 | SEM DADOS | Localidade Calumbi | SEM DADOS | COND. N.I. | 4. COND. N.I. | 10 | RURAL | NOME CONSIDERADO COMO PRÓXIMO AO POÇO
4230 | 3. Cerrado | CURIMATÁ | RESERVATÓRIO | Reservatório | SEM DADOS | Damázio | ATIVO | COND. N.I. | 4. COND. N.I. | 10 | RURAL | Em Operação Plena
4231 | 3. Cerrado | CURIMATÁ | RESERVATÓRIO | Reservatório | SEM DADOS | Dnocs | ATIVO | COND. N.I. | 4. COND. N.I. | 20 | RURAL | Em Operação Plena
4234 | 3. Cerrado | CURIMATÁ | RESERVATÓRIO | Reservatório | SEM DADOS | Pedras | ATIVO | COND. N.I. | 4. COND. N.I. | 10 | RURAL | Em Operação Plena
4272 | 3. Cerrado | CURRAIS | RESERVATÓRIO | Reservatório 100.000l em cocreto | SEM DADOS | Sede - centro | SEM DADOS | COND. N.I. | 4. COND. N.I. | 10 | URBANA
4274 | 3. Cerrado | CURRAIS | RESERVATÓRIO | Reservatório 10.000l em fibra | SEM DADOS | Sede - Bairro Agua Branca | SEM DADOS | COND. N.I. | 4. COND. N.I. | 10 | URBANA
4276 | 3. Cerrado | CURRAIS | RESERVATÓRIO | Reservatório 75.000l em metal | SEM DADOS | Sede - Bairro Agua Branca | SEM DADOS | COND. N.I. | 4. COND. N.I. | 75 | URBANA
4278 | 3. Cerrado | CURRAIS | RESERVATÓRIO | Rservatório 10.000l em fibra | SEM DADOS | Ass. Tobocas | SEM DADOS | COND. N.I. | 4. COND. N.I. | 10 | RURAL
4283 | 3. Cerrado | CURRAIS | RESERVATÓRIO | 2 Reservatórios 10.000l em fibra | SEM DADOS | Pov. São Marcos | SEM DADOS | COND. N.I. | 4. COND. N.I. | 10 | RURAL
4285 | 3. Cerrado | CURRAIS | RESERVATÓRIO | Reservatório 5.000l em fibra | SEM DADOS | Com. Corrente Pará | SEM DADOS | COND. N.I. | 4. COND. N.I. | 5 | RURAL
4287 | 3. Cerrado | CURRAIS | RESERVATÓRIO | Reservatório 10.000l em fibra | SEM DADOS | Com. Taboleiro | SEM DADOS | COND. N.I. | 4. COND. N.I. | 10 | RURAL
4289 | 3. Cerrado | CURRAIS | RESERVATÓRIO | Reservatório 10.000l em fibra | SEM DADOS | Com. Cachoieira | SEM DADOS | COND. N.I. | 4. COND. N.I. | 10 | RURAL
4291 | 3. Cerrado | CURRAIS | RESERVATÓRIO | Reservatório 10.000l em fibra | SEM DADOS | Com. Côcos | SEM DADOS | COND. N.I. | 4. COND. N.I. | 10 | RURAL
4293 | 3. Cerrado | CURRAIS | RESERVATÓRIO | Reservatório 10.000l em fibra | SEM DADOS | Com. Côcos Pará | SEM DADOS | COND. N.I. | 4. COND. N.I. | 10 | RURAL
4295 | 3. Cerrado | CURRAIS | RESERVATÓRIO | Reservatório 10.000l em fibra | SEM DADOS | Com. Altos - Côcos Pará | SEM DADOS | COND. N.I. | 4. COND. N.I. | 10 | RURAL
4297 | 3. Cerrado | CURRAIS | RESERVATÓRIO | Rreservatório 10.000l em fibra | SEM DADOS | Com. Cajueiro | SEM DADOS | COND. N.I. | 4. COND. N.I. | 10 | RURAL
4299 | 3. Cerrado | CURRAIS | RESERVATÓRIO | 2 Reservatórios 10.000l em fibra | SEM DADOS | Pov. Pará Batins | SEM DADOS | COND. N.I. | 4. COND. N.I. | 10 | RURAL
4301 | 3. Cerrado | CURRAIS | RESERVATÓRIO | Rservatório: inexistente | SEM DADOS | Pov. Pará Batins | SEM DADOS | COND. N.I. | 4. COND. N.I. | SEM DADOS | RURAL
4303 | 3. Cerrado | CURRAIS | RESERVATÓRIO | 2 Reservatórios 10.000L em fibra | SEM DADOS | Com. Bacabinha | SEM DADOS | COND. N.I. | 4. COND. N.I. | 10 | RURAL
4305 | 3. Cerrado | CURRAIS | RESERVATÓRIO | 2 Reservatórios 10.000l em fibra | SEM DADOS | Pov. Brejo da Conceição( ao lado da Escola Municipal) | SEM DADOS | COND. N.I. | 4. COND. N.I. | 10 | RURAL
4307 | 3. Cerrado | CURRAIS | RESERVATÓRIO | Reservatório 10.000l | SEM DADOS | Pov. Brejo da Conceição - lado norte | SEM DADOS | COND. N.I. | 4. COND. N.I. | 10 | RURAL
4309 | 3. Cerrado | CURRAIS | RESERVATÓRIO | Reservatório: inexistente | SEM DADOS | Pov. Brejo da Conceição - Salina | SEM DADOS | COND. N.I. | 4. COND. N.I. | SEM DADOS | RURAL
4311 | 3. Cerrado | CURRAIS | RESERVATÓRIO | Reservatório 10.000l em fibra | SEM DADOS | Com. Vereda | SEM DADOS | COND. N.I. | 4. COND. N.I. | 10 | RURAL
4313 | 3. Cerrado | CURRAIS | RESERVATÓRIO | reservatório 5.000l | SEM DADOS | Com. Piraja prox. Posto de saúde | SEM DADOS | COND. N.I. | 4. COND. N.I. | 5 | RURAL
4315 | 3. Cerrado | CURRAIS | RESERVATÓRIO | Reservatório 5.000l | SEM DADOS | Com. Piraja - casas velha | SEM DADOS | COND. N.I. | 4. COND. N.I. | 5 | RURAL
4317 | 3. Cerrado | CURRAIS | RESERVATÓRIO | Reservatorio 5.000l em fibra | SEM DADOS | Com. Piraja - engenho | SEM DADOS | COND. N.I. | 4. COND. N.I. | 5 | RURAL
4319 | 3. Cerrado | CURRAIS | RESERVATÓRIO | Reservatório 5.000l em fibra | SEM DADOS | Com. Piraja | SEM DADOS | COND. N.I. | 4. COND. N.I. | 5 | RURAL
4321 | 3. Cerrado | CURRAIS | RESERVATÓRIO | Reservatório 10.000 em fibra | SEM DADOS | Com. Sobradinho | SEM DADOS | COND. N.I. | 4. COND. N.I. | 10 | RURAL
4323 | 3. Cerrado | CURRAIS | RESERVATÓRIO | Reservatório: inexistente | SEM DADOS | Com. Laranjeiras - Prox. À casa Sr. Valdomiro | SEM DADOS | COND. N.I. | 4. COND. N.I. | SEM DADOS | RURAL
4325 | 3. Cerrado | CURRAIS | RESERVATÓRIO | Reservatório 10.000l em fibra | SEM DADOS | Com. Lranjeiras | SEM DADOS | COND. N.I. | 4. COND. N.I. | 10 | RURAL
4327 | 3. Cerrado | CURRAIS | RESERVATÓRIO | Reservatorio 10.000l em fibra | SEM DADOS | Com. Largos - Prox. À escola | SEM DADOS | COND. N.I. | 4. COND. N.I. | 10 | RURAL
4329 | 3. Cerrado | CURRAIS | RESERVATÓRIO | Reservatório: inexistente | SEM DADOS | Com. Largos | SEM DADOS | COND. N.I. | 4. COND. N.I. | SEM DADOS | RURAL
4331 | 3. Cerrado | CURRAIS | RESERVATÓRIO | Reservatorio 10.000L fibra | SEM DADOS | Com. Buritizal prox. À escola Municipal | SEM DADOS | COND. N.I. | 4. COND. N.I. | 10 | RURAL
4333 | 3. Cerrado | CURRAIS | RESERVATÓRIO | Reservatório: inexistente | SEM DADOS | Com. Buritizal | SEM DADOS | COND. N.I. | 4. COND. N.I. | SEM DADOS | RURAL
4335 | 3. Cerrado | CURRAIS | RESERVATÓRIO | Reservatorio polietileno 15.000l | SEM DADOS | Com. Bonita - Prox. À escola municipal | SEM DADOS | COND. N.I. | 4. COND. N.I. | SEM DADOS | RURAL
4337 | 3. Cerrado | CURRAIS | RESERVATÓRIO | Reservatório 10.000l em fibra | SEM DADOS | Com. Faca de ponta | SEM DADOS | COND. N.I. | 4. COND. N.I. | 10 | RURAL
4339 | 3. Cerrado | CURRAIS | RESERVATÓRIO | Reservatório 10.000l em fibra | SEM DADOS | Comunidade Agrovila | SEM DADOS | COND. N.I. | 4. COND. N.I. | 10 | RURAL
4341 | 3. Cerrado | CURRAIS | RESERVATÓRIO | Reservatório 10.000l em fibra | SEM DADOS | Assentamento Terçado | SEM DADOS | COND. N.I. | 4. COND. N.I. | 10 | RURAL
4343 | 3. Cerrado | CURRAIS | RESERVATÓRIO | Reservatório 5.000l em fibra | SEM DADOS | Comunidade Terçado | SEM DADOS | COND. N.I. | 4. COND. N.I. | SEM DADOS | RURAL
4344 | 3. Cerrado | CURRAIS | RESERVATÓRIO | Poço artesiano | SEM DADOS | Sede - Centro | ATIVO | MODERADA | 2. MODERADA | 55 | URBANA | Em Operação Parcial (necessita algum equipamento para operação plena)
4345 | 3. Cerrado | CURRAIS | RESERVATÓRIO | Poço artesiano I | SEM DADOS | Sede - Bairro Agua Branca | ATIVO | MODERADA | 2. MODERADA | 55 | URBANA | Em Operação Parcial (necessita algum equipamento para operação plena)
4346 | 3. Cerrado | CURRAIS | RESERVATÓRIO | Poço artesiano II | SEM DADOS | Sede - Bairro Agua Branca | ATIVO | MODERADA | 2. MODERADA | 55 | URBANA | Em Operação Parcial (necessita algum equipamento para operação plena)
4347 | 3. Cerrado | CURRAIS | RESERVATÓRIO | Poço artesiano | SEM DADOS | Ass. Tobocas | ATIVO | BOA | 1. BOA | 55 | RURAL
4348 | 3. Cerrado | CURRAIS | RESERVATÓRIO | Poço artesiano I | SEM DADOS | Com. Boca da caatinga | ATIVO | MODERADA | 2. MODERADA | 55 | RURAL | Em Operação Parcial (necessita algum equipamento para operação plena)
4349 | 3. Cerrado | CURRAIS | RESERVATÓRIO | Poço artesiano | SEM DADOS | Com. Santo Antonio | ATIVO | MODERADA | 2. MODERADA | 37.8 | RURAL | Em Operação Parcial (necessita algum equipamento para operação plena)
4350 | 3. Cerrado | CURRAIS | RESERVATÓRIO | Poço artesiano II | SEM DADOS | Com. Boca da caatinga | ATIVO | MODERADA | 2. MODERADA | 55 | RURAL | Em Operação Parcial (necessita algum equipamento para operação plena)
4351 | 3. Cerrado | CURRAIS | RESERVATÓRIO | Poço artersiano | SEM DADOS | Pov. São Marcos | ATIVO | MODERADA | 2. MODERADA | 55 | RURAL | Em Operação Parcial (necessita algum equipamento para operação plena)
4352 | 3. Cerrado | CURRAIS | RESERVATÓRIO | Poço artesiano | SEM DADOS | Com. Corrente Pará | ATIVO | MODERADA | 2. MODERADA | 55 | RURAL | Em Operação Parcial (necessita algum equipamento para operação plena)
4353 | 3. Cerrado | CURRAIS | RESERVATÓRIO | Poço artesiano | SEM DADOS | Com. Taboleiro | ATIVO | MODERADA | 2. MODERADA | 55 | RURAL | Em Operação Parcial (necessita algum equipamento para operação plena)
4354 | 3. Cerrado | CURRAIS | RESERVATÓRIO | Poço artesiano | SEM DADOS | Com. Cachoieira | ATIVO | MODERADA | 2. MODERADA | 55 | RURAL | Em Operação Parcial (necessita algum equipamento para operação plena)
4355 | 3. Cerrado | CURRAIS | RESERVATÓRIO | Poço artesiano I | SEM DADOS | Com. Côcos | ATIVO | MODERADA | 2. MODERADA | 55 | RURAL | Em Operação Parcial (necessita algum equipamento para operação plena)
4356 | 3. Cerrado | CURRAIS | RESERVATÓRIO | Poço artesiano II | SEM DADOS | Com. Côcos Pará | ATIVO | MODERADA | 2. MODERADA | 55 | RURAL | Em Operação Parcial (necessita algum equipamento para operação plena)
4357 | 3. Cerrado | CURRAIS | RESERVATÓRIO | Poço artesiano III | SEM DADOS | Com. Altos - Côcos Pará | ATIVO | MODERADA | 2. MODERADA | 50 | RURAL | Em Operação Parcial (necessita algum equipamento para operação plena)
4358 | 3. Cerrado | CURRAIS | RESERVATÓRIO | Poço artesiano | SEM DADOS | Com. Cajueiro | ATIVO | MODERADA | 2. MODERADA | 55 | RURAL | Em Operação Parcial (necessita algum equipamento para operação plena)
4359 | 3. Cerrado | CURRAIS | RESERVATÓRIO | Poço artesiano I | SEM DADOS | Pov. Pará Batins | ATIVO | MODERADA | 2. MODERADA | 55 | RURAL | Em Operação Parcial (necessita algum equipamento para operação plena)
4360 | 3. Cerrado | CURRAIS | RESERVATÓRIO | Poço artesiano II | SEM DADOS | Pov. Pará Batins | INATIVO | COND. N.I. | 4. COND. N.I. | 55 | RURAL | Ativação Necessária para o Funcionamento Integral do Sistema
4361 | 3. Cerrado | CURRAIS | RESERVATÓRIO | Poço artesiano | SEM DADOS | Com. Bacabinha | ATIVO | MODERADA | 2. MODERADA | 55 | RURAL | Em Operação Parcial (necessita algum equipamento para operação plena)
4362 | 3. Cerrado | CURRAIS | RESERVATÓRIO | Poço artesiano I | SEM DADOS | Pov. Brejo da Conceição( ao lado da Escola Municipal) | ATIVO | MODERADA | 2. MODERADA | 55 | RURAL | Em Operação Parcial (necessita algum equipamento para operação plena)
4363 | 3. Cerrado | CURRAIS | RESERVATÓRIO | Poço artesiano II | SEM DADOS | Pov. Brejo da Conceição - lado norte | ATIVO | MODERADA | 2. MODERADA | 55 | RURAL | Em Operação Parcial (necessita algum equipamento para operação plena)
4364 | 3. Cerrado | CURRAIS | RESERVATÓRIO | Poço artesiano III | SEM DADOS | Pov. Brejo da Conceição - Salina | ATIVO | MODERADA | 2. MODERADA | 55 | RURAL | Em Operação Parcial (necessita algum equipamento para operação plena)
4365 | 3. Cerrado | CURRAIS | RESERVATÓRIO | Poço artesiano | SEM DADOS | Com. Vereda | ATIVO | MODERADA | 2. MODERADA | 55 | RURAL | Em Operação Parcial (necessita algum equipamento para operação plena)
4366 | 3. Cerrado | CURRAIS | RESERVATÓRIO | Poço artesiano | SEM DADOS | Com. Piraja prox. Posto de saúde | ATIVO | MODERADA | 2. MODERADA | 55 | RURAL | Em Operação Parcial (necessita algum equipamento para operação plena)
4367 | 3. Cerrado | CURRAIS | RESERVATÓRIO | Poço artesiano | SEM DADOS | Com. Piraja - casas velha | ATIVO | MODERADA | 2. MODERADA | 55 | RURAL | Em Operação Parcial (necessita algum equipamento para operação plena)
4368 | 3. Cerrado | CURRAIS | RESERVATÓRIO | Poço artesiano | SEM DADOS | Com. Piraja - engenho | ATIVO | MODERADA | 2. MODERADA | 55 | RURAL | Em Operação Parcial (necessita algum equipamento para operação plena)
4369 | 3. Cerrado | CURRAIS | RESERVATÓRIO | Poço artesiano | SEM DADOS | Com. Piraja | ATIVO | MODERADA | 2. MODERADA | 55 | RURAL | Em Operação Parcial (necessita algum equipamento para operação plena)
4370 | 3. Cerrado | CURRAIS | RESERVATÓRIO | Poço artesiano | SEM DADOS | Com. Sobradinho | ATIVO | MODERADA | 2. MODERADA | 55 | RURAL | Em Operação Parcial (necessita algum equipamento para operação plena)
4371 | 3. Cerrado | CURRAIS | RESERVATÓRIO | Poço artesiano I | SEM DADOS | Com. Laranjeiras - Prox. À casa Sr. Valdomiro | ATIVO | MODERADA | 2. MODERADA | 55 | RURAL | Em Operação Parcial (necessita algum equipamento para operação plena)
4372 | 3. Cerrado | CURRAIS | RESERVATÓRIO | Poço artesiano II | SEM DADOS | Com. Lranjeiras | ATIVO | MODERADA | 2. MODERADA | 55 | RURAL | Em Operação Parcial (necessita algum equipamento para operação plena)
4373 | 3. Cerrado | CURRAIS | RESERVATÓRIO | Poço artesiano I | SEM DADOS | Com. Largos - Prox. À escola | ATIVO | MODERADA | 2. MODERADA | 55 | URBANA | Em Operação Parcial (necessita algum equipamento para operação plena)
4374 | 3. Cerrado | CURRAIS | RESERVATÓRIO | Poço artesiano II | SEM DADOS | Com. Largos | ATIVO | MODERADA | 2. MODERADA | 55 | RURAL | Em Operação Parcial (necessita algum equipamento para operação plena)
4375 | 3. Cerrado | CURRAIS | RESERVATÓRIO | Poço artesiano I | SEM DADOS | Com. Buritizal prox. À escola Municipal | ATIVO | MODERADA | 2. MODERADA | 55 | URBANA | Em Operação Parcial (necessita algum equipamento para operação plena)
4376 | 3. Cerrado | CURRAIS | RESERVATÓRIO | Poço artesiano II | SEM DADOS | Com. Buritizal | ATIVO | MODERADA | 2. MODERADA | 55 | RURAL | Em Operação Parcial (necessita algum equipamento para operação plena)
4377 | 3. Cerrado | CURRAIS | RESERVATÓRIO | Poço artesiano | SEM DADOS | Com. Bonita - Prox. À escola municipal | ATIVO | MODERADA | 2. MODERADA | 55 | URBANA | Em Operação Parcial (necessita algum equipamento para operação plena)
4378 | 3. Cerrado | CURRAIS | RESERVATÓRIO | Poço artesiano | SEM DADOS | Com. Faca de ponta | ATIVO | MODERADA | 2. MODERADA | 55 | RURAL | Em Operação Parcial (necessita algum equipamento para operação plena)
4379 | 3. Cerrado | CURRAIS | RESERVATÓRIO | Poço artesiano | SEM DADOS | Comunidade Agrovila | ATIVO | MODERADA | 2. MODERADA | 55 | RURAL | Em Operação Parcial (necessita algum equipamento para operação plena)
4380 | 3. Cerrado | CURRAIS | RESERVATÓRIO | Poço artesiano | SEM DADOS | Assentamento Terçado | ATIVO | MODERADA | 2. MODERADA | 55 | RURAL | Em Operação Parcial (necessita algum equipamento para operação plena)
4381 | 3. Cerrado | CURRAIS | RESERVATÓRIO | Poço artesiano | SEM DADOS | Comunidade Terçado | ATIVO | MODERADA | 2. MODERADA | 55 | RURAL | Em Operação Parcial (necessita algum equipamento para operação plena)
4383 | 1. Litorânea + Meio Norte | Curralinhos | RESERVATÓRIO | CX 01 | SEM DADOS | Av. Principal, bairro centro | ATIVO | BOA | 1. BOA | 20 | URBANA
4384 | 1. Litorânea + Meio Norte | Curralinhos | RESERVATÓRIO | CX02 | SEM DADOS | BAIRRO CENTRO | ATIVO | BOA | 1. BOA | 10 | URBANA
4386 | 1. Litorânea + Meio Norte | Curralinhos | RESERVATÓRIO | CX03 | SEM DADOS | BIRRO SOSSEGO | ATIVO | BOA | 1. BOA | 20 | RURAL
4388 | 1. Litorânea + Meio Norte | Curralinhos | RESERVATÓRIO | CX04 | SEM DADOS | BAIRRO VILA NOVA | ATIVO | BOA | 1. BOA | 10 | URBANA
4390 | 1. Litorânea + Meio Norte | Curralinhos | RESERVATÓRIO | CX05 | SEM DADOS | BAIRRO SANTA ISABEL | ATIVO | BOA | 1. BOA | 20 | URBANA
4392 | 1. Litorânea + Meio Norte | Curralinhos | RESERVATÓRIO | CX06, CX07 E CX08 | SEM DADOS | BAIRRO FAVEIRA | ATIVO | BOA | 1. BOA | 120 | URBANA
4394 | 1. Litorânea + Meio Norte | Curralinhos | RESERVATÓRIO | CX09 | SEM DADOS | PROJETO LAGOA NOVA | ATIVO | BOA | 1. BOA | 10 | RURAL
4398 | 1. Litorânea + Meio Norte | Curralinhos | RESERVATÓRIO | CX11 | SEM DADOS | PROJETO LAGOA NOVA | ATIVO | BOA | 1. BOA | 10 | RURAL
4400 | 1. Litorânea + Meio Norte | Curralinhos | RESERVATÓRIO | CX12 E CX13 | SEM DADOS | PROJETO LAGOA NOVA | ATIVO | BOA | 1. BOA | 30 | RURAL
4402 | 1. Litorânea + Meio Norte | Curralinhos | RESERVATÓRIO | CX14 E CX 15 | SEM DADOS | LOCALIDADE AGUA BOA | ATIVO | BOA | 1. BOA | 15 | RURAL
4404 | 1. Litorânea + Meio Norte | Curralinhos | RESERVATÓRIO | CX15 | SEM DADOS | LOCALIDADE AREIA | ATIVO | BOA | 1. BOA | 5 | RURAL
4406 | 1. Litorânea + Meio Norte | Curralinhos | RESERVATÓRIO | CX16 | SEM DADOS | LOCALIDADE IRMÂ DOROTH | ATIVO | BOA | 1. BOA | 10 | RURAL
4408 | 1. Litorânea + Meio Norte | Curralinhos | RESERVATÓRIO | CX17 | SEM DADOS | LOCALIDADE IRAJÁ | ATIVO | BOA | 1. BOA | 10 | RURAL
4410 | 1. Litorânea + Meio Norte | Curralinhos | RESERVATÓRIO | CX18 | SEM DADOS | LOCALIDADE JATOBÁ | ATIVO | BOA | 1. BOA | 10 | RURAL
4412 | 1. Litorânea + Meio Norte | Curralinhos | RESERVATÓRIO | CX19 E CX20 | SEM DADOS | LOCALIDADE FURQUILHA | ATIVO | BOA | 1. BOA | 20 | RURAL
4414 | 1. Litorânea + Meio Norte | Curralinhos | RESERVATÓRIO | CX21 | SEM DADOS | LOCALIDADE SÃO RAIMUNDO | ATIVO | BOA | 1. BOA | 10 | RURAL
4416 | 1. Litorânea + Meio Norte | Curralinhos | RESERVATÓRIO | CX22 | SEM DADOS | LOCALIDADE TROMBETA | ATIVO | BOA | 1. BOA | 10 | RURAL
4418 | 1. Litorânea + Meio Norte | Curralinhos | RESERVATÓRIO | CX23 | SEM DADOS | LOCALIDADE TIÇÃAO | ATIVO | BOA | 1. BOA | 10 | RURAL
4420 | 1. Litorânea + Meio Norte | Curralinhos | RESERVATÓRIO | CX24 | SEM DADOS | LOCALIDADE VEREDA | ATIVO | BOA | 1. BOA | 10 | RURAL
4422 | 1. Litorânea + Meio Norte | Curralinhos | RESERVATÓRIO | CX25 | SEM DADOS | LOCALIDADE VILA SANTA CRUZ | ATIVO | BOA | 1. BOA | 5 | RURAL
4424 | 1. Litorânea + Meio Norte | Curralinhos | RESERVATÓRIO | CX26 | SEM DADOS | LOCALIDADE CRIOLI | ATIVO | BOA | 1. BOA | 10 | RURAL
4426 | 1. Litorânea + Meio Norte | Curralinhos | RESERVATÓRIO | CX26 | SEM DADOS | LOCALIDADE FAZENDINHA | ATIVO | BOA | 1. BOA | 10 | RURAL
4428 | 1. Litorânea + Meio Norte | Curralinhos | RESERVATÓRIO | CX27 | SEM DADOS | LOCALIDADE PRIMEIRO DE JULHO | ATIVO | BOA | 1. BOA | 10 | RURAL
4430 | 1. Litorânea + Meio Norte | Curralinhos | RESERVATÓRIO | CX28 | SEM DADOS | LOCALIDADE SANTA MARIA DA BOA VISTA | ATIVO | BOA | 1. BOA | 10 | RURAL
4432 | 1. Litorânea + Meio Norte | Curralinhos | RESERVATÓRIO | CX29 E CX30 | SEM DADOS | LOCALIDADE PROJETO | ATIVO | BOA | 1. BOA | 20 | RURAL
4434 | 1. Litorânea + Meio Norte | Curralinhos | RESERVATÓRIO | CX31 | SEM DADOS | LOCALIDADE BAIXÃO GRANDE | ATIVO | BOA | 1. BOA | 10 | RURAL
4436 | 1. Litorânea + Meio Norte | Curralinhos | RESERVATÓRIO | CX32 | SEM DADOS | LOCALIDADE TROMBETA | ATIVO | BOA | 1. BOA | 10 | RURAL
4438 | 1. Litorânea + Meio Norte | Curralinhos | RESERVATÓRIO | CX33 | SEM DADOS | LOCALIDADE FAZENDA NOVA | ATIVO | BOA | 1. BOA | 10 | RURAL
4440 | 1. Litorânea + Meio Norte | Curralinhos | RESERVATÓRIO | CX34 | SEM DADOS | LOCALIDADE PATINHO | ATIVO | BOA | 1. BOA | 5 | RURAL
4442 | 1. Litorânea + Meio Norte | Curralinhos | RESERVATÓRIO | CX35 | SEM DADOS | LOCALIDADE CAMPRESTE | ATIVO | BOA | 1. BOA | 10 | RURAL
4444 | 1. Litorânea + Meio Norte | Curralinhos | RESERVATÓRIO | CX36 | SEM DADOS | LOCALIDADECANTO DA ALMA | ATIVO | BOA | 1. BOA | 10 | RURAL
4446 | 1. Litorânea + Meio Norte | Curralinhos | RESERVATÓRIO | CX37 | SEM DADOS | LOCALIDADE OLHO DAGUA DE DENTRO | ATIVO | BOA | 1. BOA | 5 | RURAL
4448 | 1. Litorânea + Meio Norte | Curralinhos | RESERVATÓRIO | CX38 | SEM DADOS | LOCALIDADE VILA SANTA CRUZ | ATIVO | BOA | 1. BOA | 10 | RURAL
4450 | 1. Litorânea + Meio Norte | Curralinhos | RESERVATÓRIO | CX39 | SEM DADOS | LOCALIDADE PINTADO | ATIVO | BOA | 1. BOA | 10 | RURAL
4452 | 1. Litorânea + Meio Norte | Curralinhos | RESERVATÓRIO | CX40 | SEM DADOS | LOCALIDADE SOBRADO | ATIVO | BOA | 1. BOA | 10 | RURAL
4454 | 1. Litorânea + Meio Norte | Curralinhos | RESERVATÓRIO | CX41 | SEM DADOS | LOCALIDADE BAIXA REDONDA | ATIVO | BOA | 1. BOA | 10 | RURAL
4456 | 1. Litorânea + Meio Norte | Curralinhos | RESERVATÓRIO | CX42 | SEM DADOS | LOCALIDADE SACO | ATIVO | BOA | 1. BOA | 5 | RURAL
4458 | 1. Litorânea + Meio Norte | Curralinhos | RESERVATÓRIO | CX43 | SEM DADOS | LOCALIDADE SOBRADO | ATIVO | BOA | 1. BOA | 10 | RURAL
4460 | 1. Litorânea + Meio Norte | Curralinhos | RESERVATÓRIO | CX44 | SEM DADOS | LOCALIDADE CANTO DA ALMA | ATIVO | BOA | 1. BOA | 10 | RURAL
4462 | 1. Litorânea + Meio Norte | Curralinhos | RESERVATÓRIO | CX45 | SEM DADOS | LOCALIDADE PAIOL VELHO | ATIVO | BOA | 1. BOA | 10 | RURAL
4464 | 1. Litorânea + Meio Norte | Curralinhos | RESERVATÓRIO | CX46 | SEM DADOS | LOCALIDADE BAIXA REDONDA | ATIVO | BOA | 1. BOA | SEM DADOS | RURAL
4466 | 1. Litorânea + Meio Norte | Curralinhos | RESERVATÓRIO | CX47 | SEM DADOS | LOCALIDADE JATOBÁ | ATIVO | BOA | 1. BOA | 10 | RURAL
4468 | 1. Litorânea + Meio Norte | Curralinhos | RESERVATÓRIO | CX48 | SEM DADOS | LOCALIDADE 25 DE JULHO-PIQUETE SANTA CLARA | ATIVO | BOA | 1. BOA | 10 | RURAL
4470 | 1. Litorânea + Meio Norte | Curralinhos | RESERVATÓRIO | CX10 | SEM DADOS | PROJETO LAGOA NOVA | ATIVO | BOA | 1. BOA | 10 | RURAL
4471 | 1. Litorânea + Meio Norte | Curralinhos | RESERVATÓRIO | PT12 | SEM DADOS | LOCALIDADE AREIA | ATIVO | BOA | 1. BOA | 10 | RURAL
4472 | 1. Litorânea + Meio Norte | Curralinhos | RESERVATÓRIO | PT20 | SEM DADOS | LOCALIDADE TIÇÃO | ATIVO | BOA | 1. BOA | 10 | RURAL
4473 | 1. Litorânea + Meio Norte | Curralinhos | RESERVATÓRIO | PT42 | SEM DADOS | LOCALIDADE PAIOL VELHO | ATIVO | BOA | 1. BOA | 10 | RURAL
4487 | 2. Semiárido | DIRCEU ARCOVERDE | RESERVATÓRIO | RESERVATÓRIO ELEVADO | SEM DADOS | AV. JOAQUIM AMANCIO RIBEIRO | ATIVO | COND. N.I. | 4. COND. N.I. | 100 | URBANA
4501 | 2. Semiárido | DOM EXPEDITO LOPES | RESERVATÓRIO | CX SERRA DOS PINHEIROS | SEM DADOS | POVOADO SERRA DOS PINHEIROS | SEM DADOS | COND. N.I. | 4. COND. N.I. | SEM DADOS | RURAL
4507 | 2. Semiárido | DOM INOCÊNCIO | RESERVATÓRIO | POÇO | SEM DADOS | SALGADINHA | ATIVO | BOA | 1. BOA | 15 | RURAL
4508 | 2. Semiárido | DOM INOCÊNCIO | RESERVATÓRIO | carro pipa | SEM DADOS | salgadinha | ATIVO | BOA | 1. BOA | 15 | RURAL
4511 | 1. Litorânea + Meio Norte | DOMINGOS MOURÃO | RESERVATÓRIO | RESERVATÓRIO ELEVADO | SEM DADOS | Rua Dep. Milto Brandão, S/N | ATIVO | COND. N.I. | 4. COND. N.I. | 80 | URBANA
4517 | 1. Litorânea + Meio Norte | DOMINGOS MOURÃO | RESERVATÓRIO | SEM DADOS | SEM DADOS | Próximo a Rua Raimundo Joaquim dos Santos, Bairro Centro | ATIVO | COND. N.I. | 4. COND. N.I. | 50 | URBANA
4518 | 1. Litorânea + Meio Norte | DOMINGOS MOURÃO | RESERVATÓRIO | SEM DADOS | SEM DADOS | Ao lado do poço n° 08 | ATIVO | COND. N.I. | 4. COND. N.I. | 22 | URBANA
4519 | 1. Litorânea + Meio Norte | DOMINGOS MOURÃO | RESERVATÓRIO | SEM DADOS | SEM DADOS | Ao lado do poço n° 09 | ATIVO | COND. N.I. | 4. COND. N.I. | 5 | URBANA
4533 | 1. Litorânea + Meio Norte | DOMINGOS MOURÃO | RESERVATÓRIO | R4 | SEM DADOS | Ao lado do poço n° 05 | ATIVO | COND. N.I. | 4. COND. N.I. | 3 | RURAL
4534 | 1. Litorânea + Meio Norte | DOMINGOS MOURÃO | RESERVATÓRIO | R5 | SEM DADOS | Ao lado do poço n° 06 | ATIVO | COND. N.I. | 4. COND. N.I. | 5 | RURAL
4535 | 1. Litorânea + Meio Norte | DOMINGOS MOURÃO | RESERVATÓRIO | R6 | SEM DADOS | Ao lado do poço n° 07 | ATIVO | COND. N.I. | 4. COND. N.I. | 5 | RURAL
4536 | 1. Litorânea + Meio Norte | DOMINGOS MOURÃO | RESERVATÓRIO | R7 | SEM DADOS | Ao lado do poço n° 11 | ATIVO | COND. N.I. | 4. COND. N.I. | 5 | RURAL
4537 | 1. Litorânea + Meio Norte | DOMINGOS MOURÃO | RESERVATÓRIO | R8 | SEM DADOS | Ao lado do poço n° 12 | ATIVO | COND. N.I. | 4. COND. N.I. | 5 | RURAL
4538 | 1. Litorânea + Meio Norte | DOMINGOS MOURÃO | RESERVATÓRIO | R9 | SEM DADOS | Ao lado do poço n° 13 | ATIVO | COND. N.I. | 4. COND. N.I. | 5 | RURAL
4539 | 1. Litorânea + Meio Norte | DOMINGOS MOURÃO | RESERVATÓRIO | R10 | SEM DADOS | Ao lado do poço n° 14 | ATIVO | COND. N.I. | 4. COND. N.I. | 5 | RURAL
4540 | 1. Litorânea + Meio Norte | DOMINGOS MOURÃO | RESERVATÓRIO | R11 | SEM DADOS | Ao lado do poço n° 15 | ATIVO | COND. N.I. | 4. COND. N.I. | 5 | RURAL
4541 | 1. Litorânea + Meio Norte | DOMINGOS MOURÃO | RESERVATÓRIO | R12 | SEM DADOS | Ao lado do poço n° 16 | ATIVO | COND. N.I. | 4. COND. N.I. | 5 | RURAL
4542 | 1. Litorânea + Meio Norte | DOMINGOS MOURÃO | RESERVATÓRIO | R13 | SEM DADOS | Ao lado do poço n° 17 | ATIVO | COND. N.I. | 4. COND. N.I. | 10 | RURAL
4543 | 1. Litorânea + Meio Norte | DOMINGOS MOURÃO | RESERVATÓRIO | R14 | SEM DADOS | Ao lado do poço n° 18 | ATIVO | COND. N.I. | 4. COND. N.I. | 5 | RURAL
4544 | 1. Litorânea + Meio Norte | DOMINGOS MOURÃO | RESERVATÓRIO | SEM DADOS | SEM DADOS | Ao lado do poços n° 20 | ATIVO | COND. N.I. | 4. COND. N.I. | 5 | RURAL
4592 | 2. Semiárido | ELESBÃO VELOSO | RESERVATÓRIO | R1 | SEM DADOS | Rua Piauí, Bairro Matias | ATIVO | COND. N.I. | 4. COND. N.I. | 150 | URBANA
4593 | 2. Semiárido | ELESBÃO VELOSO | RESERVATÓRIO | R2 | SEM DADOS | Rua José Marcelino de Morais, Bairro Matias | ATIVO | COND. N.I. | 4. COND. N.I. | 350 | URBANA
4594 | 2. Semiárido | ELESBÃO VELOSO | RESERVATÓRIO | R3 | SEM DADOS | Localizado na área do poço n° 04 | ATIVO | COND. N.I. | 4. COND. N.I. | 10 | URBANA
4595 | 2. Semiárido | ELESBÃO VELOSO | RESERVATÓRIO | R4 | SEM DADOS | Localidade Musquiada | ATIVO | COND. N.I. | 4. COND. N.I. | 20 | RURAL
4596 | 2. Semiárido | ELESBÃO VELOSO | RESERVATÓRIO | R5 | SEM DADOS | Localidade Capim Pubo | ATIVO | COND. N.I. | 4. COND. N.I. | 10 | RURAL
4597 | 2. Semiárido | ELESBÃO VELOSO | RESERVATÓRIO | R6 | SEM DADOS | Localidade Tabuleiro Grande | ATIVO | COND. N.I. | 4. COND. N.I. | 5 | RURAL
4598 | 2. Semiárido | ELESBÃO VELOSO | RESERVATÓRIO | R7 | SEM DADOS | Localidade Santa Helena | ATIVO | COND. N.I. | 4. COND. N.I. | 10 | RURAL
4599 | 2. Semiárido | ELESBÃO VELOSO | RESERVATÓRIO | R8 | SEM DADOS | Localidade Betônica | ATIVO | COND. N.I. | 4. COND. N.I. | 10 | RURAL
4600 | 2. Semiárido | ELESBÃO VELOSO | RESERVATÓRIO | R9 | SEM DADOS | Localizado na área do poço n° 10 | ATIVO | COND. N.I. | 4. COND. N.I. | 10 | RURAL
4601 | 2. Semiárido | ELESBÃO VELOSO | RESERVATÓRIO | R10 | SEM DADOS | Localizado na área do poço n° 11 | ATIVO | COND. N.I. | 4. COND. N.I. | 5 | RURAL
4602 | 2. Semiárido | ELESBÃO VELOSO | RESERVATÓRIO | R11 | SEM DADOS | Localizado na área do poço n° 11 | ATIVO | COND. N.I. | 4. COND. N.I. | 5 | RURAL
4603 | 2. Semiárido | ELESBÃO VELOSO | RESERVATÓRIO | R12 | SEM DADOS | Localizado na área do poço n° 12 | ATIVO | COND. N.I. | 4. COND. N.I. | 5 | RURAL
4604 | 2. Semiárido | ELESBÃO VELOSO | RESERVATÓRIO | R13 | SEM DADOS | Localizado na área do poço n° 13 | ATIVO | COND. N.I. | 4. COND. N.I. | 20 | RURAL
4605 | 2. Semiárido | ELESBÃO VELOSO | RESERVATÓRIO | R14 | SEM DADOS | Localizado á aprox. 500m do poço n° 13 | ATIVO | COND. N.I. | 4. COND. N.I. | 5 | RURAL
4620 | 3. Cerrado | Eliseu Martins | RESERVATÓRIO | SEM DADOS | SEM DADOS | Rua Olavo Bilac | ATIVO | COND. N.I. | 4. COND. N.I. | 150 | URBANA
4662 | 3. Cerrado | Eliseu Martins | RESERVATÓRIO | SEM DADOS | SEM DADOS | Localidade Chupeiro - Associação | ATIVO | COND. N.I. | 4. COND. N.I. | 15 | RURAL
4663 | 3. Cerrado | Eliseu Martins | RESERVATÓRIO | SEM DADOS | SEM DADOS | Localidade Chupeiro | ATIVO | COND. N.I. | 4. COND. N.I. | 10 | RURAL
4664 | 3. Cerrado | Eliseu Martins | RESERVATÓRIO | SEM DADOS | SEM DADOS | Localidade Coqueiro I | ATIVO | COND. N.I. | 4. COND. N.I. | 5 | RURAL
4665 | 3. Cerrado | Eliseu Martins | RESERVATÓRIO | SEM DADOS | SEM DADOS | Localidade Coqueiro II | ATIVO | COND. N.I. | 4. COND. N.I. | 5 | RURAL
4666 | 3. Cerrado | Eliseu Martins | RESERVATÓRIO | SEM DADOS | SEM DADOS | Localidade Urubu | ATIVO | COND. N.I. | 4. COND. N.I. | 5 | RURAL
4667 | 3. Cerrado | Eliseu Martins | RESERVATÓRIO | SEM DADOS | SEM DADOS | Localidade Capitão do Campo I | INATIVO | COND. N.I. | 4. COND. N.I. | SEM DADOS | RURAL
4668 | 3. Cerrado | Eliseu Martins | RESERVATÓRIO | R1 | SEM DADOS | Localidade Capitão do Campo II | ATIVO | COND. N.I. | 4. COND. N.I. | 5 | RURAL
4669 | 3. Cerrado | Eliseu Martins | RESERVATÓRIO | R2 | SEM DADOS | Localidade Capitão do Campo II | ATIVO | COND. N.I. | 4. COND. N.I. | 5 | RURAL
4670 | 3. Cerrado | Eliseu Martins | RESERVATÓRIO | R3 | SEM DADOS | Localidade Capitão do Campo II | ATIVO | COND. N.I. | 4. COND. N.I. | 10 | RURAL
4671 | 3. Cerrado | Eliseu Martins | RESERVATÓRIO | SEM DADOS | SEM DADOS | Localidade Poços | ATIVO | COND. N.I. | 4. COND. N.I. | 10 | RURAL
4672 | 3. Cerrado | Eliseu Martins | RESERVATÓRIO | SEM DADOS | SEM DADOS | Localidade Sucupira | ATIVO | COND. N.I. | 4. COND. N.I. | 15 | RURAL
4673 | 3. Cerrado | Eliseu Martins | RESERVATÓRIO | SEM DADOS | SEM DADOS | Localidade Macaúbas - sede | ATIVO | COND. N.I. | 4. COND. N.I. | 15 | RURAL
4674 | 3. Cerrado | Eliseu Martins | RESERVATÓRIO | SEM DADOS | SEM DADOS | Localidade Baixão Grande - Aristide | ATIVO | COND. N.I. | 4. COND. N.I. | 10 | RURAL
4675 | 3. Cerrado | Eliseu Martins | RESERVATÓRIO | SEM DADOS | SEM DADOS | Localidade Pitombeira - Arceno | ATIVO | COND. N.I. | 4. COND. N.I. | 5 | RURAL
4676 | 3. Cerrado | Eliseu Martins | RESERVATÓRIO | SEM DADOS | SEM DADOS | Localidade Buriti - Miúdo | ATIVO | COND. N.I. | 4. COND. N.I. | 10 | RURAL
4677 | 3. Cerrado | Eliseu Martins | RESERVATÓRIO | SEM DADOS | SEM DADOS | Localidade Buriti - Zé do Basílio | INATIVO | COND. N.I. | 4. COND. N.I. | SEM DADOS | RURAL
4678 | 3. Cerrado | Eliseu Martins | RESERVATÓRIO | SEM DADOS | SEM DADOS | Localidade Baêta Xafariz | INATIVO | COND. N.I. | 4. COND. N.I. | SEM DADOS | RURAL
4679 | 3. Cerrado | Eliseu Martins | RESERVATÓRIO | SEM DADOS | SEM DADOS | Localidade Baêta Colégio Peroba | ATIVO | COND. N.I. | 4. COND. N.I. | 10 | RURAL
4680 | 3. Cerrado | Eliseu Martins | RESERVATÓRIO | SEM DADOS | SEM DADOS | Localidade Baêta Colégio Madair | INATIVO | COND. N.I. | 4. COND. N.I. | SEM DADOS | RURAL
4681 | 3. Cerrado | Eliseu Martins | RESERVATÓRIO | SEM DADOS | SEM DADOS | Localidade Multirão Xafariz | INATIVO | COND. N.I. | 4. COND. N.I. | SEM DADOS | RURAL
4682 | 3. Cerrado | Eliseu Martins | RESERVATÓRIO | R1 | SEM DADOS | Localidade Angico Branco - sede | ATIVO | COND. N.I. | 4. COND. N.I. | 5 | RURAL
4683 | 3. Cerrado | Eliseu Martins | RESERVATÓRIO | R2 | SEM DADOS | Localidade Angico Branco - sede | ATIVO | COND. N.I. | 4. COND. N.I. | 10 | RURAL
4684 | 3. Cerrado | Eliseu Martins | RESERVATÓRIO | SEM DADOS | SEM DADOS | Localidade Janduí | ATIVO | COND. N.I. | 4. COND. N.I. | 10 | RURAL
4685 | 3. Cerrado | Eliseu Martins | RESERVATÓRIO | SEM DADOS | SEM DADOS | Localidade Malícia - Umbuzeiro | ATIVO | COND. N.I. | 4. COND. N.I. | 5 | RURAL
4686 | 3. Cerrado | Eliseu Martins | RESERVATÓRIO | SEM DADOS | SEM DADOS | Localidade Caju - Tatu | ATIVO | COND. N.I. | 4. COND. N.I. | 5 | RURAL
4687 | 3. Cerrado | Eliseu Martins | RESERVATÓRIO | SEM DADOS | SEM DADOS | Localidade Vão do Morcego - Gênio | ATIVO | COND. N.I. | 4. COND. N.I. | 10 | RURAL
4688 | 3. Cerrado | Eliseu Martins | RESERVATÓRIO | SEM DADOS | SEM DADOS | Localidade Lajeiro - Adão Baêta | ATIVO | COND. N.I. | 4. COND. N.I. | 5 | RURAL
4689 | 3. Cerrado | Eliseu Martins | RESERVATÓRIO | SEM DADOS | SEM DADOS | Localidade Angico Branco - Chico Velho | ATIVO | COND. N.I. | 4. COND. N.I. | 5 | RURAL
4690 | 3. Cerrado | Eliseu Martins | RESERVATÓRIO | SEM DADOS | SEM DADOS | Localidade Angico Branco - Joaquim Pagão | ATIVO | COND. N.I. | 4. COND. N.I. | 5 | RURAL
4691 | 3. Cerrado | Eliseu Martins | RESERVATÓRIO | SEM DADOS | SEM DADOS | Localidade Angico Branco - Sanilton | ATIVO | COND. N.I. | 4. COND. N.I. | 5 | RURAL
4692 | 3. Cerrado | Eliseu Martins | RESERVATÓRIO | SEM DADOS | SEM DADOS | Localidade Angico Branco - João Paulo | ATIVO | COND. N.I. | 4. COND. N.I. | 5 | RURAL
4693 | 3. Cerrado | Eliseu Martins | RESERVATÓRIO | SEM DADOS | SEM DADOS | Localidade Angico Branco - Eliseu da Julia | ATIVO | COND. N.I. | 4. COND. N.I. | 10 | RURAL
4694 | 3. Cerrado | Eliseu Martins | RESERVATÓRIO | SEM DADOS | SEM DADOS | Localidade Batentim - Manoel da Rufina | INATIVO | COND. N.I. | 4. COND. N.I. | SEM DADOS | RURAL
4695 | 3. Cerrado | Eliseu Martins | RESERVATÓRIO | SEM DADOS | SEM DADOS | Localidade Barra do Riacho - Beto | ATIVO | COND. N.I. | 4. COND. N.I. | 5 | RURAL
4696 | 3. Cerrado | Eliseu Martins | RESERVATÓRIO | SEM DADOS | SEM DADOS | Localidade Boa Vista | ATIVO | COND. N.I. | 4. COND. N.I. | 5 | RURAL
4697 | 3. Cerrado | Eliseu Martins | RESERVATÓRIO | SEM DADOS | SEM DADOS | Localidade Croatá | ATIVO | COND. N.I. | 4. COND. N.I. | 12 | RURAL
4698 | 3. Cerrado | Eliseu Martins | RESERVATÓRIO | SEM DADOS | SEM DADOS | Localidade Riacho Fundo - Melcide | ATIVO | COND. N.I. | 4. COND. N.I. | 5 | RURAL
4699 | 3. Cerrado | Eliseu Martins | RESERVATÓRIO | SEM DADOS | SEM DADOS | Localidade Baêta - Zé Oleiro | ATIVO | COND. N.I. | 4. COND. N.I. | 10 | RURAL
4700 | 3. Cerrado | Eliseu Martins | RESERVATÓRIO | SEM DADOS | SEM DADOS | Localidade Corrente - Simplício | ATIVO | COND. N.I. | 4. COND. N.I. | 10 | RURAL
4701 | 3. Cerrado | Eliseu Martins | RESERVATÓRIO | SEM DADOS | SEM DADOS | Localidade Corrente - Pedro Torquato | ATIVO | COND. N.I. | 4. COND. N.I. | 5 | RURAL
4702 | 3. Cerrado | Eliseu Martins | RESERVATÓRIO | SEM DADOS | SEM DADOS | Localidade Barro - João da Rufina | ATIVO | COND. N.I. | 4. COND. N.I. | 10 | RURAL
4703 | 3. Cerrado | Eliseu Martins | RESERVATÓRIO | SEM DADOS | SEM DADOS | Localidade Angico Branco - Saló | ATIVO | COND. N.I. | 4. COND. N.I. | 5 | RURAL
4704 | 3. Cerrado | Eliseu Martins | RESERVATÓRIO | SEM DADOS | SEM DADOS | Localidade Angico Branco Vicentim | ATIVO | COND. N.I. | 4. COND. N.I. | 5 | RURAL
4705 | 3. Cerrado | Eliseu Martins | RESERVATÓRIO | SEM DADOS | SEM DADOS | Localidade Macaúba - Borginho | ATIVO | COND. N.I. | 4. COND. N.I. | 5 | RURAL
4713 | 1. Litorânea + Meio Norte | ESPERANTINA | RESERVATÓRIO | RESERVATÓRIO ELEVADO | SEM DADOS | RUA LANDRI SALES, S/N | INATIVO | RUIM | RUIM | 320 | URBANA
4714 | 1. Litorânea + Meio Norte | ESPERANTINA | RESERVATÓRIO | RESERVATÓRIO ELEVADO | SEM DADOS | ETA | ATIVO | RUIM | RUIM | 800 | URBANA
4723 | 2. Semiárido | FARTURA DO PIAUÍ | RESERVATÓRIO | R1 | SEM DADOS | Av. Clarice Santana Passos | ATIVO | COND. N.I. | 4. COND. N.I. | 30 | URBANA
4724 | 2. Semiárido | FARTURA DO PIAUÍ | RESERVATÓRIO | R2 | SEM DADOS | Av. Clarice Santana Passos | ATIVO | COND. N.I. | 4. COND. N.I. | 20 | URBANA
4725 | 2. Semiárido | FARTURA DO PIAUÍ | RESERVATÓRIO | R2 | SEM DADOS | Av. Clarice Santana Passos | ATIVO | COND. N.I. | 4. COND. N.I. | 20 | URBANA
4726 | 2. Semiárido | FARTURA DO PIAUÍ | RESERVATÓRIO | R2 | SEM DADOS | Av. Clarice Santana Passos | ATIVO | COND. N.I. | 4. COND. N.I. | 20 | URBANA
4727 | 2. Semiárido | FARTURA DO PIAUÍ | RESERVATÓRIO | R3 | SEM DADOS | Localizado na mesma área da Barragem | ATIVO | COND. N.I. | 4. COND. N.I. | 50 | URBANA
4735 | 2. Semiárido | FARTURA DO PIAUÍ | RESERVATÓRIO | R4 | SEM DADOS | Povoado Baixa dos Morros (mesma localização do poço n° 09) | ATIVO | COND. N.I. | 4. COND. N.I. | 18 | RURAL
4736 | 2. Semiárido | FARTURA DO PIAUÍ | RESERVATÓRIO | R5 | SEM DADOS | Povoado Espinheiro (mesma localização do poço n° 11) | ATIVO | COND. N.I. | 4. COND. N.I. | 20 | RURAL
4737 | 2. Semiárido | FARTURA DO PIAUÍ | RESERVATÓRIO | R6 | SEM DADOS | Povoado Lagoa Comprida (localizado na mesma área do poço n° 12) | ATIVO | COND. N.I. | 4. COND. N.I. | SEM DADOS | RURAL
4738 | 2. Semiárido | FARTURA DO PIAUÍ | RESERVATÓRIO | R7 | SEM DADOS | Localizado 250 m da área do poço n° 13 | ATIVO | COND. N.I. | 4. COND. N.I. | 15 | RURAL
4739 | 2. Semiárido | FARTURA DO PIAUÍ | RESERVATÓRIO | R8 | SEM DADOS | Povoado do Sossego (mesma localização do poço n° 14) | ATIVO | COND. N.I. | 4. COND. N.I. | 5 | RURAL
4740 | 2. Semiárido | FARTURA DO PIAUÍ | RESERVATÓRIO | R9 | SEM DADOS | Povoado do Sossego (mesma localização do poço n° 15) | ATIVO | COND. N.I. | 4. COND. N.I. | 10 | RURAL
4743 | 3. Cerrado | Flores do Piauí | RESERVATÓRIO | RESERVATÓRIO ELEVADO | SEM DADOS | Rua 13 de Maio | SEM DADOS | COND. N.I. | 4. COND. N.I. | 500 | URBANA
4744 | 3. Cerrado | Flores do Piauí | RESERVATÓRIO | RESERVATÓRIO ELEVADO | SEM DADOS | Rua São Francisco | SEM DADOS | COND. N.I. | 4. COND. N.I. | 100 | URBANA
4747 | 3. Cerrado | Flores do Piauí | RESERVATÓRIO | SEM DADOS | SEM DADOS | Rua do Colégio | ATIVO | COND. N.I. | 4. COND. N.I. | 100 | RURAL
4758 | 3. Cerrado | Flores do Piauí | RESERVATÓRIO | SEM DADOS | SEM DADOS | Localidade Cantinho | ATIVO | COND. N.I. | 4. COND. N.I. | 5 | RURAL
4759 | 3. Cerrado | Flores do Piauí | RESERVATÓRIO | R1 | SEM DADOS | Povoado Campestre | ATIVO | COND. N.I. | 4. COND. N.I. | 10 | RURAL
4760 | 3. Cerrado | Flores do Piauí | RESERVATÓRIO | R2 | SEM DADOS | Povoado Campestre | ATIVO | COND. N.I. | 4. COND. N.I. | 10 | RURAL
4761 | 3. Cerrado | Flores do Piauí | RESERVATÓRIO | SEM DADOS | SEM DADOS | Localidade Anda/ Porcos | ATIVO | COND. N.I. | 4. COND. N.I. | 3 | RURAL
4762 | 3. Cerrado | Flores do Piauí | RESERVATÓRIO | SEM DADOS | SEM DADOS | Localidade de Pajeú de Flores | ATIVO | COND. N.I. | 4. COND. N.I. | 10 | RURAL
4763 | 3. Cerrado | Flores do Piauí | RESERVATÓRIO | R1 | SEM DADOS | Localidade de Pajeú de Flores | ATIVO | COND. N.I. | 4. COND. N.I. | 15 | RURAL
4764 | 3. Cerrado | Flores do Piauí | RESERVATÓRIO | R2 | SEM DADOS | Localidade de Pajeú de Flores | ATIVO | COND. N.I. | 4. COND. N.I. | 15 | RURAL
4765 | 3. Cerrado | Flores do Piauí | RESERVATÓRIO | R1 | SEM DADOS | Localidade de Pajeú de Flores | ATIVO | COND. N.I. | 4. COND. N.I. | 15 | RURAL
4766 | 3. Cerrado | Flores do Piauí | RESERVATÓRIO | R2 | SEM DADOS | Localidade de Pajeú de Flores | ATIVO | COND. N.I. | 4. COND. N.I. | 5 | RURAL
4801 | 2. Semiárido | Floresta do PI | RESERVATÓRIO | caixa | SEM DADOS | Assentamento Chico de joana | ATIVO | BOA | 1. BOA | 5 | RURAL
4802 | 2. Semiárido | Floresta do PI | RESERVATÓRIO | caixa 01 | SEM DADOS | localidade Olho D'Agua | ATIVO | BOA | 1. BOA | 50 | RURAL
4803 | 2. Semiárido | Floresta do PI | RESERVATÓRIO | caixa 02 | SEM DADOS | localidade Olho D'Agua | ATIVO | BOA | 1. BOA | 5 | RURAL
4804 | 2. Semiárido | Floresta do PI | RESERVATÓRIO | caixa 03 | SEM DADOS | localidade Olho D'Agua | ATIVO | BOA | 1. BOA | 15 | RURAL
4805 | 2. Semiárido | Floresta do PI | RESERVATÓRIO | caixa 04 | SEM DADOS | localidade Olho D'Agua | ATIVO | BOA | 1. BOA | 5 | RURAL
4806 | 2. Semiárido | Floresta do PI | RESERVATÓRIO | caixa | SEM DADOS | localidade Jatobá | ATIVO | BOA | 1. BOA | 5 | RURAL
4807 | 2. Semiárido | Floresta do PI | RESERVATÓRIO | caixa | SEM DADOS | localidade Baixas | ATIVO | BOA | 1. BOA | 5 | RURAL
4808 | 2. Semiárido | Floresta do PI | RESERVATÓRIO | caixa | SEM DADOS | localidade Saco Nucenço | ATIVO | BOA | 1. BOA | 5 | RURAL
4809 | 2. Semiárido | Floresta do PI | RESERVATÓRIO | caixa 01 | SEM DADOS | localidade Riacho | ATIVO | BOA | 1. BOA | 10 | RURAL
4810 | 2. Semiárido | Floresta do PI | RESERVATÓRIO | caixa 02 | SEM DADOS | localidade Riacho | ATIVO | BOA | 1. BOA | 5 | RURAL
4811 | 2. Semiárido | Floresta do PI | RESERVATÓRIO | caixa 03 | SEM DADOS | localidade Riacho | ATIVO | BOA | 1. BOA | 5 | RURAL
4812 | 2. Semiárido | Floresta do PI | RESERVATÓRIO | caixa | SEM DADOS | Localidade cerca Velha | ATIVO | BOA | 1. BOA | 10 | RURAL
4813 | 2. Semiárido | Floresta do PI | RESERVATÓRIO | caixa | SEM DADOS | localidade Barro vermelho | ATIVO | BOA | 1. BOA | 5 | RURAL
4814 | 2. Semiárido | Floresta do PI | RESERVATÓRIO | caixa | SEM DADOS | localidade Volta | ATIVO | BOA | 1. BOA | 10 | RURAL
4815 | 2. Semiárido | Floresta do PI | RESERVATÓRIO | caixa | SEM DADOS | localidade Pinhoes | ATIVO | BOA | 1. BOA | 5 | RURAL
4816 | 2. Semiárido | Floresta do PI | RESERVATÓRIO | caixa | SEM DADOS | localidade Manga | ATIVO | BOA | 1. BOA | 5 | RURAL
4817 | 2. Semiárido | Floresta do PI | RESERVATÓRIO | caixa | SEM DADOS | localidade Chapada do Machado | ATIVO | BOA | 1. BOA | 5 | RURAL
4818 | 2. Semiárido | Floresta do PI | RESERVATÓRIO | caixa | SEM DADOS | localidade esquerda | ATIVO | BOA | 1. BOA | 5 | RURAL
4819 | 2. Semiárido | Floresta do PI | RESERVATÓRIO | caixa 01 | SEM DADOS | localidade Gameleira | ATIVO | BOA | 1. BOA | 5 | RURAL
4820 | 2. Semiárido | Floresta do PI | RESERVATÓRIO | caixa 02 | SEM DADOS | localidade esquerda | ATIVO | BOA | 1. BOA | 5 | RURAL
4821 | 2. Semiárido | Floresta do PI | RESERVATÓRIO | caixa | SEM DADOS | localidade Vigia | ATIVO | BOA | 1. BOA | 5 | RURAL
4822 | 2. Semiárido | Floresta do PI | RESERVATÓRIO | caixa | SEM DADOS | localidade Lagoa de gato | ATIVO | BOA | 1. BOA | 5 | RURAL
4823 | 2. Semiárido | Floresta do PI | RESERVATÓRIO | caixa | SEM DADOS | localidade Caiçara | ATIVO | BOA | 1. BOA | 5 | RURAL
4824 | 2. Semiárido | Floresta do PI | RESERVATÓRIO | caixa | SEM DADOS | localidade Malhada Da areia | ATIVO | BOA | 1. BOA | 5 | RURAL
4825 | 2. Semiárido | Floresta do PI | RESERVATÓRIO | caixa | SEM DADOS | localidade Saco Grande | ATIVO | BOA | 1. BOA | 5 | RURAL
4826 | 2. Semiárido | Floresta do PI | RESERVATÓRIO | caixa | SEM DADOS | localidade Mancambira | ATIVO | BOA | 1. BOA | 5 | RURAL
4827 | 2. Semiárido | Floresta do PI | RESERVATÓRIO | caixa | SEM DADOS | zona Urbana | ATIVO | BOA | 1. BOA | 60 | URBANA
4836 | 3. Cerrado | Floriano | RESERVATÓRIO | RAP Alto da Guia | SEM DADOS | Rua José Olegário Correa | ATIVO | BOA | 1. BOA | 1800 | URBANA
4849 | 3. Cerrado | Floriano | RESERVATÓRIO | REL Rede Nova | SEM DADOS | Rua 02 | ATIVO | BOA | 1. BOA | 20 | URBANA
4850 | 3. Cerrado | Floriano | RESERVATÓRIO | REL Zé Pereira | SEM DADOS | Cj. Zé Pereira | ATIVO | BOA | 1. BOA | 100 | URBANA
4853 | 3. Cerrado | Floriano | RESERVATÓRIO | RAP Cruzeiro | SEM DADOS | Travessa Cruzeiro Sul | INATIVO | RUIM | 3. RUIM | 1500 | URBANA
4854 | 3. Cerrado | Floriano | RESERVATÓRIO | Reservatório Semienterrado ETA | SEM DADOS | Rua Fernando Marques | ATIVO | BOA | 1. BOA | 23000 | URBANA
4855 | 3. Cerrado | Floriano | RESERVATÓRIO | REL Cajueiro II | SEM DADOS | Rua Projetada 1 | ATIVO | BOA | 1. BOA | 20 | URBANA
4856 | 3. Cerrado | Floriano | RESERVATÓRIO | REL Sambaíba | SEM DADOS | Rua Pedro José de Azevedo | ATIVO | BOA | 1. BOA | 100 | URBANA
4857 | 3. Cerrado | Floriano | RESERVATÓRIO | RAP Bela Vista | SEM DADOS | Rua Vereador Arnaldo Pereira | ATIVO | MODERADA | 2. MODERADA | 1500 | URBANA | Infiltração
4858 | 3. Cerrado | Floriano | RESERVATÓRIO | REL Meladão | SEM DADOS | Rua Francisco Soares | ATIVO | BOA | 1. BOA | 20 | URBANA
4859 | 3. Cerrado | Floriano | RESERVATÓRIO | REL Lot. Conviver | SEM DADOS | Lot. Conviver | ATIVO | BOA | 1. BOA | 100 | URBANA | Novo e não entregue à Agespisa ainda
4860 | 3. Cerrado | Floriano | RESERVATÓRIO | REL Caiçara | SEM DADOS | Rua Francisco Urquíza | ATIVO | BOA | 1. BOA | 20 | URBANA
4870 | 3. Cerrado | Francisco Ayres | RESERVATÓRIO | RESERVATÓRIO ASSENTE | SEM DADOS | Rua Camilo Ferreira | SEM DADOS | COND. N.I. | 4. COND. N.I. | 100 | URBANA
4872 | 3. Cerrado | FRANCISCO AYRES | RESERVATÓRIO | CAIXA D'ÁGUA | SEM DADOS | COMUNIDADE CAMPO DE BOLA | ATIVO | BOA | 1. BOA | 15 | RURAL
4874 | 3. Cerrado | FRANCISCO AYRES | RESERVATÓRIO | CAIXA D'ÁGUA | SEM DADOS | COMUNIDADE CAMPO DE BOLA | ATIVO | BOA | 1. BOA | 15 | RURAL
4876 | 3. Cerrado | FRANCISCO AYRES | RESERVATÓRIO | CAIXA D'ÁGUA | SEM DADOS | COMUNIDADE CAMPO DE BOLA | ATIVO | BOA | 1. BOA | 15 | RURAL
4878 | 3. Cerrado | FRANCISCO AYRES | RESERVATÓRIO | CAIXA D'ÁGUA | SEM DADOS | COMUNIDADE BOI LARANJA | ATIVO | BOA | 1. BOA | 15 | RURAL
4880 | 3. Cerrado | FRANCISCO AYRES | RESERVATÓRIO | CAIXA D'ÁGUA | SEM DADOS | COMUNIDADE LAGOA DA BERADA | ATIVO | BOA | 1. BOA | 10 | RURAL
4882 | 3. Cerrado | FRANCISCO AYRES | RESERVATÓRIO | CAIXA D'ÁGUA | SEM DADOS | COMUNIDADE VEREDA GRANDE | ATIVO | BOA | 1. BOA | 15 | RURAL
4884 | 3. Cerrado | FRANCISCO AYRES | RESERVATÓRIO | CAIXA D'ÁGUA | SEM DADOS | COMUNIDADE CERCADO | ATIVO | BOA | 1. BOA | 10 | RURAL
4886 | 3. Cerrado | FRANCISCO AYRES | RESERVATÓRIO | CAIXA D'ÁGUA | SEM DADOS | COMUNIDADE CAJUEIRO | ATIVO | BOA | 1. BOA | 15 | RURAL
4888 | 3. Cerrado | FRANCISCO AYRES | RESERVATÓRIO | CAIXA D'ÁGUA | SEM DADOS | COMUNIDADE PIRIPIRI | ATIVO | BOA | 1. BOA | 10 | RURAL
4890 | 3. Cerrado | FRANCISCO AYRES | RESERVATÓRIO | CAIXA D'ÁGUA | SEM DADOS | COMUNIDADE RECANTO | ATIVO | BOA | 1. BOA | 10 | RURAL
4892 | 3. Cerrado | FRANCISCO AYRES | RESERVATÓRIO | CAIXA D'ÁGUA | SEM DADOS | COMUNIDADE MONTE SANTO | ATIVO | BOA | 1. BOA | 15 | RURAL
4894 | 3. Cerrado | FRANCISCO AYRES | RESERVATÓRIO | CAIXA D'ÁGUA | SEM DADOS | COMUNIDADE MONTE SANTO | ATIVO | BOA | 1. BOA | 15 | RURAL
4896 | 3. Cerrado | FRANCISCO AYRES | RESERVATÓRIO | CAIXA D'ÁGUA | SEM DADOS | COMUNIDADE TUCUNS | ATIVO | BOA | 1. BOA | 15 | RURAL
4898 | 3. Cerrado | FRANCISCO AYRES | RESERVATÓRIO | CAIXA D'ÁGUA | SEM DADOS | COMUNIDADE TUCUNS | ATIVO | BOA | 1. BOA | 15 | RURAL
4900 | 3. Cerrado | FRANCISCO AYRES | RESERVATÓRIO | CAIXA D'ÁGUA | SEM DADOS | COMUNIDADE ASSENTAMENTO BOA FÉ | ATIVO | BOA | 1. BOA | 15 | RURAL
4902 | 3. Cerrado | FRANCISCO AYRES | RESERVATÓRIO | CAIXA D'ÁGUA | SEM DADOS | COMUNIDADE ESTRELINHA | ATIVO | BOA | 1. BOA | 10 | RURAL
4904 | 3. Cerrado | FRANCISCO AYRES | RESERVATÓRIO | CAIXA D'ÁGUA | SEM DADOS | COMUNIDADE LAGOA SECA | ATIVO | BOA | 1. BOA | 10 | RURAL
4906 | 3. Cerrado | FRANCISCO AYRES | RESERVATÓRIO | CAIXA D'ÁGUA | SEM DADOS | COMUNIDADE VÁRZEA | ATIVO | BOA | 1. BOA | 10 | RURAL
4908 | 3. Cerrado | FRANCISCO AYRES | RESERVATÓRIO | CAIXA D'ÁGUA | SEM DADOS | COMUNIDADE BARRA DA MESCLA | ATIVO | BOA | 1. BOA | 10 | RURAL
4910 | 3. Cerrado | FRANCISCO AYRES | RESERVATÓRIO | CAIXA D'ÁGUA | SEM DADOS | COMUNIDADE BONITO | ATIVO | BOA | 1. BOA | 15 | RURAL
4912 | 3. Cerrado | FRANCISCO AYRES | RESERVATÓRIO | CAIXA D'ÁGUA | SEM DADOS | COMUNIDADE CASA NOVA | ATIVO | BOA | 1. BOA | 15 | RURAL
4914 | 3. Cerrado | FRANCISCO AYRES | RESERVATÓRIO | CAIXA D'ÁGUA | SEM DADOS | COMUNIDADE BOA VISTA | ATIVO | BOA | 1. BOA | 15 | RURAL
4916 | 3. Cerrado | FRANCISCO AYRES | RESERVATÓRIO | CAIXA D'ÁGUA | SEM DADOS | COMUNIDADE BOA VISTA | ATIVO | BOA | 1. BOA | 10 | RURAL
4918 | 3. Cerrado | FRANCISCO AYRES | RESERVATÓRIO | CAIXA D'ÁGUA | SEM DADOS | COMUNIDADE BURITI GRANDE | ATIVO | BOA | 1. BOA | 15 | RURAL
4920 | 3. Cerrado | FRANCISCO AYRES | RESERVATÓRIO | CAIXA D'ÁGUA | SEM DADOS | COMUNIDADE BURITI GRANDE | ATIVO | BOA | 1. BOA | 15 | RURAL
4922 | 3. Cerrado | FRANCISCO AYRES | RESERVATÓRIO | CAIXA D'ÁGUA | SEM DADOS | COMUNIDADE BURITI DO MEIO | ATIVO | BOA | 1. BOA | 15 | RURAL
4924 | 3. Cerrado | FRANCISCO AYRES | RESERVATÓRIO | CAIXA D'ÁGUA | SEM DADOS | COMUNIDADE SANTA ELENA 2 | ATIVO | BOA | 1. BOA | 10 | RURAL
4926 | 3. Cerrado | FRANCISCO AYRES | RESERVATÓRIO | CAIXA D'ÁGUA | SEM DADOS | COMUNIDADE PI 120 VIA ARRAIL | ATIVO | BOA | 1. BOA | 15 | RURAL
4928 | 3. Cerrado | FRANCISCO AYRES | RESERVATÓRIO | CAIXA D'ÁGUA | SEM DADOS | COMUNIDADE GROTA DO PÉ DE COCO | ATIVO | BOA | 1. BOA | 10 | RURAL
4930 | 3. Cerrado | FRANCISCO AYRES | RESERVATÓRIO | CAIXA D'ÁGUA | SEM DADOS | COMUNIDADE CANTINHO | ATIVO | BOA | 1. BOA | 10 | RURAL
4932 | 3. Cerrado | FRANCISCO AYRES | RESERVATÓRIO | CAIXA D'ÁGUA | SEM DADOS | COMUNIDADE CANOA | ATIVO | BOA | 1. BOA | 10 | RURAL
4934 | 3. Cerrado | FRANCISCO AYRES | RESERVATÓRIO | CAIXA D'ÁGUA | SEM DADOS | COMUNIDADE SÃO JOÃO | ATIVO | BOA | 1. BOA | 10 | RURAL
4936 | 3. Cerrado | FRANCISCO AYRES | RESERVATÓRIO | CAIXA D'ÁGUA | SEM DADOS | COMUNIDADE SACO DA SERRA | ATIVO | BOA | 1. BOA | 10 | RURAL
4986 | 2. Semiárido | FRANCISCO MACEDO | RESERVATÓRIO | P1 - POÇO DA SEDE | SEM DADOS | AV MARIA DE CARVALHO ALENCAR | ATIVO | BOA | 1. BOA | 8.33 | URBANA | Em Operação Plena
4987 | 2. Semiárido | FRANCISCO MACEDO | RESERVATÓRIO | P2 - POÇO BAIRRO CAMPINA | SEM DADOS | COHAB - BAIRRO CAMPINA | ATIVO | BOA | 1. BOA | 4 | URBANA | Em Operação Plena
4988 | 2. Semiárido | FRANCISCO MACEDO | RESERVATÓRIO | P3 - PPOÇO DO ARAPUA | SEM DADOS | LOC. ARAPUÁ - ZONA RURAL | ATIVO | BOA | 1. BOA | 5 | RURAL | Em Operação Plena
4989 | 2. Semiárido | FRANCISCO MACEDO | RESERVATÓRIO | P4 - POÇO MATADOURO | SEM DADOS | LOC. PASSAGEM FUNDA - ZONA RURAL | ATIVO | BOA | 1. BOA | 1.5 | RURAL | Em Operação Plena
4990 | 2. Semiárido | FRANCISCO MACEDO | RESERVATÓRIO | P5 - POÇO DE ANFRÍSIO | SEM DADOS | LOC. PASSAGEM FUNDA - ZONA RURAL | ATIVO | BOA | 1. BOA | 2 | RURAL | Em Operação Plena
4991 | 2. Semiárido | FRANCISCO MACEDO | RESERVATÓRIO | P6 - POÇO LAUDEMIRO | SEM DADOS | LOC. PASSAGEM FUNDA - ZONA RURAL | ATIVO | BOA | 1. BOA | 2.5 | RURAL | Em Operação Plena
4992 | 2. Semiárido | FRANCISCO MACEDO | RESERVATÓRIO | P7 - POÇO DE EUGÊNIO | SEM DADOS | LOC. PASSAGEM FUNDA - ZONA RURAL | ATIVO | BOA | 1. BOA | 5 | RURAL | Em Operação Plena
4993 | 2. Semiárido | FRANCISCO MACEDO | RESERVATÓRIO | P8 - POÇO DE MARQUIM | SEM DADOS | LOC. DIVISÃO - ZONA RURAL | ATIVO | BOA | 1. BOA | 4 | RURAL | Em Operação Plena
4994 | 2. Semiárido | FRANCISCO MACEDO | RESERVATÓRIO | P9 - POÇO DO ESTREITO | SEM DADOS | LOC. ESTREITO - ZONA RURAL | ATIVO | BOA | 1. BOA | 1.5 | RURAL | Em Operação Plena
4995 | 2. Semiárido | FRANCISCO MACEDO | RESERVATÓRIO | P10 - POÇO CARNAUBAL | SEM DADOS | LOC. CARNAUBAL - ZONA RURAL | ATIVO | BOA | 1. BOA | 5 | RURAL | Em Operação Plena
4996 | 2. Semiárido | FRANCISCO MACEDO | RESERVATÓRIO | P11 - POÇO VALDEMAR | SEM DADOS | LOC. CARNAUBAL - ZONA RURAL | ATIVO | BOA | 1. BOA | 2 | RURAL | Em Operação Plena
4997 | 2. Semiárido | FRANCISCO MACEDO | RESERVATÓRIO | P12 - POÇO DO AREAL | SEM DADOS | LOC. AREAL - ZONA RURAL | ATIVO | BOA | 1. BOA | 1.5 | RURAL | Em Operação Plena
4998 | 2. Semiárido | FRANCISCO MACEDO | RESERVATÓRIO | P13 - POÇO DE TURDI | SEM DADOS | LOC. TURDI - ZONA RURAL | ATIVO | BOA | 1. BOA | 5 | RURAL | Em Operação Plena
4999 | 2. Semiárido | FRANCISCO MACEDO | RESERVATÓRIO | P14 - POÇO ZÉ PEQUENO | SEM DADOS | LOC. CABACEIRA - ZONA RURAL | ATIVO | BOA | 1. BOA | 2.5 | RURAL | Em Operação Plena
5000 | 2. Semiárido | FRANCISCO MACEDO | RESERVATÓRIO | P15 - POÇO ZEZITO | SEM DADOS | LOC. CABACEIRA - ZONA RURAL | ATIVO | BOA | 1. BOA | 2 | RURAL | Em Operação Plena
5001 | 2. Semiárido | FRANCISCO MACEDO | RESERVATÓRIO | P16 - POÇO ACELINO TERTO | SEM DADOS | LOC. CABACEIRA - ZONA RURAL | ATIVO | BOA | 1. BOA | 10 | RURAL | Em Operação Plena
5002 | 2. Semiárido | FRANCISCO MACEDO | RESERVATÓRIO | P17 - POÇO ALDEIA | SEM DADOS | LOC. ALDEIA - ZONZA RURAL | ATIVO | BOA | 1. BOA | 1.5 | RURAL | Em Operação Plena
5003 | 2. Semiárido | FRANCISCO MACEDO | RESERVATÓRIO | P18 - POÇO BARRAGEM DA VOLTA | SEM DADOS | LOC. BARRAGEM DA VOLTA - ZONA RURAL | ATIVO | BOA | 1. BOA | 4 | RURAL | Em Operação Plena
5004 | 2. Semiárido | FRANCISCO MACEDO | RESERVATÓRIO | P19 - POÇO BOCADINHO | SEM DADOS | LOC. BOCADINHO - ZONA RURAL | ATIVO | BOA | 1. BOA | 2 | RURAL | Em Operação Plena
5005 | 2. Semiárido | FRANCISCO MACEDO | RESERVATÓRIO | P20 - POÇO LAGEDO 1 | SEM DADOS | LOC. LAGEDO 1 - ZONA RURAL | ATIVO | BOA | 1. BOA | 2 | RURAL | Em Operação Plena
5006 | 2. Semiárido | FRANCISCO MACEDO | RESERVATÓRIO | P21 - POÇO LAGEDO 2 | SEM DADOS | LOC. LAGEDO 2 - ZONA RURAL | ATIVO | BOA | 1. BOA | 1 | RURAL | Em Operação Plena
5007 | 2. Semiárido | FRANCISCO MACEDO | RESERVATÓRIO | P22 - POÇO CHICO ALBERTINA | SEM DADOS | LOC. CAMBOEIRO DE CIMA - ZONA RURAL | ATIVO | BOA | 1. BOA | 2.5 | RURAL | Em Operação Plena
5008 | 2. Semiárido | FRANCISCO MACEDO | RESERVATÓRIO | P23 - POÇO DE ELIM | SEM DADOS | LOC. CAMBOEIRO DE CIMA - ZONA RURAL | ATIVO | BOA | 1. BOA | 1 | RURAL | Em Operação Plena
5009 | 2. Semiárido | FRANCISCO MACEDO | RESERVATÓRIO | P24 - POÇO ZÉ DE ALBERTINA | SEM DADOS | LOC. AGRESTE - ZONA RURAL | ATIVO | BOA | 1. BOA | 4 | RURAL | Em Operação Plena
5010 | 2. Semiárido | FRANCISCO MACEDO | RESERVATÓRIO | P25 - POÇO VELHA LUCAIDA | SEM DADOS | LOC. VELHA LUCAIDA ZONA RURAL | ATIVO | BOA | 1. BOA | 2 | RURAL | Em Operação Plena
5011 | 2. Semiárido | FRANCISCO MACEDO | RESERVATÓRIO | P26 - POÇO NONATÃO | SEM DADOS | LOC. SACO GRANDE - ZONA RURAL | ATIVO | BOA | 1. BOA | 5 | RURAL | Em Operação Plena
5012 | 2. Semiárido | FRANCISCO MACEDO | RESERVATÓRIO | P27 - POÇO CHICO ARSENO | SEM DADOS | LOC. SACO GRANDE - ZONA RURAL | ATIVO | BOA | 1. BOA | 4.5 | RURAL | Em Operação Plena
5013 | 2. Semiárido | FRANCISCO MACEDO | RESERVATÓRIO | P28 - POÇO LUIZ CONSTANCIO | SEM DADOS | LOC. CAMBOEIRO DE BAIXO - ZONA RURAL | ATIVO | BOA | 1. BOA | 1 | RURAL | Em Operação Plena
5014 | 2. Semiárido | FRANCISCO MACEDO | RESERVATÓRIO | P29 - POÇO ANT. Mª CONSTANCIA | SEM DADOS | LOC. CAMBOEIRO DE BAIXO - ZONA RURAL | ATIVO | BOA | 1. BOA | 3 | RURAL | Em Operação Plena
5015 | 2. Semiárido | FRANCISCO MACEDO | RESERVATÓRIO | P30 - POÇO ANTONIO PINTINHO | SEM DADOS | LOC. CAMBOEIRO DE BAIXO - ZONA RURAL | ATIVO | BOA | 1. BOA | 2 | RURAL | Em Operação Plena
5016 | 2. Semiárido | FRANCISCO MACEDO | RESERVATÓRIO | P31 - POÇO ANCELMO | SEM DADOS | LOC. POÇO VERDE - ZONA RURAL | ATIVO | BOA | 1. BOA | 2 | RURAL | Em Operação Plena
5017 | 2. Semiárido | FRANCISCO MACEDO | RESERVATÓRIO | P32 - POÇO ANTONIO RAQUEL | SEM DADOS | LOC. RETIRO - ZONA RURAL | ATIVO | BOA | 1. BOA | 3 | RURAL | Em Operação Plena
5018 | 2. Semiárido | FRANCISCO MACEDO | RESERVATÓRIO | P33 - POÇO LUIZ CIRILO | SEM DADOS | LOC. RETIRO - ZONA RURAL | ATIVO | BOA | 1. BOA | 2.5 | RURAL | Em Operação Plena
5019 | 2. Semiárido | FRANCISCO MACEDO | RESERVATÓRIO | P34 - POÇO TABULEIRO | SEM DADOS | LOC. RETIRO - ZONA RURAL | ATIVO | BOA | 1. BOA | 10 | RURAL | Em Operação Plena
5020 | 2. Semiárido | FRANCISCO MACEDO | RESERVATÓRIO | P35 - POÇO CAFÉ DA PEDRA | SEM DADOS | LOC. CAFÉ DA PEDRA - ZONA RURAL | ATIVO | BOA | 1. BOA | 1.5 | RURAL | Em Operação Plena
5021 | 2. Semiárido | FRANCISCO MACEDO | RESERVATÓRIO | P36 - POÇO CICERO MARCULINO | SEM DADOS | LOC. RETIRO - ZONA RURAL | ATIVO | BOA | 1. BOA | 3 | RURAL | Em Operação Plena
5022 | 2. Semiárido | FRANCISCO MACEDO | RESERVATÓRIO | P37 - POÇO DE ELIAS | SEM DADOS | LOC. RETIRO - ZONA RURAL | ATIVO | BOA | 1. BOA | 5 | RURAL | Em Operação Plena
5023 | 2. Semiárido | FRANCISCO MACEDO | RESERVATÓRIO | P38 - POÇO BARRIGUDA 1 | SEM DADOS | LOC. BARRIGUDA 1 - ZONA RURAL | ATIVO | BOA | 1. BOA | 1 | RURAL | Em Operação Plena
5024 | 2. Semiárido | FRANCISCO MACEDO | RESERVATÓRIO | P39 - POÇO BARRIGUDA 2 | SEM DADOS | LOC. BARRIGUDA 2- ZONA RURAL | ATIVO | BOA | 1. BOA | 1 | RURAL | Em Operação Plena
5025 | 2. Semiárido | FRANCISCO MACEDO | RESERVATÓRIO | P40 - POÇO ZÉ SALOMÃO | SEM DADOS | LOC. POÇO VERDE - ZONA RURAL | ATIVO | BOA | 1. BOA | 1.5 | RURAL | Em Operação Plena
5026 | 2. Semiárido | FRANCISCO MACEDO | RESERVATÓRIO | P41 - POÇO CONCEBIDA | SEM DADOS | LOC. POÇO VERDE - ZONA RURAL | ATIVO | BOA | 1. BOA | 0.8 | RURAL | Em Operação Plena
5027 | 2. Semiárido | FRANCISCO MACEDO | RESERVATÓRIO | P42 - POÇO MARCELINO | SEM DADOS | LOC. BOCADINHO - ZONA RURAL | ATIVO | BOA | 1. BOA | 1 | RURAL | Em Operação Plena
5028 | 2. Semiárido | FRANCISCO MACEDO | RESERVATÓRIO | P43 - POÇO CHICÃO TEREZA | SEM DADOS | LOC. RETIRO - ZONA RURAL | ATIVO | BOA | 1. BOA | 4 | RURAL | Em Operação Plena
5029 | 2. Semiárido | FRANCISCO MACEDO | RESERVATÓRIO | P44 - POÇO DITO RIBEIRO | SEM DADOS | LOC. RETIRO - ZONA RURAL | ATIVO | BOA | 1. BOA | 5 | RURAL | Em Operação Plena
5030 | 2. Semiárido | FRANCISCO MACEDO | RESERVATÓRIO | P45 - POÇO DEDEZINHO TEREZA | SEM DADOS | LOC. RETIRO - ZONA RURAL | ATIVO | BOA | 1. BOA | 2 | RURAL | Em Operação Plena
5031 | 2. Semiárido | FRANCISCO MACEDO | RESERVATÓRIO | P46 - POÇO JOÃO DO BECO | SEM DADOS | LOC. SACO GRANDE | ATIVO | BOA | 1. BOA | 1.5 | URBANA | Em Operação Plena
5032 | 2. Semiárido | FRANCISCO MACEDO | RESERVATÓRIO | P47 - POÇO JOÃO ANTONIO MIGUEL | SEM DADOS | LOC. AGRESTE - ZONA RURAL | ATIVO | BOA | 1. BOA | 5 | RURAL | Em Operação Plena
5033 | 2. Semiárido | FRANCISCO MACEDO | RESERVATÓRIO | P48 - POÇO JÃO DE DEUS | SEM DADOS | LOC. PASSAGEM FUNDA - ZONA RURAL | ATIVO | BOA | 1. BOA | 2 | RURAL | Em Operação Plena
5042 | 2. Semiárido | FRANCISCO SANTOS | RESERVATÓRIO | SEM DADOS | SEM DADOS | Ao lado do poço n° 02 | ATIVO | COND. N.I. | 4. COND. N.I. | 80 | URBANA
5043 | 2. Semiárido | FRANCISCO SANTOS | RESERVATÓRIO | SEM DADOS | SEM DADOS | Ao lado do poço n° 04 | ATIVO | COND. N.I. | 4. COND. N.I. | 15 | URBANA
5044 | 2. Semiárido | FRANCISCO SANTOS | RESERVATÓRIO | SEM DADOS | SEM DADOS | Ao lado do poço n° 05 | ATIVO | COND. N.I. | 4. COND. N.I. | 15 | URBANA
5045 | 2. Semiárido | FRANCISCO SANTOS | RESERVATÓRIO | SEM DADOS | SEM DADOS | Ao lado do poço n° 06 | ATIVO | COND. N.I. | 4. COND. N.I. | 15 | URBANA
5046 | 2. Semiárido | FRANCISCO SANTOS | RESERVATÓRIO | SEM DADOS | SEM DADOS | Ao lado do poço n° 06 | ATIVO | COND. N.I. | 4. COND. N.I. | 10 | URBANA
5067 | 2. Semiárido | FRANCISCO SANTOS | RESERVATÓRIO | R7 | SEM DADOS | Ao lado do poço n° 10 | ATIVO | COND. N.I. | 4. COND. N.I. | 10 | RURAL
5068 | 2. Semiárido | FRANCISCO SANTOS | RESERVATÓRIO | R8 | SEM DADOS | Ao lado do poço n° 11 | ATIVO | COND. N.I. | 4. COND. N.I. | 5 | RURAL
5069 | 2. Semiárido | FRANCISCO SANTOS | RESERVATÓRIO | R9 | SEM DADOS | Ao lado do poço n° 11 | ATIVO | COND. N.I. | 4. COND. N.I. | 10 | RURAL
5070 | 2. Semiárido | FRANCISCO SANTOS | RESERVATÓRIO | R10 | SEM DADOS | Ao lado do poço n° 11 | ATIVO | COND. N.I. | 4. COND. N.I. | 5 | RURAL
5071 | 2. Semiárido | FRANCISCO SANTOS | RESERVATÓRIO | R11 | SEM DADOS | Ao lado do poço n° 12 | ATIVO | COND. N.I. | 4. COND. N.I. | 10 | RURAL
5072 | 2. Semiárido | FRANCISCO SANTOS | RESERVATÓRIO | R12 | SEM DADOS | Ao lado do poço n° 13 | ATIVO | COND. N.I. | 4. COND. N.I. | 10 | RURAL
5073 | 2. Semiárido | FRANCISCO SANTOS | RESERVATÓRIO | R13 | SEM DADOS | Ao lado do poço n° 14 | ATIVO | COND. N.I. | 4. COND. N.I. | 5 | RURAL
5074 | 2. Semiárido | FRANCISCO SANTOS | RESERVATÓRIO | R14 | SEM DADOS | Ao lado do poço n° 15 | ATIVO | COND. N.I. | 4. COND. N.I. | 10 | RURAL
5075 | 2. Semiárido | FRANCISCO SANTOS | RESERVATÓRIO | R15 | SEM DADOS | Ao lado do poço n° 16 | ATIVO | COND. N.I. | 4. COND. N.I. | 5 | RURAL
5076 | 2. Semiárido | FRANCISCO SANTOS | RESERVATÓRIO | R16 | SEM DADOS | Ao lado do poço n° 17 | ATIVO | COND. N.I. | 4. COND. N.I. | 10 | RURAL
5077 | 2. Semiárido | FRANCISCO SANTOS | RESERVATÓRIO | R17 | SEM DADOS | Ao lado do poço n° 18 | ATIVO | COND. N.I. | 4. COND. N.I. | 10 | RURAL
5078 | 2. Semiárido | FRANCISCO SANTOS | RESERVATÓRIO | R18 | SEM DADOS | Ao lado do poço n° 19 | ATIVO | COND. N.I. | 4. COND. N.I. | 5 | RURAL
5079 | 2. Semiárido | FRANCISCO SANTOS | RESERVATÓRIO | R19 | SEM DADOS | Ao lado do poço n° 19 | INATIVO | COND. N.I. | 4. COND. N.I. | SEM DADOS | RURAL
5080 | 2. Semiárido | FRANCISCO SANTOS | RESERVATÓRIO | R20 | SEM DADOS | Ao lado do poço n° 20 | ATIVO | COND. N.I. | 4. COND. N.I. | 10 | RURAL
5081 | 2. Semiárido | FRANCISCO SANTOS | RESERVATÓRIO | R21 | SEM DADOS | Ao lado do poço n° 21 | ATIVO | COND. N.I. | 4. COND. N.I. | 15 | RURAL
5082 | 2. Semiárido | FRANCISCO SANTOS | RESERVATÓRIO | R22 | SEM DADOS | Ao lado do poço n° 22 | ATIVO | COND. N.I. | 4. COND. N.I. | 10 | RURAL
5083 | 2. Semiárido | FRANCISCO SANTOS | RESERVATÓRIO | R23 | SEM DADOS | Ao lado do poço n° 23 | ATIVO | COND. N.I. | 4. COND. N.I. | 5 | RURAL
5084 | 2. Semiárido | FRANCISCO SANTOS | RESERVATÓRIO | R24 | SEM DADOS | Ao lado do poço n° 24 | ATIVO | COND. N.I. | 4. COND. N.I. | 10 | RURAL
5085 | 2. Semiárido | FRANCISCO SANTOS | RESERVATÓRIO | R25 | SEM DADOS | Ao lado do poço n° 25 | ATIVO | COND. N.I. | 4. COND. N.I. | 4 | RURAL
5086 | 2. Semiárido | FRANCISCO SANTOS | RESERVATÓRIO | R26 | SEM DADOS | Ao lado do poço n° 25 | ATIVO | COND. N.I. | 4. COND. N.I. | 5 | RURAL
5087 | 2. Semiárido | FRANCISCO SANTOS | RESERVATÓRIO | R27 | SEM DADOS | Ao lado do poço n° 25 | ATIVO | COND. N.I. | 4. COND. N.I. | 5 | RURAL
5088 | 2. Semiárido | FRANCISCO SANTOS | RESERVATÓRIO | R28 | SEM DADOS | Ao lado do poço n° 26 | ATIVO | COND. N.I. | 4. COND. N.I. | 10 | RURAL
5091 | 2. Semiárido | FRONTEIRAS | RESERVATÓRIO | R5 | SEM DADOS | SIAA Piaus | ATIVO | COND. N.I. | 4. COND. N.I. | 250 | URBANA
5096 | 2. Semiárido | FRONTEIRAS | RESERVATÓRIO | SEM DADOS | SEM DADOS | Próximo ao poço n° 01 | INATIVO | COND. N.I. | 4. COND. N.I. | 5 | URBANA
5097 | 2. Semiárido | FRONTEIRAS | RESERVATÓRIO | SEM DADOS | SEM DADOS | Próximo ao poço n° 02 | ATIVO | COND. N.I. | 4. COND. N.I. | 10 | URBANA
5098 | 2. Semiárido | FRONTEIRAS | RESERVATÓRIO | SEM DADOS | SEM DADOS | Próximo ao poço n° 03 | INATIVO | COND. N.I. | 4. COND. N.I. | 5 | URBANA
5099 | 2. Semiárido | FRONTEIRAS | RESERVATÓRIO | SEM DADOS | SEM DADOS | Próximo ao poço n° 04 | ATIVO | COND. N.I. | 4. COND. N.I. | 10 | URBANA
5108 | 2. Semiárido | FRONTEIRAS | RESERVATÓRIO | SEM DADOS | SEM DADOS | Povoado Lagoa seca | ATIVO | COND. N.I. | 4. COND. N.I. | 10 | RURAL
5109 | 2. Semiárido | FRONTEIRAS | RESERVATÓRIO | SEM DADOS | SEM DADOS | Próximo ao poço n° 05 | ATIVO | COND. N.I. | 4. COND. N.I. | 5 | RURAL
5110 | 2. Semiárido | FRONTEIRAS | RESERVATÓRIO | SEM DADOS | SEM DADOS | Próximo ao poço n° 06 | ATIVO | COND. N.I. | 4. COND. N.I. | 10 | RURAL
5111 | 2. Semiárido | FRONTEIRAS | RESERVATÓRIO | SEM DADOS | SEM DADOS | Próximo ao poço n° 07 | ATIVO | COND. N.I. | 4. COND. N.I. | 10 | RURAL
5112 | 2. Semiárido | FRONTEIRAS | RESERVATÓRIO | SEM DADOS | SEM DADOS | Próximo ao poço n° 08 | ATIVO | COND. N.I. | 4. COND. N.I. | 5 | RURAL
5113 | 2. Semiárido | FRONTEIRAS | RESERVATÓRIO | SEM DADOS | SEM DADOS | Próximo ao poço n° 09 | ATIVO | COND. N.I. | 4. COND. N.I. | 10 | RURAL
5114 | 2. Semiárido | FRONTEIRAS | RESERVATÓRIO | SEM DADOS | SEM DADOS | Próximo ao poço n° 10 | ATIVO | COND. N.I. | 4. COND. N.I. | 5 | RURAL
5115 | 2. Semiárido | FRONTEIRAS | RESERVATÓRIO | SEM DADOS | SEM DADOS | Próximo ao poço n° 11 | ATIVO | COND. N.I. | 4. COND. N.I. | 5 | RURAL
5116 | 2. Semiárido | FRONTEIRAS | RESERVATÓRIO | SEM DADOS | SEM DADOS | Próximo ao poço n° 12 | ATIVO | COND. N.I. | 4. COND. N.I. | 10 | RURAL
5120 | 2. Semiárido | GEMINIANO | RESERVATÓRIO | SEM DADOS | SEM DADOS | Localizado ao lado do poço n° 01 | ATIVO | COND. N.I. | 4. COND. N.I. | 50 | URBANA
5121 | 2. Semiárido | GEMINIANO | RESERVATÓRIO | SEM DADOS | SEM DADOS | Localizado ao lado do poço n° 03 | ATIVO | COND. N.I. | 4. COND. N.I. | 10 | URBANA
5143 | 2. Semiárido | GEMINIANO | RESERVATÓRIO | SEM DADOS | SEM DADOS | Localizado próximo ao poço n° 04 | ATIVO | COND. N.I. | 4. COND. N.I. | 10 | RURAL
5144 | 2. Semiárido | GEMINIANO | RESERVATÓRIO | SEM DADOS | SEM DADOS | Localidade Muquém | ATIVO | COND. N.I. | 4. COND. N.I. | 10 | RURAL
5145 | 2. Semiárido | GEMINIANO | RESERVATÓRIO | SEM DADOS | SEM DADOS | Localizado próximo ao poço n° 05 | ATIVO | COND. N.I. | 4. COND. N.I. | 10 | RURAL
5146 | 2. Semiárido | GEMINIANO | RESERVATÓRIO | SEM DADOS | SEM DADOS | Localizado próximo ao poço n° 06 | ATIVO | COND. N.I. | 4. COND. N.I. | 5 | RURAL
5147 | 2. Semiárido | GEMINIANO | RESERVATÓRIO | SEM DADOS | SEM DADOS | Localizado próximo ao poço n° 06 A | ATIVO | COND. N.I. | 4. COND. N.I. | 10 | RURAL
5148 | 2. Semiárido | GEMINIANO | RESERVATÓRIO | SEM DADOS | SEM DADOS | Localizado próximo ao poço n° 06 B | ATIVO | COND. N.I. | 4. COND. N.I. | 5 | RURAL
5149 | 2. Semiárido | GEMINIANO | RESERVATÓRIO | SEM DADOS | SEM DADOS | Localizado próximo ao poço n° 06 C | ATIVO | COND. N.I. | 4. COND. N.I. | 10 | RURAL
5150 | 2. Semiárido | GEMINIANO | RESERVATÓRIO | R3 | SEM DADOS | Localizado próximo ao poço n° 07 | ATIVO | COND. N.I. | 4. COND. N.I. | 10 | RURAL
5151 | 2. Semiárido | GEMINIANO | RESERVATÓRIO | R4 | SEM DADOS | Localizado próximo ao poço n° 08 | ATIVO | COND. N.I. | 4. COND. N.I. | 10 | RURAL
5152 | 2. Semiárido | GEMINIANO | RESERVATÓRIO | R5 | SEM DADOS | Localizado próximo ao poço n° 09 | ATIVO | COND. N.I. | 4. COND. N.I. | 10 | RURAL
5153 | 2. Semiárido | GEMINIANO | RESERVATÓRIO | R6 | SEM DADOS | Localizado próximo ao poço n° 10 | ATIVO | COND. N.I. | 4. COND. N.I. | 5 | RURAL
5154 | 2. Semiárido | GEMINIANO | RESERVATÓRIO | R7 | SEM DADOS | Localizado próximo ao poço n° 11 | ATIVO | COND. N.I. | 4. COND. N.I. | 5 | RURAL
5155 | 2. Semiárido | GEMINIANO | RESERVATÓRIO | R8 | SEM DADOS | Localizado próximo ao poço n° 12 | ATIVO | COND. N.I. | 4. COND. N.I. | 10 | RURAL
5156 | 2. Semiárido | GEMINIANO | RESERVATÓRIO | R9 | SEM DADOS | Localizado próximo ao poço n° 13 | ATIVO | COND. N.I. | 4. COND. N.I. | 5 | RURAL
5157 | 2. Semiárido | GEMINIANO | RESERVATÓRIO | R10 | SEM DADOS | Localizado próximo ao poço n° 14 | ATIVO | COND. N.I. | 4. COND. N.I. | 10 | RURAL
5158 | 2. Semiárido | GEMINIANO | RESERVATÓRIO | R11 | SEM DADOS | Localizado próximo ao poço n° 15 | ATIVO | COND. N.I. | 4. COND. N.I. | 10 | RURAL
5159 | 2. Semiárido | GEMINIANO | RESERVATÓRIO | R12 | SEM DADOS | Localizado próximo ao poço n° 16 | ATIVO | COND. N.I. | 4. COND. N.I. | 10 | RURAL
5160 | 2. Semiárido | GEMINIANO | RESERVATÓRIO | R13 | SEM DADOS | Localizado próximo ao poço n° 17 | ATIVO | COND. N.I. | 4. COND. N.I. | 10 | RURAL
5161 | 2. Semiárido | GEMINIANO | RESERVATÓRIO | R14 | SEM DADOS | Localizado próximo ao poço n° 18 | ATIVO | COND. N.I. | 4. COND. N.I. | 10 | RURAL
5162 | 2. Semiárido | GEMINIANO | RESERVATÓRIO | R15 | SEM DADOS | Localizado próximo ao poço n° 18 | ATIVO | COND. N.I. | 4. COND. N.I. | 10 | RURAL
5163 | 2. Semiárido | GEMINIANO | RESERVATÓRIO | R16 | SEM DADOS | Localizado próximo ao poço n° 19 | ATIVO | COND. N.I. | 4. COND. N.I. | 10 | RURAL
5164 | 2. Semiárido | GEMINIANO | RESERVATÓRIO | R19 | SEM DADOS | Localizado próximo ao poço n° 20 | ATIVO | COND. N.I. | 4. COND. N.I. | 10 | RURAL
5165 | 2. Semiárido | GEMINIANO | RESERVATÓRIO | R20 | SEM DADOS | Localizado próximo ao poço n° 20 | ATIVO | COND. N.I. | 4. COND. N.I. | 5 | RURAL
5166 | 2. Semiárido | GEMINIANO | RESERVATÓRIO | R21 | SEM DADOS | Localizado próximo ao poço n° 21 | ATIVO | COND. N.I. | 4. COND. N.I. | 10 | RURAL
5245 | 3. Cerrado | Guadalupe | RESERVATÓRIO | RESERVATÓRIO ELEVADO | SEM DADOS | Área do escritório – Praça Ireno Pinto | SEM DADOS | COND. N.I. | 4. COND. N.I. | SEM DADOS | URBANA
5252 | 3. Cerrado | Guadalupe | RESERVATÓRIO | RESERVATÓRIO ELEVADO | SEM DADOS | Vila Boa Esperança | SEM DADOS | COND. N.I. | 4. COND. N.I. | 50 | RURAL
5253 | 3. Cerrado | Guadalupe | RESERVATÓRIO | RESERVATÓRIO ELEVADO | SEM DADOS | Vila Boa Esperança | SEM DADOS | COND. N.I. | 4. COND. N.I. | 250 | RURAL
5254 | 3. Cerrado | Guadalupe | RESERVATÓRIO | SEM DADOS | SEM DADOS | Centro | SEM DADOS | COND. N.I. | 4. COND. N.I. | 110 | URBANA
5255 | 3. Cerrado | Guadalupe | RESERVATÓRIO | SEM DADOS | SEM DADOS | Vila Boa Esperança | SEM DADOS | COND. N.I. | 4. COND. N.I. | 10 | RURAL
5256 | 3. Cerrado | Guadalupe | RESERVATÓRIO | SEM DADOS | SEM DADOS | Vila Boa Esperança | SEM DADOS | COND. N.I. | 4. COND. N.I. | SEM DADOS | RURAL
5283 | 3. Cerrado | GUADALUPE | RESERVATÓRIO | POÇO 01 | SEM DADOS | LOCALIDADE PRATA | ATIVO | BOA | 1. BOA | 7 | RURAL | Em Operação Plena
5284 | 3. Cerrado | GUADALUPE | RESERVATÓRIO | POÇO 02 | SEM DADOS | LOCALIDADE ANANAS | ATIVO | BOA | 1. BOA | 10 | RURAL | Em Operação Plena
5285 | 3. Cerrado | GUADALUPE | RESERVATÓRIO | POÇO 03 | SEM DADOS | LOCALIDADE CARIACÁ | ATIVO | BOA | 1. BOA | 12 | RURAL | Em Operação Plena
5286 | 3. Cerrado | GUADALUPE | RESERVATÓRIO | POÇO 04 | SEM DADOS | LOCALIDADE COCAL | ATIVO | BOA | 1. BOA | 10 | RURAL | Em Operação Plena
5287 | 3. Cerrado | GUADALUPE | RESERVATÓRIO | POÇO 05 | SEM DADOS | LOCALIDADE SALINA | ATIVO | BOA | 1. BOA | 12 | RURAL | Em Operação Plena
5288 | 3. Cerrado | GUADALUPE | RESERVATÓRIO | POÇO 06 | SEM DADOS | LOCALIDADE BRAVAS | ATIVO | BOA | 1. BOA | 10 | RURAL | Em Operação Plena
5289 | 3. Cerrado | GUADALUPE | RESERVATÓRIO | POÇO 07 | SEM DADOS | LOCALIDADE BARROCÃO | ATIVO | BOA | 1. BOA | 9 | RURAL | Em Operação Plena
5290 | 3. Cerrado | GUADALUPE | RESERVATÓRIO | POÇO 08 | SEM DADOS | LOCALIDADE DERRADEIRO BURITI | ATIVO | BOA | 1. BOA | 7 | RURAL | Em Operação Plena
5291 | 3. Cerrado | GUADALUPE | RESERVATÓRIO | POÇO 09 | SEM DADOS | LOCALIDADE JARDINEIRA | ATIVO | BOA | 1. BOA | 9 | RURAL | Em Operação Plena
5292 | 3. Cerrado | GUADALUPE | RESERVATÓRIO | POÇO 10 | SEM DADOS | LOCALIDADE CANA BRAVA | ATIVO | BOA | 1. BOA | 5 | RURAL | Em Operação Plena
5293 | 3. Cerrado | GUADALUPE | RESERVATÓRIO | POÇO 11 | SEM DADOS | VEREDA DA ILHA | ATIVO | BOA | 1. BOA | 10 | RURAL | Em Operação Plena
5294 | 3. Cerrado | GUADALUPE | RESERVATÓRIO | POÇO 12 | SEM DADOS | ESCOLA SEBASTIÃO PEREIRA LIMA RUA PRESIDENTE DUTRA BAIRRO BELA VISTA | ATIVO | BOA | 1. BOA | 7 | RURAL | Em Operação Plena
5295 | 3. Cerrado | GUADALUPE | RESERVATÓRIO | POÇO 13 | SEM DADOS | CRECHE TIA KIETA, RUA MARANHÃO BAIRRO VILA BOA ESPERANÇA | ATIVO | BOA | 1. BOA | 5 | RURAL | Em Operação Plena
5296 | 3. Cerrado | GUADALUPE | RESERVATÓRIO | POÇO 14 | SEM DADOS | ESCOLA TERESINHA SIMPLÍCIO , RUA 06 BAIRRO CRUZETA | ATIVO | BOA | 1. BOA | 9 | RURAL | Em Operação Plena
5297 | 3. Cerrado | GUADALUPE | RESERVATÓRIO | POÇO 15 | SEM DADOS | SECRETARIA DE EDUCAÇÃO, RUA 25 DE AGOSTO, BAIRRO CENTRO | ATIVO | BOA | 1. BOA | 10 | RURAL | Em Operação Plena
5298 | 3. Cerrado | GUADALUPE | RESERVATÓRIO | POÇO 16 | SEM DADOS | ESCOLA ALEXANDRINO, RUA MODESTA BAIRRO CENTRO | ATIVO | BOA | 1. BOA | 7 | RURAL | Em Operação Plena
5299 | 3. Cerrado | GUADALUPE | RESERVATÓRIO | POÇO 17 | SEM DADOS | ESCOLA CEDEG, RUA USINA XINGÓ, BAIRRO VILA PARNAÍBA | ATIVO | BOA | 1. BOA | 9 | RURAL | Em Operação Plena
5300 | 3. Cerrado | GUADALUPE | RESERVATÓRIO | POÇO 18 | SEM DADOS | ESCOLA EDUARDA BATISTA, RUA MISTA, BAIRRO COQUEIRO | ATIVO | BOA | 1. BOA | 7 | RURAL | Em Operação Plena
5301 | 3. Cerrado | GUADALUPE | RESERVATÓRIO | POÇO 19 | SEM DADOS | ESCOLA HIPÓLITO, RUA C, BAIRRO CRUZETA | ATIVO | BOA | 1. BOA | 10 | RURAL | Em Operação Plena
5302 | 3. Cerrado | GUADALUPE | RESERVATÓRIO | POÇO 20 | SEM DADOS | ESCOLA MANOEL MATIAS, POVOADO SALINAS | ATIVO | BOA | 1. BOA | 12 | RURAL | Em Operação Plena
5303 | 3. Cerrado | GUADALUPE | RESERVATÓRIO | POÇO 21 | SEM DADOS | MATADOURO, PI 135 | ATIVO | BOA | 1. BOA | 10 | RURAL | Em Operação Plena
5304 | 3. Cerrado | GUADALUPE | RESERVATÓRIO | POÇO 22 | SEM DADOS | ESTADIO MUNICIPAL JÚLIO CESAR, AVENIDA MANOEL RIBEIRO DA FONSECA, BAIRRO SÃO FELIX | ATIVO | BOA | 1. BOA | 7 | RURAL | Em Operação Plena
5305 | 3. Cerrado | GUADALUPE | RESERVATÓRIO | POÇO 23 | SEM DADOS | PRAÇA MATRIZ, RUA 25 DE AGOSTO, BAIRRO CENTRO | ATIVO | BOA | 1. BOA | 7 | RURAL | Em Operação Plena
5306 | 3. Cerrado | GUADALUPE | RESERVATÓRIO | POÇO 24 | SEM DADOS | MUSEU MUNICIPAL, RUA NICÁCIA MOUSINHO, BAIRRO CENTRO | ATIVO | BOA | 1. BOA | 7 | RURAL | Em Operação Plena
5307 | 3. Cerrado | GUADALUPE | RESERVATÓRIO | POÇO 25 | SEM DADOS | ESCOLA SÃO RAIMUNDO NONATO, AV. USINA BOA ESPERANÇA, BAIRRO 140 | ATIVO | BOA | 1. BOA | 9 | RURAL | Em Operação Plena
5308 | 3. Cerrado | GUADALUPE | RESERVATÓRIO | POÇO 26 | SEM DADOS | HOSPITAL MUNICIPAL, RUA MODESTA , BAIRRO COQUEIRO | ATIVO | BOA | 1. BOA | 12 | RURAL | Em Operação Plena
5313 | 2. Semiárido | GUARIBAS | RESERVATÓRIO | RESERVATÓRIO ASSENTE | SEM DADOS | POVOADO BOA VISTA | ATIVO | COND. N.I. | 4. COND. N.I. | 800 | RURAL
5314 | 2. Semiárido | GUARIBAS | RESERVATÓRIO | RESERVATÓRIO ELEVADO | SEM DADOS | POVOADO BREJÃO | INATIVO | COND. N.I. | 4. COND. N.I. | 350 | RURAL
5315 | 2. Semiárido | GUARIBAS | RESERVATÓRIO | RESERVATÓRIO ELEVADO | SEM DADOS | RUA PROJETADA II BAIRRO FAZENDA | ATIVO | COND. N.I. | 4. COND. N.I. | 10 | URBANA
5325 | 2. Semiárido | GUARIBAS | RESERVATÓRIO | R1 - ELEVADO | SEM DADOS | Povoado Boa Vista | ATIVO | COND. N.I. | 4. COND. N.I. | 10 | URBANA
5326 | 2. Semiárido | GUARIBAS | RESERVATÓRIO | R2- APOIADO | SEM DADOS | Povoado Lagoa de Baixo | ATIVO | COND. N.I. | 4. COND. N.I. | 50 | URBANA
5327 | 2. Semiárido | GUARIBAS | RESERVATÓRIO | R3- APOIADO | SEM DADOS | Povoado Lagoa do Baixão | ATIVO | COND. N.I. | 4. COND. N.I. | 50 | URBANA
5328 | 2. Semiárido | GUARIBAS | RESERVATÓRIO | R4 - APOIADO | SEM DADOS | Localizado na área da EEA do Baixão - à 6 Km da sede | ATIVO | COND. N.I. | 4. COND. N.I. | 20 | URBANA
5329 | 2. Semiárido | GUARIBAS | RESERVATÓRIO | R5 - ELEVADO | SEM DADOS | Sede municipal | ATIVO | COND. N.I. | 4. COND. N.I. | 100 | URBANA
5331 | 2. Semiárido | GUARIBAS | RESERVATÓRIO | R6 - ELEVADO | SEM DADOS | Povoado Tamboril | ATIVO | COND. N.I. | 4. COND. N.I. | 10 | RURAL
5332 | 2. Semiárido | GUARIBAS | RESERVATÓRIO | R7 - APOIADO | SEM DADOS | Povoado Cajueiro | ATIVO | COND. N.I. | 4. COND. N.I. | 20 | RURAL
5333 | 2. Semiárido | GUARIBAS | RESERVATÓRIO | R8- APOIADO | SEM DADOS | Povoado Queimada do Angico | ATIVO | COND. N.I. | 4. COND. N.I. | 10 | RURAL
5334 | 2. Semiárido | GUARIBAS | RESERVATÓRIO | R9- APOIADO | SEM DADOS | Povoado Água Brava | ATIVO | COND. N.I. | 4. COND. N.I. | 20 | RURAL
5335 | 2. Semiárido | GUARIBAS | RESERVATÓRIO | POÇO 01 | SEM DADOS | BAIXÃO DO MANDACARU | ATIVO | COND. N.I. | 4. COND. N.I. | 1.85 | RURAL | Em Operação Parcial (necessita algum equipamento para operação plena)
5336 | 2. Semiárido | GUARIBAS | RESERVATÓRIO | POÇO 02 | SEM DADOS | POV BOA VISTA | ATIVO | COND. N.I. | 4. COND. N.I. | 1.57 | RURAL | Em Operação Parcial (necessita algum equipamento para operação plena)
5368 | 1. Litorânea + Meio Norte | HUGO NAPOLEÃO | RESERVATÓRIO | R1 | SEM DADOS | Localizado na área do poço n° 02 | ATIVO | COND. N.I. | 4. COND. N.I. | 75 | URBANA
5369 | 1. Litorânea + Meio Norte | HUGO NAPOLEÃO | RESERVATÓRIO | R2 | SEM DADOS | Localizado na área do poço n° 07 | ATIVO | COND. N.I. | 4. COND. N.I. | 10 | URBANA
5380 | 1. Litorânea + Meio Norte | HUGO NAPOLEÃO | RESERVATÓRIO | R3 - ELEVADO | SEM DADOS | Localizado na área do poço n° 03 | ATIVO | COND. N.I. | 4. COND. N.I. | 10 | RURAL
5381 | 1. Litorânea + Meio Norte | HUGO NAPOLEÃO | RESERVATÓRIO | R4 - ELEVADO | SEM DADOS | Localidade Gomes | ATIVO | COND. N.I. | 4. COND. N.I. | 10 | RURAL
5382 | 1. Litorânea + Meio Norte | HUGO NAPOLEÃO | RESERVATÓRIO | R5 - ELEVADO | SEM DADOS | Localidade Franja | ATIVO | COND. N.I. | 4. COND. N.I. | 10 | RURAL
5383 | 1. Litorânea + Meio Norte | HUGO NAPOLEÃO | RESERVATÓRIO | R6 - ELEVADO | SEM DADOS | Localidade Franja | ATIVO | COND. N.I. | 4. COND. N.I. | 5 | RURAL
5384 | 1. Litorânea + Meio Norte | HUGO NAPOLEÃO | RESERVATÓRIO | R8 - ELEVADO | SEM DADOS | Localizado na área do poço n° 08 | ATIVO | COND. N.I. | 4. COND. N.I. | 10 | RURAL
5385 | 1. Litorânea + Meio Norte | HUGO NAPOLEÃO | RESERVATÓRIO | R9 - ELEVADO | SEM DADOS | Localizado na área do poço n° 09 | ATIVO | COND. N.I. | 4. COND. N.I. | 10 | RURAL
5386 | 1. Litorânea + Meio Norte | HUGO NAPOLEÃO | RESERVATÓRIO | R10 - ELEVADO | SEM DADOS | Localizado na área do poço n° 10 | ATIVO | COND. N.I. | 4. COND. N.I. | 5 | RURAL
5387 | 1. Litorânea + Meio Norte | HUGO NAPOLEÃO | RESERVATÓRIO | R11 - ELEVADO | SEM DADOS | Localizado na área do poço n° 11 | ATIVO | COND. N.I. | 4. COND. N.I. | 10 | RURAL
5388 | 1. Litorânea + Meio Norte | HUGO NAPOLEÃO | RESERVATÓRIO | R12 - ELEVADO | SEM DADOS | Localizado na área do poço n° 12 | ATIVO | COND. N.I. | 4. COND. N.I. | 5 | RURAL
5398 | 2. Semiárido | Inhuma | RESERVATÓRIO | SEM DADOS | SEM DADOS | Rua Eurípedes de Aguiar, liberdade | ATIVO | COND. N.I. | 4. COND. N.I. | SEM DADOS | URBANA
5399 | 2. Semiárido | Inhuma | RESERVATÓRIO | SEM DADOS | SEM DADOS | Rua Getulio Vargas , centro | ATIVO | COND. N.I. | 4. COND. N.I. | SEM DADOS | URBANA
5401 | 2. Semiárido | INHUMA | RESERVATÓRIO | RESERVATORIO RURAL 01 | SEM DADOS | LOCALIDADE AÇEIROS | ATIVO | BOA | 1. BOA | 5 | RURAL | Em Operação Plena
5403 | 2. Semiárido | INHUMA | RESERVATÓRIO | RESERVATORIO RURAL 02 | SEM DADOS | LOCALIDADE AÇEIROS | ATIVO | BOA | 1. BOA | 5 | RURAL | Em Operação Plena
5405 | 2. Semiárido | INHUMA | RESERVATÓRIO | RESERVATORIO RURAL 03 | SEM DADOS | LOCALIDADE AMARGOSO | ATIVO | BOA | 1. BOA | 5 | RURAL | Em Operação Plena
5407 | 2. Semiárido | INHUMA | RESERVATÓRIO | RESERVATORIO RURAL 04 | SEM DADOS | LOCALIDADE ALMESQUEIRA | ATIVO | BOA | 1. BOA | 5 | RURAL | Em Operação Plena
5409 | 2. Semiárido | INHUMA | RESERVATÓRIO | RESERVATORIO RURAL 05 | SEM DADOS | LOCALIDADE ANJICAL | ATIVO | BOA | 1. BOA | 5 | RURAL | Em Operação Plena
5411 | 2. Semiárido | INHUMA | RESERVATÓRIO | RESERVATORIO RURAL 06 | SEM DADOS | LOCALIDADE ASSENTAMENTO BAIXA DO AGRESTE | ATIVO | BOA | 1. BOA | 5 | RURAL | Em Operação Plena
5413 | 2. Semiárido | INHUMA | RESERVATÓRIO | RESERVATORIO RURAL 07 | SEM DADOS | LOCALIDADE ATRAS DA SERRA | ATIVO | BOA | 1. BOA | 5 | RURAL | Em Operação Plena
5415 | 2. Semiárido | INHUMA | RESERVATÓRIO | RESERVATORIO RURAL 08 | SEM DADOS | LOCALIDADE ATRAS DA BOA ESPERANÇA | ATIVO | BOA | 1. BOA | 5 | RURAL | Em Operação Plena
5417 | 2. Semiárido | INHUMA | RESERVATÓRIO | RESERVATORIO RURAL 09 | SEM DADOS | LOCALIDADE BAIXA DO AGRESTE | ATIVO | BOA | 1. BOA | 5 | RURAL | Em Operação Plena
5419 | 2. Semiárido | INHUMA | RESERVATÓRIO | RESERVATORIO RURAL 10 | SEM DADOS | LOCALIDADE BAIXAS | ATIVO | BOA | 1. BOA | 5 | RURAL | Em Operação Plena
5421 | 2. Semiárido | INHUMA | RESERVATÓRIO | RESERVATORIO RURAL 11 | SEM DADOS | LOCALIDADE BAIXIO DO BARROCÃO | ATIVO | BOA | 1. BOA | 5 | RURAL | Em Operação Plena
5423 | 2. Semiárido | INHUMA | RESERVATÓRIO | RESERVATORIO RURAL 12 | SEM DADOS | LOCALIDADE BANGUÊS | ATIVO | BOA | 1. BOA | 5 | RURAL | Em Operação Plena
5425 | 2. Semiárido | INHUMA | RESERVATÓRIO | RESERVATORIO RURAL 13 | SEM DADOS | LOCALIDADE BANDEIRA | ATIVO | BOA | 1. BOA | 5 | RURAL | Em Operação Plena
5427 | 2. Semiárido | INHUMA | RESERVATÓRIO | RESERVATORIO RURAL 14 | SEM DADOS | LOCALIDADE BARRA DO ROQUE | ATIVO | BOA | 1. BOA | 5 | RURAL | Em Operação Plena
5429 | 2. Semiárido | INHUMA | RESERVATÓRIO | RESERVATORIO RURAL 15 | SEM DADOS | LOCALIDADE BARROÇÃO -P1 | ATIVO | BOA | 1. BOA | 5 | RURAL | Em Operação Plena
5431 | 2. Semiárido | INHUMA | RESERVATÓRIO | RESERVATORIO RURAL 16 | SEM DADOS | LOCALIDADE BARROÇÃO -P2 | ATIVO | BOA | 1. BOA | 5 | RURAL | Em Operação Plena
5433 | 2. Semiárido | INHUMA | RESERVATÓRIO | RESERVATORIO RURAL 17 | SEM DADOS | LOCALIDADE BARROCAS | ATIVO | BOA | 1. BOA | 5 | RURAL | Em Operação Plena
5435 | 2. Semiárido | INHUMA | RESERVATÓRIO | RESERVATORIO RURAL 18 | SEM DADOS | LOCALIDADE BRACINHO DOS REIS | ATIVO | BOA | 1. BOA | 5 | RURAL | Em Operação Plena
5437 | 2. Semiárido | INHUMA | RESERVATÓRIO | RESERVATORIO RURAL 19 | SEM DADOS | LOCALIDADE BURITI COMPRIDO- P1 | ATIVO | BOA | 1. BOA | 5 | RURAL | Em Operação Plena
5439 | 2. Semiárido | INHUMA | RESERVATÓRIO | RESERVATORIO RURAL 20 | SEM DADOS | LOCALIDADE BURITI COMPRIDO- P2 | ATIVO | BOA | 1. BOA | 5 | RURAL | Em Operação Plena
5441 | 2. Semiárido | INHUMA | RESERVATÓRIO | RESERVATORIO RURAL 21 | SEM DADOS | LOCALIDADE BURITI COMPRIDO- P3 | ATIVO | BOA | 1. BOA | 5 | RURAL | Em Operação Plena
5443 | 2. Semiárido | INHUMA | RESERVATÓRIO | RESERVATORIO RURAL 22 | SEM DADOS | LOCALIDADE CAATINGA ALTA | ATIVO | BOA | 1. BOA | 5 | RURAL | Em Operação Plena
5445 | 2. Semiárido | INHUMA | RESERVATÓRIO | RESERVATORIO RURAL 23 | SEM DADOS | LOCALIDADE CAATINGA DO MEIO | ATIVO | BOA | 1. BOA | 5 | RURAL | Em Operação Plena
5447 | 2. Semiárido | INHUMA | RESERVATÓRIO | RESERVATORIO RURAL 24 | SEM DADOS | LOCALIDADE CACIMBA DO MEIO | ATIVO | BOA | 1. BOA | 5 | RURAL | Em Operação Plena
5449 | 2. Semiárido | INHUMA | RESERVATÓRIO | RESERVATORIO RURAL 25 | SEM DADOS | LOCALIDADE CANTO-P1 | ATIVO | BOA | 1. BOA | 5 | RURAL | Em Operação Plena
5451 | 2. Semiárido | INHUMA | RESERVATÓRIO | RESERVATORIO RURAL 26 | SEM DADOS | LOCALIDADE CANTO-P2 | ATIVO | BOA | 1. BOA | 5 | RURAL | Em Operação Plena
5453 | 2. Semiárido | INHUMA | RESERVATÓRIO | RESERVATORIO RURAL 27 | SEM DADOS | LOCALIDADE CALDEIRÃO DA SALINA-P1 | ATIVO | BOA | 1. BOA | 5 | RURAL | Em Operação Plena
5455 | 2. Semiárido | INHUMA | RESERVATÓRIO | RESERVATORIO RURAL 28 | SEM DADOS | LOCALIDADE CALDEIRÃO DA SALINA-P2 | ATIVO | BOA | 1. BOA | 5 | RURAL | Em Operação Plena
5457 | 2. Semiárido | INHUMA | RESERVATÓRIO | RESERVATORIO RURAL 29 | SEM DADOS | LOCALIDADE CENTRO DO JACÓ-P1 | ATIVO | BOA | 1. BOA | 5 | RURAL | Em Operação Plena
5459 | 2. Semiárido | INHUMA | RESERVATÓRIO | RESERVATORIO RURAL 30 | SEM DADOS | LOCALIDADE CENTRO DO JACÓ-P2 | ATIVO | BOA | 1. BOA | 5 | RURAL | Em Operação Plena
5461 | 2. Semiárido | INHUMA | RESERVATÓRIO | RESERVATORIO RURAL 31 | SEM DADOS | LOCALIDADE COCOS | ATIVO | BOA | 1. BOA | 5 | RURAL | Em Operação Plena
5463 | 2. Semiárido | INHUMA | RESERVATÓRIO | RESERVATORIO RURAL 32 | SEM DADOS | LOCALIDADE CORTADO | ATIVO | BOA | 1. BOA | 5 | RURAL | Em Operação Plena
5465 | 2. Semiárido | INHUMA | RESERVATÓRIO | RESERVATORIO RURAL 33 | SEM DADOS | LOCALIDADE CUPINS | ATIVO | BOA | 1. BOA | 5 | RURAL | Em Operação Plena
5467 | 2. Semiárido | INHUMA | RESERVATÓRIO | RESERVATORIO RURAL 34 | SEM DADOS | LOCALIDADE EMA | ATIVO | BOA | 1. BOA | 5 | RURAL | Em Operação Plena
5469 | 2. Semiárido | INHUMA | RESERVATÓRIO | RESERVATORIO RURAL 35 | SEM DADOS | LOCALIDADE FORTE | ATIVO | BOA | 1. BOA | 5 | RURAL | Em Operação Plena
5471 | 2. Semiárido | INHUMA | RESERVATÓRIO | RESERVATORIO RURAL 36 | SEM DADOS | LOCALIDADE FONSECA | ATIVO | BOA | 1. BOA | 5 | RURAL | Em Operação Plena
5473 | 2. Semiárido | INHUMA | RESERVATÓRIO | RESERVATORIO RURAL 37 | SEM DADOS | LOCALIDADE LAGEIROS | ATIVO | BOA | 1. BOA | 5 | RURAL | Em Operação Plena
5475 | 2. Semiárido | INHUMA | RESERVATÓRIO | RESERVATORIO RURAL 38 | SEM DADOS | LOCALIDADE LAGOA DO FORTE | ATIVO | BOA | 1. BOA | 5 | RURAL | Em Operação Plena
5477 | 2. Semiárido | INHUMA | RESERVATÓRIO | RESERVATORIO RURAL 39 | SEM DADOS | LOCALIDADE LAGOINHA | ATIVO | BOA | 1. BOA | 5 | RURAL | Em Operação Plena
5479 | 2. Semiárido | INHUMA | RESERVATÓRIO | RESERVATORIO RURAL 40 | SEM DADOS | LOCALIDADE MAGRO | ATIVO | BOA | 1. BOA | 5 | RURAL | Em Operação Plena
5481 | 2. Semiárido | INHUMA | RESERVATÓRIO | RESERVATORIO RURAL 41 | SEM DADOS | LOCALIDADE MALHADA | ATIVO | BOA | 1. BOA | 5 | RURAL | Em Operação Plena
5483 | 2. Semiárido | INHUMA | RESERVATÓRIO | RESERVATORIO RURAL 42 | SEM DADOS | LOCALIDADE MALHADOR-P1 | ATIVO | BOA | 1. BOA | 5 | RURAL | Em Operação Plena
5485 | 2. Semiárido | INHUMA | RESERVATÓRIO | RESERVATORIO RURAL 43 | SEM DADOS | LOCALIDADE MALHADOR-P2 | ATIVO | BOA | 1. BOA | 5 | RURAL | Em Operação Plena
5487 | 2. Semiárido | INHUMA | RESERVATÓRIO | RESERVATORIO RURAL 44 | SEM DADOS | LOCALIDADE MANGABAS | ATIVO | BOA | 1. BOA | 5 | RURAL | Em Operação Plena
5489 | 2. Semiárido | INHUMA | RESERVATÓRIO | RESERVATORIO RURAL 45 | SEM DADOS | LOCALIDADE MELANCIAS | ATIVO | BOA | 1. BOA | 5 | RURAL | Em Operação Plena
5491 | 2. Semiárido | INHUMA | RESERVATÓRIO | RESERVATORIO RURAL 46 | SEM DADOS | LOCALIDADE MORRO VERMELHO-P1 | ATIVO | BOA | 1. BOA | 5 | RURAL | Em Operação Plena
5493 | 2. Semiárido | INHUMA | RESERVATÓRIO | RESERVATORIO RURAL 47 | SEM DADOS | LOCALIDADE MORRO VERMELHO-P2 | ATIVO | BOA | 1. BOA | 5 | RURAL | Em Operação Plena
5495 | 2. Semiárido | INHUMA | RESERVATÓRIO | RESERVATORIO RURAL 48 | SEM DADOS | LOCALIDADE MUQUEM | ATIVO | BOA | 1. BOA | 5 | RURAL | Em Operação Plena
5497 | 2. Semiárido | INHUMA | RESERVATÓRIO | RESERVATORIO RURAL 49 | SEM DADOS | LOCALIDADE QUEBRADAS | ATIVO | BOA | 1. BOA | 5 | RURAL | Em Operação Plena
5499 | 2. Semiárido | INHUMA | RESERVATÓRIO | RESERVATORIO RURAL 50 | SEM DADOS | LOCALIDADE RECANTO DO MAGRO | ATIVO | BOA | 1. BOA | 5 | RURAL | Em Operação Plena
5501 | 2. Semiárido | INHUMA | RESERVATÓRIO | RESERVATORIO RURAL 51 | SEM DADOS | LOCALIDADE RECANTO DO PRATO-P1 | ATIVO | BOA | 1. BOA | 5 | RURAL | Em Operação Plena
5503 | 2. Semiárido | INHUMA | RESERVATÓRIO | RESERVATORIO RURAL 52 | SEM DADOS | LOCALIDADE RECANTO DO PRATO-P2 | ATIVO | BOA | 1. BOA | 5 | RURAL | Em Operação Plena
5505 | 2. Semiárido | INHUMA | RESERVATÓRIO | RESERVATORIO RURAL 53 | SEM DADOS | LOCALIDADE RECANTO DO PRATO-P3 | ATIVO | BOA | 1. BOA | 5 | RURAL | Em Operação Plena
5507 | 2. Semiárido | INHUMA | RESERVATÓRIO | RESERVATORIO RURAL 54 | SEM DADOS | LOCALIDADE RETIRO-P1 | ATIVO | BOA | 1. BOA | 5 | RURAL | Em Operação Plena
5509 | 2. Semiárido | INHUMA | RESERVATÓRIO | RESERVATORIO RURAL 55 | SEM DADOS | LOCALIDADE RETIRO-P2 | ATIVO | BOA | 1. BOA | 5 | RURAL | Em Operação Plena
5511 | 2. Semiárido | INHUMA | RESERVATÓRIO | RESERVATORIO RURAL 56 | SEM DADOS | LOCALIDADE RETIRO-P3 | ATIVO | BOA | 1. BOA | 5 | RURAL | Em Operação Plena
5513 | 2. Semiárido | INHUMA | RESERVATÓRIO | RESERVATORIO RURAL 57 | SEM DADOS | LOCALIDADE SANTA LUZIA-P1 | ATIVO | BOA | 1. BOA | 5 | RURAL | Em Operação Plena
5515 | 2. Semiárido | INHUMA | RESERVATÓRIO | RESERVATORIO RURAL 58 | SEM DADOS | LOCALIDADE SANTA LUZIA-P2 | ATIVO | BOA | 1. BOA | 5 | RURAL | Em Operação Plena
5517 | 2. Semiárido | INHUMA | RESERVATÓRIO | RESERVATORIO RURAL 59 | SEM DADOS | LOCALIDADE SAQUINHO -P1 | ATIVO | BOA | 1. BOA | 5 | RURAL | Em Operação Plena
5519 | 2. Semiárido | INHUMA | RESERVATÓRIO | RESERVATORIO RURAL 60 | SEM DADOS | LOCALIDADE SAQUINHO -P2 | ATIVO | BOA | 1. BOA | 5 | RURAL | Em Operação Plena
5521 | 2. Semiárido | INHUMA | RESERVATÓRIO | RESERVATORIO RURAL 61 | SEM DADOS | LOCALIDADE SALINA | ATIVO | BOA | 1. BOA | 5 | RURAL | Em Operação Plena
5523 | 2. Semiárido | INHUMA | RESERVATÓRIO | RESERVATORIO RURAL 62 | SEM DADOS | LOCALIDADE SERRA | ATIVO | BOA | 1. BOA | 5 | RURAL | Em Operação Plena
5525 | 2. Semiárido | INHUMA | RESERVATÓRIO | RESERVATORIO RURAL 63 | SEM DADOS | LOCALIDADE VARANDADO- P1 | ATIVO | BOA | 1. BOA | 5 | RURAL | Em Operação Plena
5527 | 2. Semiárido | INHUMA | RESERVATÓRIO | RESERVATORIO RURAL 64 | SEM DADOS | LOCALIDADE VARANDADO- P2 | ATIVO | BOA | 1. BOA | 5 | RURAL | Em Operação Plena
5529 | 2. Semiárido | INHUMA | RESERVATÓRIO | RESERVATORIO RURAL 65 | SEM DADOS | LOCALIDADE VEREDA DO FORTE | ATIVO | BOA | 1. BOA | 5 | RURAL | Em Operação Plena
5531 | 2. Semiárido | INHUMA | RESERVATÓRIO | RESERVATORIO RURAL 66 | SEM DADOS | LOCALIDADE VILA MARIANO | ATIVO | BOA | 1. BOA | 5 | RURAL | Em Operação Plena
5541 | 2. Semiárido | Ipiranga do Piauí | RESERVATÓRIO | SEM DADOS | SEM DADOS | Avenida Joel Borges | ATIVO | COND. N.I. | 4. COND. N.I. | 1.8 | URBANA
5542 | 2. Semiárido | Ipiranga do Piauí | RESERVATÓRIO | SEM DADOS | SEM DADOS | Rua Antonio Araujo , (Desativado) | INATIVO | COND. N.I. | 4. COND. N.I. | 200 | URBANA
5543 | 2. Semiárido | Ipiranga do Piauí | RESERVATÓRIO | SEM DADOS | SEM DADOS | Rua Francisco Borges leal , (desativado) | INATIVO | COND. N.I. | 4. COND. N.I. | 5 | URBANA
5592 | 2. Semiárido | IPIRANGA DO PIAUÍ | RESERVATÓRIO | Poço 01 (UBS) | SEM DADOS | Povoado Furta lhe a Volta | ATIVO | BOA | 1. BOA | 15 | RURAL | Em Operação Plena
5593 | 2. Semiárido | IPIRANGA DO PIAUÍ | RESERVATÓRIO | Poço 02 (GENÉSIO) | SEM DADOS | Povoado Furta lhe a Volta | ATIVO | BOA | 1. BOA | 12 | RURAL | Em Operação Plena
5594 | 2. Semiárido | IPIRANGA DO PIAUÍ | RESERVATÓRIO | Poço 03 (ALTO LARANJEIRA) | SEM DADOS | Povoado Furta lhe a Volta | ATIVO | BOA | 1. BOA | 15 | RURAL | Em Operação Plena
5595 | 2. Semiárido | IPIRANGA DO PIAUÍ | RESERVATÓRIO | Poço 04 (ARLINDO RÊGO) | SEM DADOS | Povoado Furta lhe a Volta | ATIVO | BOA | 1. BOA | 15 | RURAL | Em Operação Plena
5596 | 2. Semiárido | IPIRANGA DO PIAUÍ | RESERVATÓRIO | Poço 05 (ALTO LARANJEIRAII)Povo | SEM DADOS | Povoado Furta lhe a Volta | ATIVO | BOA | 1. BOA | 15 | RURAL | Em Operação Plena
5597 | 2. Semiárido | IPIRANGA DO PIAUÍ | RESERVATÓRIO | Poço 06 (CABECEIRA) | SEM DADOS | Povoado Furta lhe a Volta | ATIVO | BOA | 1. BOA | 15 | RURAL | Em Operação Plena
5598 | 2. Semiárido | IPIRANGA DO PIAUÍ | RESERVATÓRIO | Poço 07 (CONTADOR) | SEM DADOS | Povoado Furta lhe a Volta | ATIVO | BOA | 1. BOA | 15 | RURAL | Em Operação Plena
5599 | 2. Semiárido | IPIRANGA DO PIAUÍ | RESERVATÓRIO | Poço 08 (OS ZEZÉS) | SEM DADOS | Povoado Furta lhe a Volta | ATIVO | BOA | 1. BOA | 15 | RURAL | Em Operação Plena
5600 | 2. Semiárido | IPIRANGA DO PIAUÍ | RESERVATÓRIO | Poço 09 (GARAPA) | SEM DADOS | Povoado Brejo da Fortaleza | ATIVO | BOA | 1. BOA | 15 | RURAL | Em Operação Plena
5601 | 2. Semiárido | IPIRANGA DO PIAUÍ | RESERVATÓRIO | Poço 10 (VELOSO) | SEM DADOS | Povoado Brejo da Fortaleza | ATIVO | BOA | 1. BOA | 15 | RURAL | Em Operação Plena
5602 | 2. Semiárido | IPIRANGA DO PIAUÍ | RESERVATÓRIO | Poço 11 (ASSOCIAÇÃO) | SEM DADOS | Povoado Brejo da Fortaleza | ATIVO | BOA | 1. BOA | 15 | RURAL | Em Operação Plena
5603 | 2. Semiárido | IPIRANGA DO PIAUÍ | RESERVATÓRIO | Poço 12 (MORRO DOS PORFÍRIOS) | SEM DADOS | Povoado Brejo da Fortaleza | ATIVO | BOA | 1. BOA | 15 | RURAL | Em Operação Plena
5604 | 2. Semiárido | IPIRANGA DO PIAUÍ | RESERVATÓRIO | Poço 13 (SÍTIO) | SEM DADOS | Povoado Brejo da Fortaleza | ATIVO | BOA | 1. BOA | 15 | RURAL | Em Operação Plena
5605 | 2. Semiárido | IPIRANGA DO PIAUÍ | RESERVATÓRIO | Poço 14 (C. MONTEIRO LOBATO) | SEM DADOS | Povoado Brejo da Fortaleza | ATIVO | BOA | 1. BOA | 15 | RURAL | Em Operação Plena
5606 | 2. Semiárido | IPIRANGA DO PIAUÍ | RESERVATÓRIO | Poço 15 (C. LIBERATO VIEIRA) | SEM DADOS | Povoado Brejo da Fortaleza | ATIVO | BOA | 1. BOA | 15 | RURAL | Em Operação Plena
5607 | 2. Semiárido | IPIRANGA DO PIAUÍ | RESERVATÓRIO | Poço 16 (MALHADA) | SEM DADOS | Povoado Brejo da Fortaleza | ATIVO | BOA | 1. BOA | 15 | RURAL | Em Operação Plena
5608 | 2. Semiárido | IPIRANGA DO PIAUÍ | RESERVATÓRIO | Poço 17 (JOSÉ COSTA RAMOS) | SEM DADOS | Povoado Brejo da Fortaleza | ATIVO | BOA | 1. BOA | 15 | RURAL | Em Operação Plena
5609 | 2. Semiárido | IPIRANGA DO PIAUÍ | RESERVATÓRIO | Poço 18 (MANGA) | SEM DADOS | Povoado Jardim | ATIVO | BOA | 1. BOA | 15 | RURAL | Em Operação Plena
5610 | 2. Semiárido | IPIRANGA DO PIAUÍ | RESERVATÓRIO | Poço 20 (UBS) | SEM DADOS | Povoado Jardim | ATIVO | BOA | 1. BOA | 15 | RURAL | Em Operação Plena
5611 | 2. Semiárido | IPIRANGA DO PIAUÍ | RESERVATÓRIO | Poço 21 (MINA) | SEM DADOS | Povoado Jardim | ATIVO | BOA | 1. BOA | 15 | RURAL | Em Operação Plena
5612 | 2. Semiárido | IPIRANGA DO PIAUÍ | RESERVATÓRIO | Poço 22 (CUPINS) | SEM DADOS | Povoado Jardim | ATIVO | BOA | 1. BOA | 15 | RURAL | Em Operação Plena
5613 | 2. Semiárido | IPIRANGA DO PIAUÍ | RESERVATÓRIO | Poço 23 (GUABIRABAS) | SEM DADOS | Povoado Jardim | ATIVO | BOA | 1. BOA | 15 | RURAL | Em Operação Plena
5614 | 2. Semiárido | IPIRANGA DO PIAUÍ | RESERVATÓRIO | Poço 24 (GUARANI) | SEM DADOS | Povoado Jardim | ATIVO | BOA | 1. BOA | 15 | RURAL | Em Operação Plena
5615 | 2. Semiárido | IPIRANGA DO PIAUÍ | RESERVATÓRIO | Poço 25 (TAPERA DO MACHADO) | SEM DADOS | Povoado Jardim | ATIVO | BOA | 1. BOA | 15 | RURAL | Em Operação Plena
5616 | 2. Semiárido | IPIRANGA DO PIAUÍ | RESERVATÓRIO | Poço 26 (AREAL) | SEM DADOS | Povoado Jardim | ATIVO | BOA | 1. BOA | 15 | RURAL | Em Operação Plena
5617 | 2. Semiárido | IPIRANGA DO PIAUÍ | RESERVATÓRIO | Poço 27 (C. MANOEL RIBEIRO) | SEM DADOS | Povoado Canto | ATIVO | BOA | 1. BOA | 15 | RURAL | Em Operação Plena
5618 | 2. Semiárido | IPIRANGA DO PIAUÍ | RESERVATÓRIO | Poço 28 (ASSOCIAÇÃO) | SEM DADOS | Povoado Canto | ATIVO | BOA | 1. BOA | 15 | RURAL | Em Operação Plena
5619 | 2. Semiárido | IPIRANGA DO PIAUÍ | RESERVATÓRIO | Poço 29 (CHICÃO) | SEM DADOS | Povoado Serra | ATIVO | BOA | 1. BOA | 15 | RURAL | Em Operação Plena
5620 | 2. Semiárido | IPIRANGA DO PIAUÍ | RESERVATÓRIO | Poço 30 (RAIMUNDO SABINO) | SEM DADOS | Povoado Serra | ATIVO | BOA | 1. BOA | 20 | RURAL | Em Operação Plena
5621 | 2. Semiárido | IPIRANGA DO PIAUÍ | RESERVATÓRIO | Poço 31 (FAVA PRETA) | SEM DADOS | Povoado Serra | ATIVO | BOA | 1. BOA | 12 | RURAL | Em Operação Plena
5622 | 2. Semiárido | IPIRANGA DO PIAUÍ | RESERVATÓRIO | Poço 32 (ASSOC. TABUQUINHA) | SEM DADOS | Povoado Serra | ATIVO | BOA | 1. BOA | 12 | RURAL | Em Operação Plena
5623 | 2. Semiárido | IPIRANGA DO PIAUÍ | RESERVATÓRIO | Poço 33 (NATINHO) | SEM DADOS | Povoado Serra | ATIVO | BOA | 1. BOA | 12 | RURAL | Em Operação Plena
5624 | 2. Semiárido | IPIRANGA DO PIAUÍ | RESERVATÓRIO | Poço 34 (DUDU) | SEM DADOS | Povoado Serra do Mel | ATIVO | BOA | 1. BOA | 12 | RURAL | Em Operação Plena
5625 | 2. Semiárido | IPIRANGA DO PIAUÍ | RESERVATÓRIO | Poço 35 (JOÃO SANTOS) | SEM DADOS | Povoado Taboca - Coqueiro | ATIVO | BOA | 1. BOA | 12 | RURAL | Em Operação Plena
5626 | 2. Semiárido | IPIRANGA DO PIAUÍ | RESERVATÓRIO | Poço 36 (CHICO BELINHA) | SEM DADOS | Povoado Taboca | ATIVO | BOA | 1. BOA | 12 | RURAL | Em Operação Plena
5627 | 2. Semiárido | IPIRANGA DO PIAUÍ | RESERVATÓRIO | Poço 37 (VILANE) | SEM DADOS | Povoado Taboca | ATIVO | BOA | 1. BOA | 12 | RURAL | Em Operação Plena
5628 | 2. Semiárido | IPIRANGA DO PIAUÍ | RESERVATÓRIO | Poço 38 Novo Descoberto 01 | SEM DADOS | Novo Descoberto | ATIVO | BOA | 1. BOA | 15 | RURAL | Em Operação Plena
5629 | 2. Semiárido | IPIRANGA DO PIAUÍ | RESERVATÓRIO | Poço 40 Baixão dos Cocos(NOS LOPES)Povoado Cocos | SEM DADOS | SEM DADOS | ATIVO | BOA | 1. BOA | 15 | RURAL | Em Operação Plena
5630 | 2. Semiárido | IPIRANGA DO PIAUÍ | RESERVATÓRIO | Poço 01 Zona Urbana (IPIRANGA-PI) | SEM DADOS | Lavanderia | ATIVO | BOA | 1. BOA | 20 | URBANA | Em Operação Plena
5631 | 2. Semiárido | IPIRANGA DO PIAUÍ | RESERVATÓRIO | Poço 02 Zona Urbana (IPIRANGA-PI) | SEM DADOS | Cohab | ATIVO | BOA | 1. BOA | 20 | URBANA | Em Operação Plena
5632 | 2. Semiárido | IPIRANGA DO PIAUÍ | RESERVATÓRIO | Poço 03 Zona Urbana (IPIRANGA-PI) | SEM DADOS | Santa Catarina | ATIVO | BOA | 1. BOA | 20 | URBANA | Em Operação Plena
5633 | 2. Semiárido | IPIRANGA DO PIAUÍ | RESERVATÓRIO | Poço 04 Zona Urnana (IPIRANGA-PI) | SEM DADOS | Viveiro | ATIVO | BOA | 1. BOA | 20 | URBANA | Em Operação Plena
5634 | 2. Semiárido | IPIRANGA DO PIAUÍ | RESERVATÓRIO | Poço 06 Zona Urbana (IPIRANGA-PI) | SEM DADOS | Estádio Municipal | ATIVO | BOA | 1. BOA | 20 | URBANA | Em Operação Plena
5635 | 2. Semiárido | IPIRANGA DO PIAUÍ | RESERVATÓRIO | Poço 07 Zona Urbana (IPIRANGA-PI) | SEM DADOS | CCI | ATIVO | BOA | 1. BOA | 20 | URBANA | Em Operação Plena
5728 | 2. Semiárido | ITAINÓPOLIS | RESERVATÓRIO | Poço tubular de Riachão | SEM DADOS | Pov. Riachão | ATIVO | BOA | 1. BOA | 20 | RURAL | Em Operação Plena
5729 | 2. Semiárido | ITAINÓPOLIS | RESERVATÓRIO | Poço tubular de Mariquita | SEM DADOS | Localidade Mariquita | ATIVO | BOA | 1. BOA | 12 | RURAL | Em Operação Plena
5730 | 2. Semiárido | ITAINÓPOLIS | RESERVATÓRIO | Poço tubular de Morro do milho | SEM DADOS | Localidade Morro do milho | ATIVO | BOA | 1. BOA | 10 | RURAL | Em Operação Plena
5731 | 2. Semiárido | ITAINÓPOLIS | RESERVATÓRIO | Poço tubular de Malhada | SEM DADOS | Localidade Malhada | ATIVO | BOA | 1. BOA | 15 | RURAL | Em Operação Plena
5732 | 2. Semiárido | ITAINÓPOLIS | RESERVATÓRIO | Poço tubular de Riachão velho | SEM DADOS | Localidade Riachão velho | ATIVO | BOA | 1. BOA | 7 | RURAL | Em Operação Plena
5733 | 2. Semiárido | ITAINÓPOLIS | RESERVATÓRIO | Poço tubular de Cajueiro | SEM DADOS | Localidade Cajueiro | ATIVO | BOA | 1. BOA | 7 | RURAL | Em Operação Plena
5734 | 2. Semiárido | ITAINÓPOLIS | RESERVATÓRIO | Poço tubular de Roça nova | SEM DADOS | Localidade Roça nova | ATIVO | BOA | 1. BOA | 7.5 | RURAL | Em Operação Plena
5735 | 2. Semiárido | ITAINÓPOLIS | RESERVATÓRIO | Poço tubular de Morro do milho II | SEM DADOS | Localidade Morro do milho II | ATIVO | BOA | 1. BOA | 6 | RURAL | Em Operação Plena
5736 | 2. Semiárido | ITAINÓPOLIS | RESERVATÓRIO | Poço tubular de Sítio Riachinho | SEM DADOS | Localidade Sítio Riachinho | ATIVO | BOA | 1. BOA | 17 | RURAL | Em Operação Plena
5737 | 2. Semiárido | ITAINÓPOLIS | RESERVATÓRIO | Poço tubular de Alagadíço | SEM DADOS | Localidade Alagadíço | ATIVO | BOA | 1. BOA | 7 | RURAL | Em Operação Plena
5738 | 2. Semiárido | ITAINÓPOLIS | RESERVATÓRIO | Poço tubular de Tombador | SEM DADOS | Localidade Tombador | ATIVO | BOA | 1. BOA | 10 | RURAL | Em Operação Plena
5739 | 2. Semiárido | ITAINÓPOLIS | RESERVATÓRIO | Poço tubular de Pé da serra | SEM DADOS | Localidade Pé da serra | ATIVO | BOA | 1. BOA | 8 | RURAL | Em Operação Plena
5740 | 2. Semiárido | ITAINÓPOLIS | RESERVATÓRIO | Poço tubular de Olho D'água | SEM DADOS | Localidade Olho D'água | ATIVO | BOA | 1. BOA | 15 | RURAL | Em Operação Plena
5741 | 2. Semiárido | ITAINÓPOLIS | RESERVATÓRIO | Poço tubular de Várzea Grande | SEM DADOS | Localidade Várzea Grande | ATIVO | BOA | 1. BOA | 10 | RURAL | Em Operação Plena
5742 | 2. Semiárido | ITAINÓPOLIS | RESERVATÓRIO | Poço tubular de Gameleira | SEM DADOS | Localidade Gameleira | ATIVO | BOA | 1. BOA | 10 | RURAL | Em Operação Plena
5743 | 2. Semiárido | ITAINÓPOLIS | RESERVATÓRIO | Poço tubular de Alto alegre | SEM DADOS | Localidade Alto Alegre | ATIVO | BOA | 1. BOA | 12 | RURAL | Em Operação Plena
5744 | 2. Semiárido | ITAINÓPOLIS | RESERVATÓRIO | Poço tubular de Campestre | SEM DADOS | Localidade Campestre | ATIVO | BOA | 1. BOA | 10 | RURAL | Em Operação Plena
5745 | 2. Semiárido | ITAINÓPOLIS | RESERVATÓRIO | Poço tubular de Campestre II | SEM DADOS | Localidade Campestre II | ATIVO | BOA | 1. BOA | 10 | RURAL | Em Operação Plena
5746 | 2. Semiárido | ITAINÓPOLIS | RESERVATÓRIO | Poço tubular de Baixas | SEM DADOS | Localidade Baixas | ATIVO | BOA | 1. BOA | 12 | RURAL | Em Operação Plena
5747 | 2. Semiárido | ITAINÓPOLIS | RESERVATÓRIO | Poço tubular de Tamburil | SEM DADOS | Localidade Tamburil | ATIVO | BOA | 1. BOA | 10 | RURAL | Em Operação Plena
5748 | 2. Semiárido | ITAINÓPOLIS | RESERVATÓRIO | Poço tubular de Tamburil II | SEM DADOS | Localidade Tamburil II | ATIVO | BOA | 1. BOA | 10 | RURAL | Em Operação Plena
5749 | 2. Semiárido | ITAINÓPOLIS | RESERVATÓRIO | Poço tubular de Recanto | SEM DADOS | Localidade Recanto | ATIVO | BOA | 1. BOA | 8 | RURAL | Em Operação Plena
5750 | 2. Semiárido | ITAINÓPOLIS | RESERVATÓRIO | Poço tubular de Papagaio | SEM DADOS | Localidade Papagaio | ATIVO | BOA | 1. BOA | 5 | RURAL | Em Operação Plena
5751 | 2. Semiárido | ITAINÓPOLIS | RESERVATÓRIO | Poço tubular de Alagoado | SEM DADOS | Localidade Alagoado | ATIVO | BOA | 1. BOA | 5 | RURAL | Em Operação Plena
5752 | 2. Semiárido | ITAINÓPOLIS | RESERVATÓRIO | Poço tubular de Alagoado II | SEM DADOS | Localidade Alagoado II | ATIVO | BOA | 1. BOA | 5 | RURAL | Em Operação Plena
5753 | 2. Semiárido | ITAINÓPOLIS | RESERVATÓRIO | Poço tubular de Lagoa achada | SEM DADOS | Localidade Lagoa achada | ATIVO | BOA | 1. BOA | 5 | RURAL | Em Operação Plena
5754 | 2. Semiárido | ITAINÓPOLIS | RESERVATÓRIO | Poço tubular de Campestre III | SEM DADOS | Localidade Campestre III | ATIVO | BOA | 1. BOA | 5 | RURAL | Em Operação Plena
5755 | 2. Semiárido | ITAINÓPOLIS | RESERVATÓRIO | Poço tubular de Campestre IV | SEM DADOS | Localidade Campestre IV | ATIVO | BOA | 1. BOA | 5 | RURAL | Em Operação Plena
5756 | 2. Semiárido | ITAINÓPOLIS | RESERVATÓRIO | Poço tubular de Água verde | SEM DADOS | Localidade Água verde | ATIVO | BOA | 1. BOA | 5 | RURAL | Em Operação Plena
5757 | 2. Semiárido | ITAINÓPOLIS | RESERVATÓRIO | Poço tubular de Baixa do cajueiro | SEM DADOS | Localidade Baixa do cajueiro | ATIVO | BOA | 1. BOA | 5 | RURAL | Em Operação Plena
5758 | 2. Semiárido | ITAINÓPOLIS | RESERVATÓRIO | Poço tubular de Barreiro I | SEM DADOS | Localidade Barreiro I | ATIVO | BOA | 1. BOA | 7 | RURAL | Em Operação Plena
5759 | 2. Semiárido | ITAINÓPOLIS | RESERVATÓRIO | Poço tubular de Barreiro II | SEM DADOS | Localidade Barreiro II | ATIVO | BOA | 1. BOA | 7 | RURAL | Em Operação Plena
5760 | 2. Semiárido | ITAINÓPOLIS | RESERVATÓRIO | Poço tubular de Custódio | SEM DADOS | Localidade Custódio | ATIVO | BOA | 1. BOA | 5 | RURAL | Em Operação Plena
5761 | 2. Semiárido | ITAINÓPOLIS | RESERVATÓRIO | Poço tubular de Ema | SEM DADOS | Localidade Ema | ATIVO | BOA | 1. BOA | 6 | RURAL | Em Operação Plena
5762 | 2. Semiárido | ITAINÓPOLIS | RESERVATÓRIO | Poço tubular de Formosa | SEM DADOS | Localidade Formosa | ATIVO | BOA | 1. BOA | 6 | RURAL | Em Operação Plena
5763 | 2. Semiárido | ITAINÓPOLIS | RESERVATÓRIO | Poço tubular de Chapada de Geraldo preto | SEM DADOS | Localidade Chapada de Geraldo preto | ATIVO | BOA | 1. BOA | 5 | RURAL | Em Operação Plena
5764 | 2. Semiárido | ITAINÓPOLIS | RESERVATÓRIO | Poço tubular de Malhada Alta | SEM DADOS | Localidade Malhada Alta | ATIVO | BOA | 1. BOA | 5 | RURAL | Em Operação Plena
5765 | 2. Semiárido | ITAINÓPOLIS | RESERVATÓRIO | Poço tubular de Malhada Alta II | SEM DADOS | Localidade Malhada Alta II | ATIVO | BOA | 1. BOA | 5 | RURAL | Em Operação Plena
5766 | 2. Semiárido | ITAINÓPOLIS | RESERVATÓRIO | Poço tubular de Morro Grande | SEM DADOS | Localidade Morro grande | ATIVO | BOA | 1. BOA | 5 | RURAL | Em Operação Plena
5767 | 2. Semiárido | ITAINÓPOLIS | RESERVATÓRIO | Poço tubular de Queimada nova | SEM DADOS | Localidade Queimada nova | ATIVO | BOA | 1. BOA | 5 | RURAL | Em Operação Plena
5768 | 2. Semiárido | ITAINÓPOLIS | RESERVATÓRIO | Poço tubular de Salgadinho | SEM DADOS | Localidade Salgadinho | ATIVO | BOA | 1. BOA | 5 | RURAL | Em Operação Plena
5769 | 2. Semiárido | ITAINÓPOLIS | RESERVATÓRIO | Poço tubular de Tanquimho | SEM DADOS | Localidade Tanquinho | ATIVO | BOA | 1. BOA | 5 | RURAL | Em Operação Plena
5770 | 2. Semiárido | ITAINÓPOLIS | RESERVATÓRIO | Poço tubular de Tanque novo | SEM DADOS | Localidade Tanque novo | ATIVO | BOA | 1. BOA | 5 | RURAL | Em Operação Plena
5771 | 2. Semiárido | ITAINÓPOLIS | RESERVATÓRIO | Poço tubular Chapada dos marcelinos | SEM DADOS | Localidade Chapada dos marcelinos | ATIVO | BOA | 1. BOA | 7 | RURAL | Em Operação Plena
5772 | 2. Semiárido | ITAINÓPOLIS | RESERVATÓRIO | Poço tubular de Ass. Morro do milho | SEM DADOS | Localidade Ass. Morro do milho | ATIVO | BOA | 1. BOA | 5 | RURAL | Em Operação Plena
5773 | 2. Semiárido | ITAINÓPOLIS | RESERVATÓRIO | Poço tubular de Ass. Água verde | SEM DADOS | Localidade Ass. Água verde | ATIVO | BOA | 1. BOA | 5 | RURAL | Em Operação Plena
5774 | 2. Semiárido | ITAINÓPOLIS | RESERVATÓRIO | Poço tubular de Barroso | SEM DADOS | Localidade Barroso | ATIVO | BOA | 1. BOA | 7 | RURAL | Em Operação Plena
5775 | 2. Semiárido | ITAINÓPOLIS | RESERVATÓRIO | Poço tubular de Serra dos caboclo | SEM DADOS | Localidade Serra dos caboclos | ATIVO | BOA | 1. BOA | 5 | RURAL | Em Operação Plena
5776 | 2. Semiárido | ITAINÓPOLIS | RESERVATÓRIO | Poço tubular de Baixa grande | SEM DADOS | Localidade Baixa grande | ATIVO | BOA | 1. BOA | 5 | RURAL | Em Operação Plena
5777 | 2. Semiárido | ITAINÓPOLIS | RESERVATÓRIO | Poço tubular de Pitombeira | SEM DADOS | Localidade Pitombeira | ATIVO | BOA | 1. BOA | 5 | RURAL | Em Operação Plena
5778 | 2. Semiárido | ITAINÓPOLIS | RESERVATÓRIO | Poço tubular de Tanquinho II | SEM DADOS | Localidade Tanquinho II | ATIVO | BOA | 1. BOA | 5 | RURAL | Em Operação Plena
5779 | 2. Semiárido | ITAINÓPOLIS | RESERVATÓRIO | Poço tubular de Alagoado dos simão | SEM DADOS | Localidade Alagoado dos simão | ATIVO | BOA | 1. BOA | 7 | RURAL | Em Operação Plena
5780 | 2. Semiárido | ITAINÓPOLIS | RESERVATÓRIO | Poço tubular de Tabatinga | SEM DADOS | Localidade Tabatinga | ATIVO | BOA | 1. BOA | 10 | RURAL | Em Operação Plena
5781 | 2. Semiárido | ITAINÓPOLIS | RESERVATÓRIO | Poço tubular de Tabúa | SEM DADOS | Localidade Tabúa | ATIVO | BOA | 1. BOA | 7 | RURAL | Em Operação Plena
5782 | 2. Semiárido | ITAINÓPOLIS | RESERVATÓRIO | Poço tubular de Areias | SEM DADOS | Localidade Areias | ATIVO | BOA | 1. BOA | 6 | RURAL | Em Operação Plena
5783 | 2. Semiárido | ITAINÓPOLIS | RESERVATÓRIO | Poço tubular de Umbus | SEM DADOS | Localidade Umbus | ATIVO | BOA | 1. BOA | 12 | RURAL | Em Operação Plena
5784 | 2. Semiárido | ITAINÓPOLIS | RESERVATÓRIO | Poço tubular de Alagadiço II | SEM DADOS | Localidade Alagadiço II | ATIVO | BOA | 1. BOA | 5 | RURAL | Em Operação Plena
5785 | 2. Semiárido | ITAINÓPOLIS | RESERVATÓRIO | Poço tubular de Lagoa achada II | SEM DADOS | Localidade Lagoa achada II | ATIVO | BOA | 1. BOA | 7 | RURAL | Em Operação Plena
5786 | 2. Semiárido | ITAINÓPOLIS | RESERVATÓRIO | Poço tubular de Nova descoberta | SEM DADOS | Localidade Nova descoberta | ATIVO | BOA | 1. BOA | 15 | RURAL | Em Operação Plena
5787 | 2. Semiárido | ITAINÓPOLIS | RESERVATÓRIO | Poço tubular de Salgada | SEM DADOS | Localidade Salgada | ATIVO | BOA | 1. BOA | 7 | RURAL | Em Operação Plena
5788 | 2. Semiárido | ITAINÓPOLIS | RESERVATÓRIO | Poço tubular de Cerca | SEM DADOS | Localidade Cerca | ATIVO | BOA | 1. BOA | 10 | RURAL | Em Operação Plena
5789 | 2. Semiárido | ITAINÓPOLIS | RESERVATÓRIO | Poço tubular de Olho D'água II | SEM DADOS | Localidade Olho D'Água II | ATIVO | BOA | 1. BOA | 5 | RURAL | Em Operação Plena
5790 | 2. Semiárido | ITAINÓPOLIS | RESERVATÓRIO | Poço tubular de Alto alegre II | SEM DADOS | Localidade Alto Alegre II | ATIVO | BOA | 1. BOA | 5 | RURAL | Em Operação Plena
5791 | 2. Semiárido | ITAINÓPOLIS | RESERVATÓRIO | Poço tubular de Tabueleiro branco | SEM DADOS | Localidade Tabuleiro branco | ATIVO | BOA | 1. BOA | 7 | RURAL | Em Operação Plena
5792 | 2. Semiárido | ITAINÓPOLIS | RESERVATÓRIO | Poço tubular de Saco do junco | SEM DADOS | Localidade Saco do junco | ATIVO | BOA | 1. BOA | 7 | RURAL | Em Operação Plena
5793 | 2. Semiárido | ITAINÓPOLIS | RESERVATÓRIO | Poço tubular de Caraíbas I | SEM DADOS | Localidade Caraíbas I | ATIVO | BOA | 1. BOA | 6 | RURAL | Em Operação Plena
5794 | 2. Semiárido | ITAINÓPOLIS | RESERVATÓRIO | Poço tubular de Umburana | SEM DADOS | Localidade Umburana | ATIVO | BOA | 1. BOA | 7 | RURAL | Em Operação Plena
5795 | 2. Semiárido | ITAINÓPOLIS | RESERVATÓRIO | Poço tubular de Vaca Brava | SEM DADOS | Localidade Vaca Brava | ATIVO | BOA | 1. BOA | 6 | RURAL | Em Operação Plena
5796 | 2. Semiárido | ITAINÓPOLIS | RESERVATÓRIO | Poço tubular de Tomé | SEM DADOS | Localidade Tomé | ATIVO | BOA | 1. BOA | 7 | RURAL | Em Operação Plena
5797 | 2. Semiárido | ITAINÓPOLIS | RESERVATÓRIO | Poço tubular de Saco da cruz | SEM DADOS | Localidade Saco da cruz | ATIVO | BOA | 1. BOA | 6 | RURAL | Em Operação Plena
5798 | 2. Semiárido | ITAINÓPOLIS | RESERVATÓRIO | Poço tubular de Caldeirão | SEM DADOS | Localidade Caldeirão | ATIVO | BOA | 1. BOA | 7 | RURAL | Em Operação Plena
5799 | 2. Semiárido | ITAINÓPOLIS | RESERVATÓRIO | Poço tubular de Barroso II | SEM DADOS | Localidade Barroso II | ATIVO | BOA | 1. BOA | 7 | RURAL | Em Operação Plena
5800 | 2. Semiárido | ITAINÓPOLIS | RESERVATÓRIO | Poço tubular de Boa vista | SEM DADOS | Localidade Boa vista | ATIVO | BOA | 1. BOA | 7 | RURAL | Em Operação Plena
5801 | 2. Semiárido | ITAINÓPOLIS | RESERVATÓRIO | Poço tubular de Maxixe I | SEM DADOS | Localidade Maxixe I | ATIVO | BOA | 1. BOA | 12 | RURAL | Em Operação Plena
5802 | 2. Semiárido | ITAINÓPOLIS | RESERVATÓRIO | Poço tubular de Maxixe II | SEM DADOS | Localidade Maxixe II | ATIVO | BOA | 1. BOA | 13 | RURAL | Em Operação Plena
5803 | 2. Semiárido | ITAINÓPOLIS | RESERVATÓRIO | Poço tubular de Ladeiras | SEM DADOS | Localidade Ladeiras | ATIVO | BOA | 1. BOA | 12 | RURAL | Em Operação Plena
5804 | 2. Semiárido | ITAINÓPOLIS | RESERVATÓRIO | Poço tubular de Macambira | SEM DADOS | Localidade Macambira | ATIVO | BOA | 1. BOA | 10 | RURAL | Em Operação Plena
5805 | 2. Semiárido | ITAINÓPOLIS | RESERVATÓRIO | Poço tubular de Lagoa dos cavalos II | SEM DADOS | Localidade Lagoa dos cavalos II | ATIVO | BOA | 1. BOA | 10 | RURAL | Em Operação Plena
5806 | 2. Semiárido | ITAINÓPOLIS | RESERVATÓRIO | Poço tubular de Formosa II | SEM DADOS | Localidade Formosa II | ATIVO | BOA | 1. BOA | 7 | RURAL | Em Operação Plena
5807 | 2. Semiárido | ITAINÓPOLIS | RESERVATÓRIO | Poço tubular de Campina | SEM DADOS | Localidade Campina | ATIVO | BOA | 1. BOA | 17 | RURAL | Em Operação Plena
5808 | 2. Semiárido | ITAINÓPOLIS | RESERVATÓRIO | Poço tubular de Pinga | SEM DADOS | Localidade Pinga | ATIVO | BOA | 1. BOA | 10 | RURAL | Em Operação Plena
5809 | 2. Semiárido | ITAINÓPOLIS | RESERVATÓRIO | Poço tubular de Canabrava | SEM DADOS | Localidade Canabrava | ATIVO | BOA | 1. BOA | 10 | RURAL | Em Operação Plena
5810 | 2. Semiárido | ITAINÓPOLIS | RESERVATÓRIO | Poço tubular de Sobradinho | SEM DADOS | Localidade Sobradinho | ATIVO | BOA | 1. BOA | 10 | RURAL | Em Operação Plena
5811 | 2. Semiárido | ITAINÓPOLIS | RESERVATÓRIO | Poço tubular de Pau ferro | SEM DADOS | Localidade Pau ferro | ATIVO | BOA | 1. BOA | 10 | RURAL | Em Operação Plena
5812 | 2. Semiárido | ITAINÓPOLIS | RESERVATÓRIO | Poço tubular Morrinhos I | SEM DADOS | Localidade Morrinho I | ATIVO | BOA | 1. BOA | 10 | RURAL | Em Operação Plena
5813 | 2. Semiárido | ITAINÓPOLIS | RESERVATÓRIO | Poço tubular Morrinhos II | SEM DADOS | Localidade Morrinho II | ATIVO | BOA | 1. BOA | 10 | RURAL | Em Operação Plena
5814 | 3. Cerrado | Itaueira | RESERVATÓRIO | RESERVATÓRIO ELEVADO | SEM DADOS | Alto Sereno | SEM DADOS | COND. N.I. | 4. COND. N.I. | SEM DADOS | URBANA
5869 | 3. Cerrado | ITAUEIRA | RESERVATÓRIO | REL 1 | SEM DADOS | SAA sede | ATIVO | COND. N.I. | 4. COND. N.I. | SEM DADOS | URBANA
5870 | 3. Cerrado | ITAUEIRA | RESERVATÓRIO | REL 2 - SEMI-ENTERRADO | SEM DADOS | SAA sede | INATIVO | COND. N.I. | 4. COND. N.I. | SEM DADOS | URBANA
5871 | 3. Cerrado | ITAUEIRA | RESERVATÓRIO | REL | SEM DADOS | Assentamento Tinguis | ATIVO | COND. N.I. | 4. COND. N.I. | 5 | RURAL
5872 | 3. Cerrado | ITAUEIRA | RESERVATÓRIO | REL | SEM DADOS | Localidade Lagoa | ATIVO | COND. N.I. | 4. COND. N.I. | 15 | RURAL
5873 | 3. Cerrado | ITAUEIRA | RESERVATÓRIO | REL | SEM DADOS | Localidade de Prata | ATIVO | COND. N.I. | 4. COND. N.I. | 5 | RURAL
5874 | 3. Cerrado | ITAUEIRA | RESERVATÓRIO | REL | SEM DADOS | Localidade Olho D'Água do Canto | ATIVO | COND. N.I. | 4. COND. N.I. | 15 | RURAL
5875 | 3. Cerrado | ITAUEIRA | RESERVATÓRIO | REL | SEM DADOS | Localidade Olho D'Água do Canto | ATIVO | COND. N.I. | 4. COND. N.I. | 10 | RURAL
5876 | 3. Cerrado | ITAUEIRA | RESERVATÓRIO | REL | SEM DADOS | Localidade Olho D'Água do Canto | ATIVO | COND. N.I. | 4. COND. N.I. | 15 | RURAL
5928 | 2. Semiárido | JACOBINA DO PIAUÍ | RESERVATÓRIO | R1 - ELEVADO | SEM DADOS | Bairro Centro | ATIVO | COND. N.I. | 4. COND. N.I. | 200 | URBANA
5929 | 2. Semiárido | JACOBINA DO PIAUÍ | RESERVATÓRIO | R2 - APOIADO | SEM DADOS | Bairro centro | ATIVO | COND. N.I. | 4. COND. N.I. | 150 | URBANA
5930 | 2. Semiárido | JACOBINA DO PIAUÍ | RESERVATÓRIO | R3 - ENTERRADO | SEM DADOS | Localidade Pedra Redonda | ATIVO | COND. N.I. | 4. COND. N.I. | 63 | RURAL
5931 | 2. Semiárido | JACOBINA DO PIAUÍ | RESERVATÓRIO | R4- ELEVADO | SEM DADOS | Localidade Pedra Redonda | ATIVO | COND. N.I. | 4. COND. N.I. | 10 | RURAL
5932 | 2. Semiárido | JACOBINA DO PIAUÍ | RESERVATÓRIO | R5- ELEVADO | SEM DADOS | Localidade Pedra Redonda | ATIVO | COND. N.I. | 4. COND. N.I. | 10 | RURAL
5933 | 2. Semiárido | JACOBINA DO PIAUÍ | RESERVATÓRIO | R6- ELEVADO | SEM DADOS | Localidade Ferramenta | ATIVO | COND. N.I. | 4. COND. N.I. | 10 | RURAL
5934 | 2. Semiárido | JACOBINA DO PIAUÍ | RESERVATÓRIO | R7- ELEVADO | SEM DADOS | Localidade Curral de Baixo | ATIVO | COND. N.I. | 4. COND. N.I. | 5 | RURAL
5935 | 2. Semiárido | JACOBINA DO PIAUÍ | RESERVATÓRIO | R8- ELEVADO | SEM DADOS | Localidade Curral de Baixo | ATIVO | COND. N.I. | 4. COND. N.I. | 5 | RURAL
5936 | 2. Semiárido | JACOBINA DO PIAUÍ | RESERVATÓRIO | R10- ELEVADO | SEM DADOS | Localidade Olho D'Água I | ATIVO | COND. N.I. | 4. COND. N.I. | 5 | RURAL
5937 | 2. Semiárido | JACOBINA DO PIAUÍ | RESERVATÓRIO | R09- ELEVADO | SEM DADOS | Localidade Curral de Baixo | ATIVO | COND. N.I. | 4. COND. N.I. | 10 | RURAL
5938 | 2. Semiárido | JACOBINA DO PIAUÍ | RESERVATÓRIO | R11- ELEVADO | SEM DADOS | Localidade Binga | ATIVO | COND. N.I. | 4. COND. N.I. | 10 | RURAL
5947 | 2. Semiárido | JACOBINA DO PIAUÍ | RESERVATÓRIO | Poço 01 | SEM DADOS | Assentamento Vereda do Curralinho | ATIVO | BOA | 1. BOA | 16 | RURAL | Em Operação Plena
5948 | 2. Semiárido | JACOBINA DO PIAUÍ | RESERVATÓRIO | Poço 02 | SEM DADOS | Localidade Lagoa do Canto | ATIVO | BOA | 1. BOA | 16 | RURAL | Em Operação Plena
5949 | 2. Semiárido | JACOBINA DO PIAUÍ | RESERVATÓRIO | Poço 03 | SEM DADOS | Morro de Dentro | ATIVO | BOA | 1. BOA | 5 | RURAL | Em Operação Plena
5950 | 2. Semiárido | JACOBINA DO PIAUÍ | RESERVATÓRIO | Poço 04 | SEM DADOS | localidade feijão | ATIVO | BOA | 1. BOA | 4 | RURAL | Em Operação Plena
5951 | 2. Semiárido | JACOBINA DO PIAUÍ | RESERVATÓRIO | POÇO 05 | SEM DADOS | localidade lingua de vaca | ATIVO | BOA | 1. BOA | 0.4 | RURAL | Em Operação Plena
5952 | 2. Semiárido | JACOBINA DO PIAUÍ | RESERVATÓRIO | POÇO 06 | SEM DADOS | localidade Campo Alegre | ATIVO | BOA | 1. BOA | 7 | RURAL | Em Operação Plena
5953 | 2. Semiárido | JACOBINA DO PIAUÍ | RESERVATÓRIO | Poço 07 | SEM DADOS | localidade baixa grande | ATIVO | BOA | 1. BOA | 6 | RURAL | Em Operação Plena
5954 | 2. Semiárido | JACOBINA DO PIAUÍ | RESERVATÓRIO | poco 08 | SEM DADOS | localidade mata pasto | ATIVO | BOA | 1. BOA | 10 | RURAL | Em Operação Plena
5955 | 2. Semiárido | JACOBINA DO PIAUÍ | RESERVATÓRIO | poço 09 | SEM DADOS | localidade Pinga | ATIVO | BOA | 1. BOA | 6 | RURAL | Em Operação Plena
5956 | 2. Semiárido | JACOBINA DO PIAUÍ | RESERVATÓRIO | poço 10 | SEM DADOS | Localidade caldeirao | ATIVO | BOA | 1. BOA | 120 | RURAL | Em Operação Plena
5957 | 2. Semiárido | JACOBINA DO PIAUÍ | RESERVATÓRIO | poço 11 | SEM DADOS | localidade Mulungu | ATIVO | BOA | 1. BOA | 8 | RURAL | Em Operação Plena
5958 | 2. Semiárido | JACOBINA DO PIAUÍ | RESERVATÓRIO | poço 12 | SEM DADOS | localidade mucambo velho | ATIVO | BOA | 1. BOA | 5 | RURAL | Em Operação Plena
5959 | 2. Semiárido | JACOBINA DO PIAUÍ | RESERVATÓRIO | poço 13 | SEM DADOS | localidade oeteiro | ATIVO | BOA | 1. BOA | 8 | RURAL | Em Operação Plena
5960 | 2. Semiárido | JACOBINA DO PIAUÍ | RESERVATÓRIO | poço 14 | SEM DADOS | localidade caeira | ATIVO | BOA | 1. BOA | 10 | RURAL | Em Operação Plena
5961 | 2. Semiárido | JACOBINA DO PIAUÍ | RESERVATÓRIO | poço 15 | SEM DADOS | localidade poço de volta | ATIVO | BOA | 1. BOA | 12 | RURAL | Em Operação Plena
5962 | 2. Semiárido | JACOBINA DO PIAUÍ | RESERVATÓRIO | poço 16 | SEM DADOS | localidade agua suja | ATIVO | BOA | 1. BOA | 8 | RURAL | Em Operação Plena
5963 | 2. Semiárido | JACOBINA DO PIAUÍ | RESERVATÓRIO | poço 17 | SEM DADOS | localidade jua | ATIVO | BOA | 1. BOA | 3 | RURAL | Em Operação Plena
5964 | 2. Semiárido | JACOBINA DO PIAUÍ | RESERVATÓRIO | poço 18 | SEM DADOS | localidade barra da esperança | ATIVO | BOA | 1. BOA | 4 | RURAL | Em Operação Plena
5965 | 2. Semiárido | JACOBINA DO PIAUÍ | RESERVATÓRIO | poço 19 | SEM DADOS | localidade olha dagua de cima | ATIVO | BOA | 1. BOA | 5 | RURAL | Em Operação Plena
5966 | 2. Semiárido | JACOBINA DO PIAUÍ | RESERVATÓRIO | poço 20 | SEM DADOS | localidade iberaçu | ATIVO | BOA | 1. BOA | 6 | RURAL | Em Operação Plena
5967 | 2. Semiárido | JACOBINA DO PIAUÍ | RESERVATÓRIO | poço 21 | SEM DADOS | povoado curral de baixo 1 | ATIVO | BOA | 1. BOA | 4 | RURAL | Em Operação Plena
5968 | 2. Semiárido | JACOBINA DO PIAUÍ | RESERVATÓRIO | poço 22 | SEM DADOS | povoado curral de baixo2 | ATIVO | BOA | 1. BOA | 6 | RURAL | Em Operação Plena
5969 | 2. Semiárido | JACOBINA DO PIAUÍ | RESERVATÓRIO | poço 23 | SEM DADOS | localidade baixa verde | ATIVO | BOA | 1. BOA | 5 | RURAL | Em Operação Plena
5970 | 2. Semiárido | JACOBINA DO PIAUÍ | RESERVATÓRIO | poço 24 | SEM DADOS | localidade salgadinha | ATIVO | BOA | 1. BOA | 7 | RURAL | Em Operação Plena
5971 | 2. Semiárido | JACOBINA DO PIAUÍ | RESERVATÓRIO | poço 25 | SEM DADOS | localidade binga 1 | ATIVO | BOA | 1. BOA | 2 | RURAL | Em Operação Plena
5972 | 2. Semiárido | JACOBINA DO PIAUÍ | RESERVATÓRIO | poço 26 | SEM DADOS | localidade binga2 | ATIVO | BOA | 1. BOA | 4 | RURAL | Em Operação Plena
5973 | 2. Semiárido | JACOBINA DO PIAUÍ | RESERVATÓRIO | poço 27 | SEM DADOS | localidade divisao | ATIVO | BOA | 1. BOA | 4 | RURAL | Em Operação Plena
5974 | 2. Semiárido | JACOBINA DO PIAUÍ | RESERVATÓRIO | poço 28 | SEM DADOS | povoado juazeiro do secundo | ATIVO | BOA | 1. BOA | 12 | RURAL | Em Operação Plena
5975 | 2. Semiárido | JACOBINA DO PIAUÍ | RESERVATÓRIO | poço 29 | SEM DADOS | povoado juazeiro do secundo | ATIVO | BOA | 1. BOA | 2 | RURAL | Em Operação Plena
5976 | 2. Semiárido | JACOBINA DO PIAUÍ | RESERVATÓRIO | poço 30 | SEM DADOS | localidade curral velho | ATIVO | BOA | 1. BOA | 3 | RURAL | Em Operação Plena
5977 | 2. Semiárido | JACOBINA DO PIAUÍ | RESERVATÓRIO | poço 31 | SEM DADOS | localidade jurema | ATIVO | BOA | 1. BOA | 4 | RURAL | Em Operação Plena
5978 | 2. Semiárido | JACOBINA DO PIAUÍ | RESERVATÓRIO | poço 32 | SEM DADOS | povoado mateus | ATIVO | BOA | 1. BOA | 2 | RURAL | Em Operação Plena
5979 | 2. Semiárido | JACOBINA DO PIAUÍ | RESERVATÓRIO | poço 33 | SEM DADOS | localidade cachorro | ATIVO | BOA | 1. BOA | 1.5 | RURAL | Em Operação Plena
5980 | 2. Semiárido | JACOBINA DO PIAUÍ | RESERVATÓRIO | poço 34 | SEM DADOS | localidade poço dantas | ATIVO | BOA | 1. BOA | 2 | RURAL | Em Operação Plena
5995 | 2. Semiárido | JAICÓS | RESERVATÓRIO | REL Poço 19 – 1 | Concreto | Rua Constância Carvalho, Bairro Serranópolis | Inativo | BOA | 1. BOA | 15 | URBANA | Atende Bairro de Fátima, Parque Estrela, Cidade Nova, Residencial Lila e Santa Luzia.
5996 | 2. Semiárido | JAICÓS | RESERVATÓRIO | REL 2 Poço Prefeitura | Concreto | Rua Aristides Mendes, Bairro Serranópolis | ATIVO | BOA | 1. BOA | 15 | URBANA | Atende o Bairro São Luis e Bairro de Lourdes.
5997 | 2. Semiárido | JAICÓS | RESERVATÓRIO | REL Poço 19 – 2 | Concreto | Rua Constância Carvalho, Bairro Serranópolis | Inativo | BOA | 1. BOA | 15 | URBANA | Atende o Bairro São Luis e o Renascer.
5998 | 2. Semiárido | JAICÓS | RESERVATÓRIO | REL Poço 20 – 1 | Fibra | Bairro Joao Mele | Inativo | BOA | 1. BOA | 15 | URBANA
5999 | 2. Semiárido | JAICÓS | RESERVATÓRIO | REL Poço 20 – 1 | Fibra | Bairro Joao Mele | ATIVO | BOA | BOA | 15 | URBANA | Atende o mercado do produtor rural
6000 | 2. Semiárido | JAICÓS | RESERVATÓRIO | REL 01 poço 18 | Concreto | Poço estádio Bairro Serranópolis | ATIVO | MODERADA | 2. MODERADA | 15 | URBANA
6001 | 2. Semiárido | JAICÓS | RESERVATÓRIO | REL 02 poço 18 | Concreto | Poço estádio Bairro Serranópolis | INATIVO | RUIM | 3. RUIM | 15 | URBANA | Com vazamentos.
6004 | 2. Semiárido | JAICÓS | RESERVATÓRIO | REL 100 | Concreto | SEM DADOS | ATIVO | BOA | 1. BOA | 100 | URBANA
6005 | 2. Semiárido | JAICÓS | RESERVATÓRIO | REL 200 | Concreto | SEM DADOS | ATIVO | BOA | 1. BOA | 200 | URBANA
6006 | 2. Semiárido | JAICÓS | RESERVATÓRIO | REL Poço 17 - 1 | Fibra | Rua Aristides Mendes, Bairro Serranópolis | ATIVO | BOA | 1. BOA | 15 | URBANA
6007 | 2. Semiárido | JAICÓS | RESERVATÓRIO | REL 1 Poço Prefeitura | Fibra | Rua Aristides Mendes, Bairro Serranópolis | SEM DADOS | BOA | 1. BOA | 15 | URBANA
6042 | 1. Litorânea + Meio Norte | Jardim do Mulato | RESERVATÓRIO | R1 - ELEVADO | SEM DADOS | Ao lado do poço n° 01 | ATIVO | COND. N.I. | 4. COND. N.I. | 150 | URBANA
6043 | 1. Litorânea + Meio Norte | Jardim do Mulato | RESERVATÓRIO | R2- ELEVADO | SEM DADOS | Ao lado do poço n° 01 | INATIVO | COND. N.I. | 4. COND. N.I. | 50 | URBANA
6044 | 1. Litorânea + Meio Norte | Jardim do Mulato | RESERVATÓRIO | R3- ELEVADO | SEM DADOS | Ao lado do poço n° 03 | ATIVO | COND. N.I. | 4. COND. N.I. | 15 | URBANA
6045 | 1. Litorânea + Meio Norte | Jardim do Mulato | RESERVATÓRIO | R4- ELEVADO | SEM DADOS | Ao lado do poço n° 04 | ATIVO | COND. N.I. | 4. COND. N.I. | 5 | URBANA
6046 | 1. Litorânea + Meio Norte | Jardim do Mulato | RESERVATÓRIO | R5- ELEVADO | SEM DADOS | Ao lado do poço n° 05 | ATIVO | COND. N.I. | 4. COND. N.I. | 10 | RURAL
6047 | 1. Litorânea + Meio Norte | Jardim do Mulato | RESERVATÓRIO | R6 A- ELEVADO | SEM DADOS | Ao lado do poço n° 06 | ATIVO | COND. N.I. | 4. COND. N.I. | 5 | RURAL
6048 | 1. Litorânea + Meio Norte | Jardim do Mulato | RESERVATÓRIO | R6 B- ELEVADO | SEM DADOS | Ao lado do poço n° 06 | ATIVO | COND. N.I. | 4. COND. N.I. | 10 | RURAL
6049 | 1. Litorânea + Meio Norte | Jardim do Mulato | RESERVATÓRIO | R7- ELEVADO | SEM DADOS | Ao lado do poço n° 07 | ATIVO | COND. N.I. | 4. COND. N.I. | 5 | RURAL
6050 | 1. Litorânea + Meio Norte | Jardim do Mulato | RESERVATÓRIO | R8- ELEVADO | SEM DADOS | Ao lado do poço n° 08 | ATIVO | COND. N.I. | 4. COND. N.I. | 10 | RURAL
6051 | 1. Litorânea + Meio Norte | Jardim do Mulato | RESERVATÓRIO | R9- ELEVADO | SEM DADOS | Ao lado do poço n° 09 | ATIVO | COND. N.I. | 4. COND. N.I. | 5 | RURAL
6052 | 1. Litorânea + Meio Norte | Jardim do Mulato | RESERVATÓRIO | R10- ELEVADO | SEM DADOS | Ao lado do poço n° 10 | ATIVO | COND. N.I. | 4. COND. N.I. | 10 | RURAL
6053 | 1. Litorânea + Meio Norte | Jardim do Mulato | RESERVATÓRIO | R11- ELEVADO | SEM DADOS | Ao lado do poço n° 11 | ATIVO | COND. N.I. | 4. COND. N.I. | 10 | RURAL
6054 | 1. Litorânea + Meio Norte | Jardim do Mulato | RESERVATÓRIO | R12- ELEVADO | SEM DADOS | Ao lado do poço n° 12 | ATIVO | COND. N.I. | 4. COND. N.I. | 10 | RURAL
6055 | 1. Litorânea + Meio Norte | Jardim do Mulato | RESERVATÓRIO | R13- ELEVADO | SEM DADOS | Ao lado do poço n° 13 | ATIVO | COND. N.I. | 4. COND. N.I. | 5 | RURAL
6056 | 1. Litorânea + Meio Norte | Jardim do Mulato | RESERVATÓRIO | R13- ELEVADO | SEM DADOS | Povoado Ihuma | ATIVO | COND. N.I. | 4. COND. N.I. | 10 | RURAL
6057 | 1. Litorânea + Meio Norte | Jardim do Mulato | RESERVATÓRIO | R14- ELEVADO | SEM DADOS | Povoado Mangabeira | ATIVO | COND. N.I. | 4. COND. N.I. | 10 | RURAL
6058 | 1. Litorânea + Meio Norte | Jardim do Mulato | RESERVATÓRIO | R15- ELEVADO | SEM DADOS | Povoado Mangabal | ATIVO | COND. N.I. | 4. COND. N.I. | 15 | RURAL
6059 | 1. Litorânea + Meio Norte | Jardim do Mulato | RESERVATÓRIO | R16- ELEVADO | SEM DADOS | Povoado Zé Ferreira | ATIVO | COND. N.I. | 4. COND. N.I. | 15 | RURAL
6060 | 1. Litorânea + Meio Norte | Jardim do Mulato | RESERVATÓRIO | R17- ELEVADO | SEM DADOS | Assentamento Pedra de Amolar | ATIVO | COND. N.I. | 4. COND. N.I. | 15 | RURAL
6061 | 1. Litorânea + Meio Norte | Jardim do Mulato | RESERVATÓRIO | R18- ELEVADO | SEM DADOS | Localidade Boa Vista | ATIVO | COND. N.I. | 4. COND. N.I. | 5 | RURAL
6062 | 1. Litorânea + Meio Norte | Jardim do Mulato | RESERVATÓRIO | R19- ELEVADO | SEM DADOS | Localidade Boa Vista | ATIVO | COND. N.I. | 4. COND. N.I. | 5 | RURAL
6063 | 1. Litorânea + Meio Norte | Jardim do Mulato | RESERVATÓRIO | R20- ELEVADO | SEM DADOS | Localidade Seriema | ATIVO | COND. N.I. | 4. COND. N.I. | 15 | RURAL
6064 | 1. Litorânea + Meio Norte | Jardim do Mulato | RESERVATÓRIO | R21- ELEVADO | SEM DADOS | Localidade Seriema | ATIVO | COND. N.I. | 4. COND. N.I. | 5 | RURAL
6144 | 3. Cerrado | JEREMUNHA | RESERVATÓRIO | CAIXA DE AGUA | SEM DADOS | Povoado de Barra do Lance | ATIVO | BOA | 1. BOA | 20 | RURAL | Em Operação Plena
6145 | 3. Cerrado | JEREMUNHA | RESERVATÓRIO | CAIXA DE AGUA | SEM DADOS | Povoado de Barra do Lance | ATIVO | BOA | 1. BOA | 10 | RURAL | Em Operação Plena
6147 | 3. Cerrado | JEREMUNHA | RESERVATÓRIO | CAIXA DE AGUA | SEM DADOS | Comunidade Bezerra | ATIVO | BOA | 1. BOA | 1 | RURAL | Em Operação Plena
6149 | 3. Cerrado | JEREMUNHA | RESERVATÓRIO | CAIXA DE AGUA | SEM DADOS | Assentamento Morro do Sobrado | ATIVO | BOA | 1. BOA | 10 | RURAL | Em Operação Plena
6151 | 3. Cerrado | JEREMUNHA | RESERVATÓRIO | CAIXA DE AGUA | SEM DADOS | Assentamento Santo Expedito | ATIVO | BOA | 1. BOA | 10 | RURAL | Em Operação Plena
6154 | 3. Cerrado | JEREMUNHA | RESERVATÓRIO | CAIXA DE AGUA | SEM DADOS | Assentamento Riacho do Mato | ATIVO | BOA | 1. BOA | 10 | RURAL | Em Operação Plena
6155 | 3. Cerrado | JEREMUNHA | RESERVATÓRIO | CAIXA DE AGUA | SEM DADOS | Assentamento Riacho do Mato | ATIVO | BOA | 1. BOA | 5 | RURAL | Em Operação Plena
6157 | 3. Cerrado | JEREMUNHA | RESERVATÓRIO | CAIXA DE AGUA | SEM DADOS | Assentamento Calumbi | ATIVO | BOA | 1. BOA | 10 | RURAL | Em Operação Plena
6159 | 3. Cerrado | JEREMUNHA | RESERVATÓRIO | CAIXA DE AGUA | SEM DADOS | Povoado Extrema | ATIVO | BOA | 1. BOA | 10 | RURAL | Em Operação Plena
6160 | 3. Cerrado | JEREMUNHA | RESERVATÓRIO | CAIXA DE AGUA | SEM DADOS | Povoado Extrema | ATIVO | BOA | 1. BOA | 10 | RURAL | Em Operação Plena
6163 | 3. Cerrado | JEREMUNHA | RESERVATÓRIO | CAIXA DE AGUA | SEM DADOS | Povoado Artur Passos | ATIVO | BOA | 1. BOA | 10 | RURAL | Em Operação Plena
6164 | 3. Cerrado | JEREMUNHA | RESERVATÓRIO | CAIXA DE AGUA | SEM DADOS | Povoado Artur Passos | ATIVO | BOA | 1. BOA | 10 | RURAL | Em Operação Plena
6166 | 3. Cerrado | JEREMUNHA | RESERVATÓRIO | CAIXA DE AGUA | SEM DADOS | Localidade Sitio | ATIVO | BOA | 1. BOA | 5 | RURAL | Em Operação Plena
6168 | 3. Cerrado | JEREMUNHA | RESERVATÓRIO | CAIXA DE AGUA | SEM DADOS | Localidade Traira | ATIVO | BOA | 1. BOA | 3 | RURAL | Em Operação Plena
6169 | 3. Cerrado | JEREMUNHA | RESERVATÓRIO | CAIXA DE AGUA | SEM DADOS | Localidade Traira | ATIVO | BOA | 1. BOA | 3 | RURAL | Em Operação Plena
6170 | 3. Cerrado | Jerumenha | RESERVATÓRIO | RESERVATÓRIO ASSENTE | SEM DADOS | Av. Eurípedes de Aguiar | ATIVO | COND. N.I. | 4. COND. N.I. | 110 | URBANA
6180 | 3. Cerrado | Jerumenha | RESERVATÓRIO | R1 | SEM DADOS | Povoado barra do Lance | ATIVO | COND. N.I. | 4. COND. N.I. | 10 | URBANA
6181 | 3. Cerrado | Jerumenha | RESERVATÓRIO | R2 | SEM DADOS | Povoado barra do Lance | ATIVO | COND. N.I. | 4. COND. N.I. | 10 | URBANA
6182 | 3. Cerrado | Jerumenha | RESERVATÓRIO | R3 | SEM DADOS | Povoado barra do Lance | ATIVO | COND. N.I. | 4. COND. N.I. | 7.5 | URBANA
6186 | 3. Cerrado | Jerumenha | RESERVATÓRIO | SEM DADOS | SEM DADOS | Povoado de Artur Passos | ATIVO | COND. N.I. | 4. COND. N.I. | 5 | URBANA
6187 | 3. Cerrado | Jerumenha | RESERVATÓRIO | SEM DADOS | SEM DADOS | Povoado de Artur Passos | ATIVO | COND. N.I. | 4. COND. N.I. | 15 | URBANA
6188 | 3. Cerrado | Jerumenha | RESERVATÓRIO | SEM DADOS | SEM DADOS | Povoado de Artur Passos | ATIVO | COND. N.I. | 4. COND. N.I. | 2 | URBANA
6197 | 3. Cerrado | Jerumenha | RESERVATÓRIO | SEM DADOS | SEM DADOS | Povoado Assentamento São Camilo - Centro | ATIVO | COND. N.I. | 4. COND. N.I. | 10 | RURAL
6198 | 3. Cerrado | Jerumenha | RESERVATÓRIO | SEM DADOS | SEM DADOS | Povoado Assentamento São Camilo - Centro | ATIVO | COND. N.I. | 4. COND. N.I. | 10 | RURAL
6199 | 3. Cerrado | Jerumenha | RESERVATÓRIO | SEM DADOS | SEM DADOS | Povoado Assentamento São Camilo - Centro | ATIVO | COND. N.I. | 4. COND. N.I. | 10 | RURAL
6200 | 3. Cerrado | Jerumenha | RESERVATÓRIO | SEM DADOS | SEM DADOS | Povoado Assentamento São Camilo - Catavento 1 | ATIVO | COND. N.I. | 4. COND. N.I. | 5 | RURAL
6201 | 3. Cerrado | Jerumenha | RESERVATÓRIO | SEM DADOS | SEM DADOS | Povoado Assentamento São Camilo - Catavento 1 | ATIVO | COND. N.I. | 4. COND. N.I. | 5 | RURAL
6202 | 3. Cerrado | Jerumenha | RESERVATÓRIO | SEM DADOS | SEM DADOS | Povoado Assentamento São Camilo - Catavento 1 | ATIVO | COND. N.I. | 4. COND. N.I. | 5 | RURAL
6203 | 3. Cerrado | Jerumenha | RESERVATÓRIO | SEM DADOS | SEM DADOS | Povoado Assentamento São Camilo - Catavento 2 | ATIVO | COND. N.I. | 4. COND. N.I. | 5 | RURAL
6204 | 3. Cerrado | Jerumenha | RESERVATÓRIO | SEM DADOS | SEM DADOS | Povoado Assentamento São Camilo - São Camilo | ATIVO | COND. N.I. | 4. COND. N.I. | 5 | RURAL
6205 | 3. Cerrado | Jerumenha | RESERVATÓRIO | SEM DADOS | SEM DADOS | Povoado Santo Expedito | ATIVO | COND. N.I. | 4. COND. N.I. | 10 | RURAL
6206 | 3. Cerrado | Jerumenha | RESERVATÓRIO | SEM DADOS | SEM DADOS | Povoado de Extrema | ATIVO | COND. N.I. | 4. COND. N.I. | 10 | RURAL
6207 | 3. Cerrado | Jerumenha | RESERVATÓRIO | SEM DADOS | SEM DADOS | Povoado de Extrema | ATIVO | COND. N.I. | 4. COND. N.I. | 10 | RURAL
6208 | 3. Cerrado | Jerumenha | RESERVATÓRIO | SEM DADOS | SEM DADOS | Povoado de Extrema | ATIVO | COND. N.I. | 4. COND. N.I. | 10 | RURAL
6209 | 3. Cerrado | Jerumenha | RESERVATÓRIO | SEM DADOS | SEM DADOS | Povoado de Mobrasa | ATIVO | COND. N.I. | 4. COND. N.I. | 15 | RURAL
6249 | 2. Semiárido | JOÃO COSTA | RESERVATÓRIO | PÉ DA SERRA | SEM DADOS | LOCALIDADE PÉ DA SERRA | ATIVO | COND. N.I. | 4. COND. N.I. | 20 | RURAL | Em Operação Plena
6250 | 2. Semiárido | JOÃO COSTA | RESERVATÓRIO | ALEGRE 01 | SEM DADOS | LOCALIDADE ALEGRE | ATIVO | COND. N.I. | 4. COND. N.I. | 8 | RURAL | Em Operação Plena
6251 | 2. Semiárido | JOÃO COSTA | RESERVATÓRIO | ALEGRE 02 | SEM DADOS | LOCALIDADE ALEGRE | ATIVO | COND. N.I. | 4. COND. N.I. | 10 | RURAL | Em Operação Plena
6252 | 2. Semiárido | JOÃO COSTA | RESERVATÓRIO | ALEGRE 03 | SEM DADOS | LOCALIDADE ALEGRE | ATIVO | COND. N.I. | 4. COND. N.I. | 6 | RURAL | Em Operação Plena
6253 | 2. Semiárido | JOÃO COSTA | RESERVATÓRIO | ALEGRE 04 | SEM DADOS | LOCALIDADE ALEGRE | ATIVO | COND. N.I. | 4. COND. N.I. | 5 | RURAL | Em Operação Plena
6254 | 2. Semiárido | JOÃO COSTA | RESERVATÓRIO | ALEGRE 05 | SEM DADOS | LOCALIDADE ALEGRE | ATIVO | COND. N.I. | 4. COND. N.I. | 10 | RURAL | Em Operação Plena
6255 | 2. Semiárido | JOÃO COSTA | RESERVATÓRIO | ALEGRE 06 | SEM DADOS | LOCALIDADE ALEGRE | ATIVO | COND. N.I. | 4. COND. N.I. | 6 | RURAL | Em Operação Plena
6256 | 2. Semiárido | JOÃO COSTA | RESERVATÓRIO | BAIXA DO CAXÉ | SEM DADOS | LOCALIDADE BAIXA DO CAXÉ | ATIVO | COND. N.I. | 4. COND. N.I. | 30 | RURAL | Em Operação Plena
6257 | 2. Semiárido | JOÃO COSTA | RESERVATÓRIO | UMBURANA | SEM DADOS | LOCALIDADE UMBURANA | ATIVO | COND. N.I. | 4. COND. N.I. | 20 | RURAL | Em Operação Plena
6258 | 2. Semiárido | JOÃO COSTA | RESERVATÓRIO | GRAJAU | SEM DADOS | LOCALIDADE GRAJAU | ATIVO | COND. N.I. | 4. COND. N.I. | 5 | RURAL | Em Operação Plena
6259 | 2. Semiárido | JOÃO COSTA | RESERVATÓRIO | CARNAUBA | SEM DADOS | LOCALIDADE CARNAUBA | ATIVO | COND. N.I. | 4. COND. N.I. | 6 | RURAL | Em Operação Plena
6260 | 2. Semiárido | JOÃO COSTA | RESERVATÓRIO | SÃO JOAO VERMELHO | SEM DADOS | LOCALIDADE SÃO JOAO VERMELHO | ATIVO | COND. N.I. | 4. COND. N.I. | 20 | RURAL | Em Operação Plena
6261 | 2. Semiárido | JOÃO COSTA | RESERVATÓRIO | SANTO INACIO | SEM DADOS | LOCALIDADE SANTO INACIO | ATIVO | COND. N.I. | 4. COND. N.I. | 24 | RURAL | Em Operação Plena
6262 | 2. Semiárido | JOÃO COSTA | RESERVATÓRIO | LAMBEDOR | SEM DADOS | LOCALIDADE LAMBEDOR | ATIVO | COND. N.I. | 4. COND. N.I. | 10 | RURAL | Em Operação Plena
6263 | 2. Semiárido | JOÃO COSTA | RESERVATÓRIO | POCINHO | SEM DADOS | LOCALIDADE POCINHO | ATIVO | COND. N.I. | 4. COND. N.I. | 15 | RURAL | Em Operação Plena
6264 | 2. Semiárido | JOÃO COSTA | RESERVATÓRIO | MORRO DO SEVERO | SEM DADOS | LOCALIDADE MORRO DO SEVERO | ATIVO | COND. N.I. | 4. COND. N.I. | 10 | RURAL | Em Operação Plena
6265 | 2. Semiárido | JOÃO COSTA | RESERVATÓRIO | CAMBRAIA DE CIMA | SEM DADOS | LOCALIDADE CAMBRAIA DE CIMA | ATIVO | COND. N.I. | 4. COND. N.I. | 20 | RURAL | Em Operação Plena
6266 | 2. Semiárido | JOÃO COSTA | RESERVATÓRIO | CAMBRAIA DE BAIXO 01 | SEM DADOS | LOCALIDADE CAMBRAIA DE BAIXO | ATIVO | COND. N.I. | 4. COND. N.I. | 30 | RURAL | Em Operação Plena
6267 | 2. Semiárido | JOÃO COSTA | RESERVATÓRIO | CAMBRAIA DE BAIXO 02 | SEM DADOS | LOCALIDADE CAMBRAIA DE BAIXO | ATIVO | COND. N.I. | 4. COND. N.I. | 15 | RURAL | Em Operação Plena
6268 | 2. Semiárido | JOÃO COSTA | RESERVATÓRIO | DO AROLINARIO | SEM DADOS | MORRO DO AROLINARIO | ATIVO | COND. N.I. | 4. COND. N.I. | 20 | RURAL | Em Operação Plena
6269 | 2. Semiárido | JOÃO COSTA | RESERVATÓRIO | VEREDA | SEM DADOS | LOCALIDADE VEREDA | ATIVO | COND. N.I. | 4. COND. N.I. | 25 | RURAL | Em Operação Plena
6270 | 2. Semiárido | JOÃO COSTA | RESERVATÓRIO | TRAVESSÃO 01 | SEM DADOS | LOCALIDADE TRAVESSÃO | ATIVO | COND. N.I. | 4. COND. N.I. | 30 | RURAL | Em Operação Plena
6271 | 2. Semiárido | JOÃO COSTA | RESERVATÓRIO | TARVESSÃO 02 | SEM DADOS | LOCALIDADE TRAVESSÃO | ATIVO | COND. N.I. | 4. COND. N.I. | 25 | RURAL | Em Operação Plena
6272 | 2. Semiárido | JOÃO COSTA | RESERVATÓRIO | FELIPE | SEM DADOS | LOCALIDADE FELIPE | ATIVO | COND. N.I. | 4. COND. N.I. | 10 | RURAL | Em Operação Plena
6273 | 2. Semiárido | JOÃO COSTA | RESERVATÓRIO | CAPELINHA | SEM DADOS | LOCALIDADE CAPELINHA | ATIVO | COND. N.I. | 4. COND. N.I. | 25 | RURAL | Em Operação Plena
6274 | 2. Semiárido | JOÃO COSTA | RESERVATÓRIO | MUCAMBO | SEM DADOS | LOCALIDADE MUCAMBO | ATIVO | COND. N.I. | 4. COND. N.I. | 16 | RURAL | Em Operação Plena
6275 | 2. Semiárido | JOÃO COSTA | RESERVATÓRIO | MUSQUIADO | SEM DADOS | LOCALIDADE MUSQUIADO | ATIVO | COND. N.I. | 4. COND. N.I. | 15 | RURAL | Em Operação Plena
6276 | 2. Semiárido | JOÃO COSTA | RESERVATÓRIO | AROEIRA | SEM DADOS | LOCALIDADE AROEIRA | ATIVO | COND. N.I. | 4. COND. N.I. | 12 | RURAL | Em Operação Plena
6277 | 2. Semiárido | JOÃO COSTA | RESERVATÓRIO | MALHADA 01 | SEM DADOS | LOCALIDADE MALHADA | ATIVO | COND. N.I. | 4. COND. N.I. | 5 | RURAL | Em Operação Plena
6278 | 2. Semiárido | JOÃO COSTA | RESERVATÓRIO | MALHADA 02 | SEM DADOS | LOCALIDADE MALHADA | ATIVO | COND. N.I. | 4. COND. N.I. | 6 | RURAL | Em Operação Plena
6279 | 2. Semiárido | JOÃO COSTA | RESERVATÓRIO | SÃO PAULO | SEM DADOS | LOCALIDADE SÃO PAULO | ATIVO | COND. N.I. | 4. COND. N.I. | 30 | RURAL | Em Operação Plena
6280 | 2. Semiárido | JOÃO COSTA | RESERVATÓRIO | BOA VISTA | SEM DADOS | LOCALIDADE BOA VISTA | ATIVO | COND. N.I. | 4. COND. N.I. | 16 | RURAL | Em Operação Plena
6281 | 2. Semiárido | JOÃO COSTA | RESERVATÓRIO | SANTA LUZIA | SEM DADOS | LOCALIDADE SANTA LUZIA | ATIVO | COND. N.I. | 4. COND. N.I. | 10 | RURAL | Em Operação Plena
6282 | 2. Semiárido | JOÃO COSTA | RESERVATÓRIO | SEDE 01 | SEM DADOS | SEDE | ATIVO | COND. N.I. | 4. COND. N.I. | 50 | URBANA | Em Operação Plena
6283 | 2. Semiárido | JOÃO COSTA | RESERVATÓRIO | SEDE02 | SEM DADOS | SEDE | ATIVO | COND. N.I. | 4. COND. N.I. | 30 | URBANA | Em Operação Plena
6284 | 2. Semiárido | JOÃO COSTA | RESERVATÓRIO | SOBRADINHO | SEM DADOS | LOCALIDADE SOBRADINHO | ATIVO | COND. N.I. | 4. COND. N.I. | 13 | RURAL | Em Operação Plena
6285 | 2. Semiárido | JOÃO COSTA | RESERVATÓRIO | TOCA 01 | SEM DADOS | LOCALIDADE TOCA | ATIVO | COND. N.I. | 4. COND. N.I. | 13 | RURAL | Em Operação Plena
6286 | 2. Semiárido | JOÃO COSTA | RESERVATÓRIO | TOCA 02 | SEM DADOS | LOCALIDADE TOCA | ATIVO | COND. N.I. | 4. COND. N.I. | 20 | RURAL | Em Operação Plena
6287 | 2. Semiárido | JOÃO COSTA | RESERVATÓRIO | TABULEIRO | SEM DADOS | LOCALIDADE TABULEIRO | ATIVO | COND. N.I. | 4. COND. N.I. | 15 | RURAL | Em Operação Plena
6328 | 1. Litorânea + Meio Norte | JOAQUIM PIRES | RESERVATÓRIO | CURRALINHO | SEM DADOS | LOCALIDADE CURRALINHO | ATIVO | BOA | 1. BOA | 10 | RURAL
6377 | 1. Litorânea + Meio Norte | JOAQUIM PIRES | RESERVATÓRIO | VACA BRAVA | SEM DADOS | LOCALIDADE VACA BRAVA | ATIVO | BOA | 1. BOA | 10 | RURAL
6392 | 1. Litorânea + Meio Norte | JOAQUIM PIRES | RESERVATÓRIO | VILA VEREDA GRANDE | SEM DADOS | LOCALIDADE VILA VEREDA GRANDE | ATIVO | BOA | 1. BOA | 5 | RURAL
6393 | 1. Litorânea + Meio Norte | JOAQUIM PIRES | RESERVATÓRIO | REL | SEM DADOS | Localidade Pedra Branca | ATIVO | COND. N.I. | 4. COND. N.I. | SEM DADOS | RURAL
6394 | 1. Litorânea + Meio Norte | JOAQUIM PIRES | RESERVATÓRIO | REL | SEM DADOS | Localidade Pedra Branca | ATIVO | COND. N.I. | 4. COND. N.I. | SEM DADOS | RURAL
6395 | 1. Litorânea + Meio Norte | JOAQUIM PIRES | RESERVATÓRIO | REL | SEM DADOS | Localidade Curralinhos | ATIVO | COND. N.I. | 4. COND. N.I. | SEM DADOS | RURAL
6396 | 1. Litorânea + Meio Norte | JOAQUIM PIRES | RESERVATÓRIO | REL | SEM DADOS | Localidade Massapê | ATIVO | COND. N.I. | 4. COND. N.I. | SEM DADOS | RURAL
6397 | 1. Litorânea + Meio Norte | JOAQUIM PIRES | RESERVATÓRIO | REL | SEM DADOS | Localidade Canto Escondido | ATIVO | COND. N.I. | 4. COND. N.I. | SEM DADOS | RURAL
6398 | 1. Litorânea + Meio Norte | JOAQUIM PIRES | RESERVATÓRIO | REL | SEM DADOS | Localidade Furquilha | ATIVO | COND. N.I. | 4. COND. N.I. | SEM DADOS | RURAL
6399 | 1. Litorânea + Meio Norte | JOAQUIM PIRES | RESERVATÓRIO | REL | SEM DADOS | Localidade Baixão do Curralinho | ATIVO | COND. N.I. | 4. COND. N.I. | SEM DADOS | RURAL
6400 | 1. Litorânea + Meio Norte | JOAQUIM PIRES | RESERVATÓRIO | REL | SEM DADOS | Localidade Baixão | ATIVO | COND. N.I. | 4. COND. N.I. | SEM DADOS | RURAL
6401 | 1. Litorânea + Meio Norte | JOAQUIM PIRES | RESERVATÓRIO | REL | SEM DADOS | Localidade Baixão | ATIVO | COND. N.I. | 4. COND. N.I. | SEM DADOS | RURAL
6402 | 1. Litorânea + Meio Norte | JOAQUIM PIRES | RESERVATÓRIO | REL | SEM DADOS | Localidade Chapada Verde | ATIVO | COND. N.I. | 4. COND. N.I. | SEM DADOS | RURAL
6403 | 1. Litorânea + Meio Norte | JOAQUIM PIRES | RESERVATÓRIO | R1 - ELEVADO | SEM DADOS | SEM DADOS | ATIVO | COND. N.I. | 4. COND. N.I. | SEM DADOS | URBANA
6404 | 1. Litorânea + Meio Norte | JOAQUIM PIRES | RESERVATÓRIO | R2- ELEVADO | SEM DADOS | SEM DADOS | ATIVO | COND. N.I. | 4. COND. N.I. | SEM DADOS | URBANA
6405 | 1. Litorânea + Meio Norte | JOAQUIM PIRES | RESERVATÓRIO | R3- ELEVADO | SEM DADOS | SEM DADOS | INATIVO | COND. N.I. | 4. COND. N.I. | SEM DADOS | URBANA
6412 | 1. Litorânea + Meio Norte | JOAQUIM PIRES | RESERVATÓRIO | ALTO BONITO | SEM DADOS | LOCALIDADE ALTO BONITO | ATIVO | BOA | 1. BOA | 10 | RURAL
6413 | 1. Litorânea + Meio Norte | JOAQUIM PIRES | RESERVATÓRIO | ALTO BONITO | SEM DADOS | LOCALIDADE ALTO BONITO | ATIVO | BOA | 1. BOA | 10 | RURAL
6414 | 1. Litorânea + Meio Norte | JOAQUIM PIRES | RESERVATÓRIO | ANGELIM | SEM DADOS | LOCALIDADE ANGELIM | ATIVO | BOA | 1. BOA | 5 | RURAL
6415 | 1. Litorânea + Meio Norte | JOAQUIM PIRES | RESERVATÓRIO | ANGICO BRANCO | SEM DADOS | LOCALIDADE ANGICO BRANCO | ATIVO | BOA | 1. BOA | 10 | RURAL
6416 | 1. Litorânea + Meio Norte | JOAQUIM PIRES | RESERVATÓRIO | ANINGA (MARIA BETÂNIA) | SEM DADOS | LOCALIDADE ANINGA (MARIA BETÂNIA) | ATIVO | BOA | 1. BOA | 10 | RURAL
6417 | 1. Litorânea + Meio Norte | JOAQUIM PIRES | RESERVATÓRIO | AREIAL | SEM DADOS | LOCALIDAED AREIAL | ATIVO | BOA | 1. BOA | 5 | RURAL
6418 | 1. Litorânea + Meio Norte | JOAQUIM PIRES | RESERVATÓRIO | BAIRRO SÃO JOSÉ | SEM DADOS | LOCALIDADE BAIRRO SÃO JOSÉ | ATIVO | BOA | 1. BOA | 5 | RURAL
6419 | 1. Litorânea + Meio Norte | JOAQUIM PIRES | RESERVATÓRIO | BAIXÃO DA INGARANA | SEM DADOS | LOCALIDADE BAIXÃO DA INGARANA | ATIVO | BOA | 1. BOA | 10 | RURAL
6420 | 1. Litorânea + Meio Norte | JOAQUIM PIRES | RESERVATÓRIO | BAIXÃO DA INGARANA | SEM DADOS | LOCALIDADE BAIXÃO DA INGARANA | ATIVO | BOA | 1. BOA | 10 | RURAL
6421 | 1. Litorânea + Meio Norte | JOAQUIM PIRES | RESERVATÓRIO | BAIXÃO DO CURRALINHO | SEM DADOS | LOCALIDADE BAIXÃO DO CURRALINHO | ATIVO | BOA | 1. BOA | 10 | RURAL
6422 | 1. Litorânea + Meio Norte | JOAQUIM PIRES | RESERVATÓRIO | BAIXÃO DO CURRALINHO | SEM DADOS | LOCALIDADE BAIXÃO DO CURRALINHO | ATIVO | BOA | 1. BOA | 10 | RURAL
6423 | 1. Litorânea + Meio Norte | JOAQUIM PIRES | RESERVATÓRIO | BAIXÃO DO CURRALINHO | SEM DADOS | LOCALIDADE BAIXÃO DO CURRALINHO | ATIVO | BOA | 1. BOA | 5 | RURAL
6424 | 1. Litorânea + Meio Norte | JOAQUIM PIRES | RESERVATÓRIO | BAIXÃO GRANDE | SEM DADOS | LOCALIDADE BAIXÃO GRANDE | ATIVO | BOA | 1. BOA | 10 | RURAL
6425 | 1. Litorânea + Meio Norte | JOAQUIM PIRES | RESERVATÓRIO | BARRO VERMELHO | SEM DADOS | LOCALIDADE BARRO VERMELHO | ATIVO | BOA | 1. BOA | 10 | RURAL
6426 | 1. Litorânea + Meio Norte | JOAQUIM PIRES | RESERVATÓRIO | BARROCA DA ONÇA | SEM DADOS | LOCALIDADE BARROCA DA ONÇA | ATIVO | BOA | 1. BOA | 10 | RURAL
6427 | 1. Litorânea + Meio Norte | JOAQUIM PIRES | RESERVATÓRIO | BIRINDIBA | SEM DADOS | LOCALIDADE BIRINDIBA | ATIVO | BOA | 1. BOA | 5 | RURAL
6428 | 1. Litorânea + Meio Norte | JOAQUIM PIRES | RESERVATÓRIO | BOQUEIRÃO | SEM DADOS | LOCALIDADE BOQUEIRÃO | ATIVO | BOA | 1. BOA | 10 | RURAL
6429 | 1. Litorânea + Meio Norte | JOAQUIM PIRES | RESERVATÓRIO | BOQUEIRÃO | SEM DADOS | LOCALIDADE BOQUEIRÃO | ATIVO | BOA | 1. BOA | 10 | RURAL
6430 | 1. Litorânea + Meio Norte | JOAQUIM PIRES | RESERVATÓRIO | CABACEIRAS | SEM DADOS | LOCALIDADE CABACEIRAS | ATIVO | BOA | 1. BOA | 5 | RURAL
6431 | 1. Litorânea + Meio Norte | JOAQUIM PIRES | RESERVATÓRIO | CABAÇEIRO | SEM DADOS | LOCALIDADE CABAÇEIRO | ATIVO | BOA | 1. BOA | 5 | RURAL
6432 | 1. Litorânea + Meio Norte | JOAQUIM PIRES | RESERVATÓRIO | CAJUEIRO AO BARREIRO | SEM DADOS | LOCALIDADE CAJUEIRO DO BARREIRO | ATIVO | BOA | 1. BOA | 5 | RURAL
6433 | 1. Litorânea + Meio Norte | JOAQUIM PIRES | RESERVATÓRIO | CALUMBI | SEM DADOS | LOCALIDADE CALUMBI | ATIVO | BOA | 1. BOA | 5 | RURAL
6434 | 1. Litorânea + Meio Norte | JOAQUIM PIRES | RESERVATÓRIO | CANTO DO ESCONDIDO | SEM DADOS | LOCALIDADE CANTO DO ESCONDIDO | ATIVO | BOA | 1. BOA | 5 | RURAL
6435 | 1. Litorânea + Meio Norte | JOAQUIM PIRES | RESERVATÓRIO | CANTO DO MEL | SEM DADOS | LOCALIDADE CANTO DO MEL | ATIVO | BOA | 1. BOA | 5 | RURAL
6436 | 1. Litorânea + Meio Norte | JOAQUIM PIRES | RESERVATÓRIO | CANTO FEIO | SEM DADOS | LOCALIDADE FEIO | ATIVO | BOA | 1. BOA | 10 | RURAL
6437 | 1. Litorânea + Meio Norte | JOAQUIM PIRES | RESERVATÓRIO | CANTO FEIO | SEM DADOS | LOCALIDADE CANTO FEIO | ATIVO | BOA | 1. BOA | 10 | RURAL
6438 | 1. Litorânea + Meio Norte | JOAQUIM PIRES | RESERVATÓRIO | CARRASCO | SEM DADOS | LOCALIDADE CARRASCO | ATIVO | BOA | 1. BOA | 5 | RURAL
6439 | 1. Litorânea + Meio Norte | JOAQUIM PIRES | RESERVATÓRIO | CHAPADA DO BRODER | SEM DADOS | LOCALIDADE CHAPADA DO BRODER | ATIVO | BOA | 1. BOA | 10 | RURAL
6440 | 1. Litorânea + Meio Norte | JOAQUIM PIRES | RESERVATÓRIO | CHAPADA DO BRODER | SEM DADOS | LOCALIDADE CHAPADA DO BRODER | ATIVO | BOA | 1. BOA | 10 | RURAL
6441 | 1. Litorânea + Meio Norte | JOAQUIM PIRES | RESERVATÓRIO | CHAPADA DO LAJEDO | SEM DADOS | LOCALIDADE CHAPADA DO LAJEDO | ATIVO | BOA | 1. BOA | 10 | RURAL
6442 | 1. Litorânea + Meio Norte | JOAQUIM PIRES | RESERVATÓRIO | CHAPADA VERDE | SEM DADOS | LOCALIDADE CHAPADA DO BRODER | ATIVO | BOA | 1. BOA | 10 | RURAL
6443 | 1. Litorânea + Meio Norte | JOAQUIM PIRES | RESERVATÓRIO | CIPOAL | SEM DADOS | LOCALIDADE CIPOAL | ATIVO | BOA | 1. BOA | 10 | RURAL
6444 | 1. Litorânea + Meio Norte | JOAQUIM PIRES | RESERVATÓRIO | COCALINHO | SEM DADOS | LOCALIDADE COCALINHO | ATIVO | BOA | 1. BOA | 5 | RURAL
6445 | 1. Litorânea + Meio Norte | JOAQUIM PIRES | RESERVATÓRIO | COCOS | SEM DADOS | LOCALIDADE COCOS | ATIVO | BOA | 1. BOA | 5 | RURAL
6446 | 1. Litorânea + Meio Norte | JOAQUIM PIRES | RESERVATÓRIO | CONTENDA | SEM DADOS | LOCALIDADE CONTENDAS | ATIVO | BOA | 1. BOA | 10 | RURAL
6447 | 1. Litorânea + Meio Norte | JOAQUIM PIRES | RESERVATÓRIO | CONTENDA | SEM DADOS | LOCALIDADE CONTENDAS | ATIVO | BOA | 1. BOA | 5 | RURAL
6448 | 1. Litorânea + Meio Norte | JOAQUIM PIRES | RESERVATÓRIO | CURRALINHO | SEM DADOS | LOCALIDADE CURRALINHO | ATIVO | BOA | 1. BOA | 5 | RURAL
6449 | 1. Litorânea + Meio Norte | JOAQUIM PIRES | RESERVATÓRIO | EXTREMAS | SEM DADOS | LOCALIDADE EXTREMAS | ATIVO | BOA | 1. BOA | 10 | RURAL
6450 | 1. Litorânea + Meio Norte | JOAQUIM PIRES | RESERVATÓRIO | FAZ. MARANHÃO | SEM DADOS | LOCALIDADE FAZ. MARANHÃO | ATIVO | BOA | 1. BOA | 5 | RURAL
6451 | 1. Litorânea + Meio Norte | JOAQUIM PIRES | RESERVATÓRIO | FORMOSA | SEM DADOS | LOCALIDADE FORMOSA | ATIVO | BOA | 1. BOA | 10 | RURAL
6452 | 1. Litorânea + Meio Norte | JOAQUIM PIRES | RESERVATÓRIO | GADO MAGRO | SEM DADOS | LOCALIDADE GADO MAGRO | ATIVO | BOA | 1. BOA | 5 | RURAL
6453 | 1. Litorânea + Meio Norte | JOAQUIM PIRES | RESERVATÓRIO | GENIPAPEIRO | SEM DADOS | LOCALIDADE GENIPAPEIRO | ATIVO | BOA | 1. BOA | 10 | RURAL
6454 | 1. Litorânea + Meio Norte | JOAQUIM PIRES | RESERVATÓRIO | GENIPAPO | SEM DADOS | LOCALIDADE GENIPAPO | ATIVO | BOA | 1. BOA | 5 | RURAL
6455 | 1. Litorânea + Meio Norte | JOAQUIM PIRES | RESERVATÓRIO | GROSSOS | SEM DADOS | LOCALIDADE GROSSOS | ATIVO | BOA | 1. BOA | 5 | RURAL
6456 | 1. Litorânea + Meio Norte | JOAQUIM PIRES | RESERVATÓRIO | JACARÉ | SEM DADOS | LOCALIDADE JACARÉ | ATIVO | BOA | 1. BOA | 10 | RURAL
6457 | 1. Litorânea + Meio Norte | JOAQUIM PIRES | RESERVATÓRIO | JACARÉ | SEM DADOS | LOCALIDADE JACARÉ | ATIVO | BOA | 1. BOA | 15 | RURAL
6458 | 1. Litorânea + Meio Norte | JOAQUIM PIRES | RESERVATÓRIO | JACARÉ | SEM DADOS | LOCALIDADE JACARÉ | ATIVO | BOA | 1. BOA | 10 | RURAL
6459 | 1. Litorânea + Meio Norte | JOAQUIM PIRES | RESERVATÓRIO | JENIPAPEIRO | SEM DADOS | LOCALIDADE JENIPAPEIRO | ATIVO | BOA | 1. BOA | 10 | RURAL
6460 | 1. Litorânea + Meio Norte | JOAQUIM PIRES | RESERVATÓRIO | LAMARÃO | SEM DADOS | LOCALIDADE LAMARÃO | ATIVO | BOA | 1. BOA | 5 | RURAL
6461 | 1. Litorânea + Meio Norte | JOAQUIM PIRES | RESERVATÓRIO | MARCOLINO | SEM DADOS | ASSENTAMENTO MARCOLINO | ATIVO | BOA | 1. BOA | 5 | RURAL
6462 | 1. Litorânea + Meio Norte | JOAQUIM PIRES | RESERVATÓRIO | MARIA BETÂNIA | SEM DADOS | LOCALIDADE MARIA BETÂNIA | ATIVO | BOA | 1. BOA | 10 | RURAL
6463 | 1. Litorânea + Meio Norte | JOAQUIM PIRES | RESERVATÓRIO | MATADOURO | SEM DADOS | MATADOURO | ATIVO | BOA | 1. BOA | 5 | RURAL
6464 | 1. Litorânea + Meio Norte | JOAQUIM PIRES | RESERVATÓRIO | MATO FEIO | SEM DADOS | LOCALIDADE MATO FEIO | ATIVO | BOA | 1. BOA | 10 | RURAL
6465 | 1. Litorânea + Meio Norte | JOAQUIM PIRES | RESERVATÓRIO | MORORO | SEM DADOS | LOCALIDADE MORORO | ATIVO | BOA | 1. BOA | 5 | RURAL
6466 | 1. Litorânea + Meio Norte | JOAQUIM PIRES | RESERVATÓRIO | ONÇA | SEM DADOS | LOCALIDADE ONÇA | ATIVO | BOA | 1. BOA | 10 | RURAL
6467 | 1. Litorânea + Meio Norte | JOAQUIM PIRES | RESERVATÓRIO | ONÇA 2 | SEM DADOS | PROXIMO AO BARRO VERMELHO | ATIVO | BOA | 1. BOA | 10 | RURAL
6468 | 1. Litorânea + Meio Norte | JOAQUIM PIRES | RESERVATÓRIO | ORELHA DA ONÇA | SEM DADOS | LOCALIDADE ORELHA DA ONÇA | ATIVO | BOA | 1. BOA | 5 | RURAL
6469 | 1. Litorânea + Meio Norte | JOAQUIM PIRES | RESERVATÓRIO | PACOVEIRA | SEM DADOS | LOCALIDADE PACOVEIRA | ATIVO | BOA | 1. BOA | 10 | RURAL
6470 | 1. Litorânea + Meio Norte | JOAQUIM PIRES | RESERVATÓRIO | PÉ DO MORRO | SEM DADOS | LOCALIDADE PÉ DO MORRO | ATIVO | BOA | 1. BOA | 10 | RURAL
6471 | 1. Litorânea + Meio Norte | JOAQUIM PIRES | RESERVATÓRIO | PINTADAS | SEM DADOS | LOCALIDADE PINTADAS | ATIVO | BOA | 1. BOA | 10 | RURAL
6472 | 1. Litorânea + Meio Norte | JOAQUIM PIRES | RESERVATÓRIO | PINTADAS | SEM DADOS | LOCALIDADE PINTADAS | ATIVO | BOA | 1. BOA | 5 | RURAL
6473 | 1. Litorânea + Meio Norte | JOAQUIM PIRES | RESERVATÓRIO | PINTADAS | SEM DADOS | LOCALIDADE PINTADAS | ATIVO | BOA | 1. BOA | 10 | RURAL
6474 | 1. Litorânea + Meio Norte | JOAQUIM PIRES | RESERVATÓRIO | PLACA | SEM DADOS | LOCALIDADE PLACA | ATIVO | BOA | 1. BOA | 10 | RURAL
6475 | 1. Litorânea + Meio Norte | JOAQUIM PIRES | RESERVATÓRIO | POÇO DA FORQUILHA | SEM DADOS | LOCALIDADE FORQUILHA | ATIVO | BOA | 1. BOA | 10 | RURAL
6476 | 1. Litorânea + Meio Norte | JOAQUIM PIRES | RESERVATÓRIO | POÇO DA FORQUILHA | SEM DADOS | LOCALIDADE FORQUILHA | ATIVO | BOA | 1. BOA | 5 | RURAL
6477 | 1. Litorânea + Meio Norte | JOAQUIM PIRES | RESERVATÓRIO | POÇO MASSAPÊ | SEM DADOS | LOCALIDADE MASSAPÊ | ATIVO | BOA | 1. BOA | 10 | RURAL
6478 | 1. Litorânea + Meio Norte | JOAQUIM PIRES | RESERVATÓRIO | SANTO ANTONIO | SEM DADOS | LOCALIDADE SANTO ANTONIO | ATIVO | BOA | 1. BOA | 10 | RURAL
6479 | 1. Litorânea + Meio Norte | JOAQUIM PIRES | RESERVATÓRIO | SANTO ANTONIO | SEM DADOS | LOCALIDADE SANTO ANTONIO | ATIVO | BOA | 1. BOA | 10 | RURAL
6480 | 1. Litorânea + Meio Norte | JOAQUIM PIRES | RESERVATÓRIO | SÃO JOÃO | SEM DADOS | LOCALIDADE SÃO JOÃO | ATIVO | BOA | 1. BOA | 10 | RURAL
6481 | 1. Litorânea + Meio Norte | JOAQUIM PIRES | RESERVATÓRIO | SÃO JOÃO | SEM DADOS | LOCALIDADE SÃO JOÃO | ATIVO | BOA | 1. BOA | 5 | RURAL
6482 | 1. Litorânea + Meio Norte | JOAQUIM PIRES | RESERVATÓRIO | SEM TERRA | SEM DADOS | LOCALIDADE SEM TERRA | ATIVO | BOA | 1. BOA | 10 | RURAL
6483 | 1. Litorânea + Meio Norte | JOAQUIM PIRES | RESERVATÓRIO | SEPARADO | SEM DADOS | LOCALIDADE SEPARADO | ATIVO | BOA | 1. BOA | 5 | RURAL
6484 | 1. Litorânea + Meio Norte | JOAQUIM PIRES | RESERVATÓRIO | TAMBORIL | SEM DADOS | LOCALIDADE TAMBORIL | ATIVO | BOA | 1. BOA | 10 | RURAL
6485 | 1. Litorânea + Meio Norte | JOAQUIM PIRES | RESERVATÓRIO | TAMBORIL | SEM DADOS | LOCALIDADE TAMBORIL | ATIVO | BOA | 1. BOA | 10 | RURAL
6486 | 1. Litorânea + Meio Norte | JOAQUIM PIRES | RESERVATÓRIO | TAMBORIL | SEM DADOS | LOCALIDADE TAMBORIL | ATIVO | BOA | 1. BOA | 5 | RURAL
6487 | 1. Litorânea + Meio Norte | JOAQUIM PIRES | RESERVATÓRIO | TÁPERA | SEM DADOS | LOCALIDADE TÁPERA | ATIVO | BOA | 1. BOA | 5 | RURAL
6488 | 1. Litorânea + Meio Norte | JOAQUIM PIRES | RESERVATÓRIO | TERRA SANTA | SEM DADOS | LOCALIDADE TERRA SANTA | ATIVO | BOA | 1. BOA | 10 | RURAL
6489 | 1. Litorânea + Meio Norte | JOAQUIM PIRES | RESERVATÓRIO | TERRA SANTA | SEM DADOS | LOCALIDADE TERRA SANTA | ATIVO | BOA | 1. BOA | 10 | RURAL
6490 | 1. Litorânea + Meio Norte | JOAQUIM PIRES | RESERVATÓRIO | TIPIS | SEM DADOS | LOCALIDADE TIPIS | ATIVO | BOA | 1. BOA | 10 | RURAL
6491 | 1. Litorânea + Meio Norte | JOAQUIM PIRES | RESERVATÓRIO | TIPIS | SEM DADOS | LOCALIDADE TIPIS | ATIVO | BOA | 1. BOA | 10 | RURAL
6492 | 1. Litorânea + Meio Norte | JOAQUIM PIRES | RESERVATÓRIO | TIPIS | SEM DADOS | LOCALIDADE TIPIS | ATIVO | BOA | 1. BOA | 10 | RURAL
6493 | 1. Litorânea + Meio Norte | JOAQUIM PIRES | RESERVATÓRIO | VACA BRAVA | SEM DADOS | LOCALIDADE VACA BRAVA | ATIVO | BOA | 1. BOA | 10 | RURAL
6494 | 1. Litorânea + Meio Norte | JOAQUIM PIRES | RESERVATÓRIO | VACA BRAVA | SEM DADOS | LOCALIDADE VACA BRAVA | ATIVO | BOA | 1. BOA | 10 | RURAL
6495 | 1. Litorânea + Meio Norte | JOAQUIM PIRES | RESERVATÓRIO | VACA BRAVA | SEM DADOS | LOCALIDADE VACA BRAVA | ATIVO | BOA | 1. BOA | 10 | RURAL
6496 | 1. Litorânea + Meio Norte | JOAQUIM PIRES | RESERVATÓRIO | VASSOURAS | SEM DADOS | LOCALIDADE VASSOURAS | ATIVO | BOA | 1. BOA | 10 | RURAL
6497 | 1. Litorânea + Meio Norte | JOAQUIM PIRES | RESERVATÓRIO | VERMELHINHA | SEM DADOS | LOCALIDADE VERMELHINHA | ATIVO | BOA | 1. BOA | 10 | RURAL
6498 | 1. Litorânea + Meio Norte | JOAQUIM PIRES | RESERVATÓRIO | VERMELHINHA | SEM DADOS | LOCALIDADE VERMELHINHA | ATIVO | BOA | 1. BOA | 10 | RURAL
6499 | 1. Litorânea + Meio Norte | JOAQUIM PIRES | RESERVATÓRIO | VERMELHINHA | SEM DADOS | LOCALIDADE VERMELHINHA | ATIVO | BOA | 1. BOA | 10 | RURAL
6500 | 1. Litorânea + Meio Norte | JOAQUIM PIRES | RESERVATÓRIO | VILA BURITI | SEM DADOS | LOCALIDADE VILA BURITI | ATIVO | BOA | 1. BOA | 10 | RURAL
6501 | 1. Litorânea + Meio Norte | JOAQUIM PIRES | RESERVATÓRIO | VILA FLAMENGO | SEM DADOS | LOCALIDADE FLAMENGO | ATIVO | BOA | 1. BOA | 10 | RURAL
6502 | 1. Litorânea + Meio Norte | JOAQUIM PIRES | RESERVATÓRIO | VILA JOÃO RODRIGUES | SEM DADOS | LOCALIDADE VILA JOÃO RODRIGUES | ATIVO | BOA | 1. BOA | 5 | RURAL
6503 | 1. Litorânea + Meio Norte | JOAQUIM PIRES | RESERVATÓRIO | VILA MARCULINO | SEM DADOS | LOCALIDADE VILA MARCULINO | ATIVO | BOA | 1. BOA | 5 | RURAL
6504 | 1. Litorânea + Meio Norte | JOAQUIM PIRES | RESERVATÓRIO | VILA NOVA | SEM DADOS | LOCALIDADE VILA NOVA | ATIVO | BOA | 1. BOA | 5 | RURAL
6505 | 1. Litorânea + Meio Norte | JOAQUIM PIRES | RESERVATÓRIO | VILA PALMEIRINHA | SEM DADOS | LOCALIDADE VILA PALMEIRINHA | ATIVO | BOA | 1. BOA | 10 | RURAL
6506 | 1. Litorânea + Meio Norte | JOAQUIM PIRES | RESERVATÓRIO | VILA SAMBAIBA | SEM DADOS | VILA SAMBAIBA | ATIVO | BOA | 1. BOA | 10 | RURAL
6507 | 1. Litorânea + Meio Norte | JOAQUIM PIRES | RESERVATÓRIO | VILA SAMBAIBA | SEM DADOS | VILA SAMBAIBA | ATIVO | BOA | 1. BOA | 5 | RURAL
6508 | 1. Litorânea + Meio Norte | JOAQUIM PIRES | RESERVATÓRIO | VILA SOUVENIR | SEM DADOS | LOCALIDADE VILA SOUVENIR | ATIVO | BOA | 1. BOA | 10 | RURAL
6509 | 1. Litorânea + Meio Norte | JOAQUIM PIRES | RESERVATÓRIO | VILA SOUVENIR | SEM DADOS | LOCALIDADE VILA SOUVENIR | ATIVO | BOA | 1. BOA | 5 | RURAL
6541 | 1. Litorânea + Meio Norte | JOCA MARQUES | RESERVATÓRIO | SEM DADOS | SEM DADOS | ZONA RURAL | ATIVO | COND. N.I. | 4. COND. N.I. | 10 | RURAL | Em Operação Plena
6547 | 1. Litorânea + Meio Norte | JOCA MARQUES | RESERVATÓRIO | REL | SEM DADOS | SEM DADOS | ATIVO | COND. N.I. | 4. COND. N.I. | 60 | URBANA
6548 | 1. Litorânea + Meio Norte | JOCA MARQUES | RESERVATÓRIO | REL | SEM DADOS | Localidade Feitoria | ATIVO | COND. N.I. | 4. COND. N.I. | SEM DADOS | RURAL
6549 | 1. Litorânea + Meio Norte | JOCA MARQUES | RESERVATÓRIO | REL | SEM DADOS | Povoado Carnaubinha | ATIVO | COND. N.I. | 4. COND. N.I. | 10 | RURAL
6550 | 1. Litorânea + Meio Norte | JOCA MARQUES | RESERVATÓRIO | REL | SEM DADOS | Povoado Bem-Te-Vi | ATIVO | COND. N.I. | 4. COND. N.I. | 25 | RURAL
6551 | 1. Litorânea + Meio Norte | JOCA MARQUES | RESERVATÓRIO | REL | SEM DADOS | Comunidade Chapada do Pinho | ATIVO | COND. N.I. | 4. COND. N.I. | 10 | RURAL
6552 | 1. Litorânea + Meio Norte | JOCA MARQUES | RESERVATÓRIO | REL | SEM DADOS | Comunidade Chapada do Pinho | ATIVO | COND. N.I. | 4. COND. N.I. | 10 | RURAL
6553 | 1. Litorânea + Meio Norte | JOCA MARQUES | RESERVATÓRIO | REL | SEM DADOS | Assentamento Cadoz | ATIVO | COND. N.I. | 4. COND. N.I. | 10 | RURAL
6554 | 1. Litorânea + Meio Norte | JOCA MARQUES | RESERVATÓRIO | REL | SEM DADOS | Assentamento Cadoz | ATIVO | COND. N.I. | 4. COND. N.I. | 20 | RURAL
6555 | 1. Litorânea + Meio Norte | JOCA MARQUES | RESERVATÓRIO | REL | SEM DADOS | Localidade Chapadinha | ATIVO | COND. N.I. | 4. COND. N.I. | 10 | RURAL
6566 | 1. Litorânea + Meio Norte | JOCA MARQUES | RESERVATÓRIO | POÇO 001 | SEM DADOS | ZONA RURAL | ATIVO | COND. N.I. | 4. COND. N.I. | 10 | RURAL | Em Operação Plena
6567 | 1. Litorânea + Meio Norte | JOCA MARQUES | RESERVATÓRIO | POÇO 002 | SEM DADOS | ZONA RURAL | ATIVO | COND. N.I. | 4. COND. N.I. | 16 | RURAL | Em Operação Plena
6568 | 1. Litorânea + Meio Norte | JOCA MARQUES | RESERVATÓRIO | POÇO 003 | SEM DADOS | ZONA RURAL | ATIVO | COND. N.I. | 4. COND. N.I. | 5 | RURAL | Em Operação Plena
6569 | 1. Litorânea + Meio Norte | JOCA MARQUES | RESERVATÓRIO | POÇO 004 | SEM DADOS | ZONA RURAL | ATIVO | COND. N.I. | 4. COND. N.I. | 10 | RURAL | Em Operação Plena
6570 | 1. Litorânea + Meio Norte | JOCA MARQUES | RESERVATÓRIO | POÇO 005 | SEM DADOS | ZONA RURAL | ATIVO | COND. N.I. | 4. COND. N.I. | 10 | RURAL | Em Operação Plena
6571 | 1. Litorânea + Meio Norte | JOCA MARQUES | RESERVATÓRIO | POÇO 006 | SEM DADOS | ZONA RURAL | ATIVO | COND. N.I. | 4. COND. N.I. | 1 | RURAL | Em Operação Plena
6572 | 1. Litorânea + Meio Norte | JOCA MARQUES | RESERVATÓRIO | POÇO 007 | SEM DADOS | ZONA RURAL | ATIVO | COND. N.I. | 4. COND. N.I. | 5 | RURAL | Em Operação Plena
6573 | 1. Litorânea + Meio Norte | JOCA MARQUES | RESERVATÓRIO | POÇO 008 | SEM DADOS | ZONA RURAL | ATIVO | COND. N.I. | 4. COND. N.I. | 10 | RURAL | Em Operação Plena
6574 | 1. Litorânea + Meio Norte | JOCA MARQUES | RESERVATÓRIO | POÇO 009 | SEM DADOS | ZONA RURAL | ATIVO | COND. N.I. | 4. COND. N.I. | 10 | RURAL | Em Operação Plena
6575 | 1. Litorânea + Meio Norte | JOCA MARQUES | RESERVATÓRIO | POÇO 010 | SEM DADOS | ZONA RURAL | ATIVO | COND. N.I. | 4. COND. N.I. | 10 | RURAL | Em Operação Plena
6576 | 1. Litorânea + Meio Norte | JOCA MARQUES | RESERVATÓRIO | POÇO 011 | SEM DADOS | ZONA RURAL | ATIVO | COND. N.I. | 4. COND. N.I. | 10 | RURAL | Em Operação Plena
6577 | 1. Litorânea + Meio Norte | JOCA MARQUES | RESERVATÓRIO | POÇO 012 | SEM DADOS | ZONA RURAL | ATIVO | COND. N.I. | 4. COND. N.I. | 10 | RURAL | Em Operação Plena
6578 | 1. Litorânea + Meio Norte | JOCA MARQUES | RESERVATÓRIO | POÇO 013 | SEM DADOS | ZONA RURAL | ATIVO | COND. N.I. | 4. COND. N.I. | 10 | RURAL | Em Operação Plena
6579 | 1. Litorânea + Meio Norte | JOCA MARQUES | RESERVATÓRIO | POÇO 014 | SEM DADOS | ZONA RURAL | ATIVO | COND. N.I. | 4. COND. N.I. | 10 | RURAL | Em Operação Plena
6580 | 1. Litorânea + Meio Norte | JOCA MARQUES | RESERVATÓRIO | POÇO 015 | SEM DADOS | ZONA RURAL | ATIVO | COND. N.I. | 4. COND. N.I. | 20 | RURAL | Em Operação Plena
6581 | 1. Litorânea + Meio Norte | JOCA MARQUES | RESERVATÓRIO | POÇO 016 | SEM DADOS | ZONA RURAL | ATIVO | COND. N.I. | 4. COND. N.I. | 5 | RURAL | Em Operação Plena
6582 | 1. Litorânea + Meio Norte | JOCA MARQUES | RESERVATÓRIO | POÇO 017 | SEM DADOS | ZONA RURAL | ATIVO | COND. N.I. | 4. COND. N.I. | 10 | RURAL | Em Operação Plena
6583 | 1. Litorânea + Meio Norte | JOCA MARQUES | RESERVATÓRIO | POÇO 018 | SEM DADOS | ZONA RURAL | ATIVO | COND. N.I. | 4. COND. N.I. | 10 | RURAL | Em Operação Plena
6584 | 1. Litorânea + Meio Norte | JOCA MARQUES | RESERVATÓRIO | POÇO 019 | SEM DADOS | ZONA RURAL | ATIVO | COND. N.I. | 4. COND. N.I. | 10 | RURAL | Em Operação Plena
6585 | 1. Litorânea + Meio Norte | JOCA MARQUES | RESERVATÓRIO | POÇO 020 | SEM DADOS | ZONA RURAL | ATIVO | COND. N.I. | 4. COND. N.I. | 10 | RURAL | Em Operação Plena
6586 | 1. Litorânea + Meio Norte | JOCA MARQUES | RESERVATÓRIO | POÇO 021 | SEM DADOS | ZONA RURAL | ATIVO | COND. N.I. | 4. COND. N.I. | 10 | RURAL | Em Operação Plena
6587 | 1. Litorânea + Meio Norte | JOCA MARQUES | RESERVATÓRIO | POÇO 022 | SEM DADOS | ZONA RURAL | ATIVO | COND. N.I. | 4. COND. N.I. | 10 | RURAL | Em Operação Plena
6588 | 1. Litorânea + Meio Norte | JOCA MARQUES | RESERVATÓRIO | POÇO 023 | SEM DADOS | ZONA RURAL | ATIVO | COND. N.I. | 4. COND. N.I. | 10 | RURAL | Em Operação Plena
6589 | 1. Litorânea + Meio Norte | JOCA MARQUES | RESERVATÓRIO | POÇO 024 | SEM DADOS | ZONA RURAL | ATIVO | COND. N.I. | 4. COND. N.I. | 5 | RURAL | Em Operação Plena
6590 | 1. Litorânea + Meio Norte | JOCA MARQUES | RESERVATÓRIO | POÇO 025 | SEM DADOS | ZONA RURAL | ATIVO | COND. N.I. | 4. COND. N.I. | 5 | RURAL | Em Operação Plena
6591 | 1. Litorânea + Meio Norte | JOCA MARQUES | RESERVATÓRIO | POÇO 026 | SEM DADOS | ZONA RURAL | ATIVO | COND. N.I. | 4. COND. N.I. | 5 | RURAL | Em Operação Plena
6592 | 1. Litorânea + Meio Norte | JOCA MARQUES | RESERVATÓRIO | POÇO 027 | SEM DADOS | ZONA RURAL | ATIVO | COND. N.I. | 4. COND. N.I. | 10 | RURAL | Em Operação Plena
6593 | 1. Litorânea + Meio Norte | JOCA MARQUES | RESERVATÓRIO | POÇO 028 | SEM DADOS | ZONA RURAL | ATIVO | COND. N.I. | 4. COND. N.I. | 10 | RURAL | Em Operação Plena
6594 | 1. Litorânea + Meio Norte | JOCA MARQUES | RESERVATÓRIO | POÇO 029 | SEM DADOS | ZONA RURAL | ATIVO | COND. N.I. | 4. COND. N.I. | 5 | RURAL | Em Operação Plena
6595 | 1. Litorânea + Meio Norte | JOCA MARQUES | RESERVATÓRIO | POÇO 030 | SEM DADOS | ZONA RURAL | ATIVO | COND. N.I. | 4. COND. N.I. | 10 | RURAL | Em Operação Plena
6596 | 1. Litorânea + Meio Norte | JOCA MARQUES | RESERVATÓRIO | POÇO 031 | SEM DADOS | ZONA RURAL | ATIVO | COND. N.I. | 4. COND. N.I. | 10 | RURAL | Em Operação Plena
6597 | 1. Litorânea + Meio Norte | JOCA MARQUES | RESERVATÓRIO | POÇO 032 | SEM DADOS | ZONA RURAL | ATIVO | COND. N.I. | 4. COND. N.I. | 10 | RURAL | Em Operação Plena
6598 | 1. Litorânea + Meio Norte | José de Freitas | RESERVATÓRIO | RAP 01 | SEM DADOS | CENTRO | ATIVO | RUIM | RUIM | 270 | URBANA
6599 | 1. Litorânea + Meio Norte | José de Freitas | RESERVATÓRIO | RAP 02 | SEM DADOS | SUCO DE UVA | ATIVO | RUIM | RUIM | 500 | URBANA
6600 | 1. Litorânea + Meio Norte | José de Freitas | RESERVATÓRIO | REL 01 | SEM DADOS | BOA ESPERANÇA | ATIVO | Moderada | Moderada | 200 | URBANA
6601 | 1. Litorânea + Meio Norte | José de Freitas | RESERVATÓRIO | REL 02 - GUSMÃO | SEM DADOS | SEM DADOS | ATIVO | BOA | BOA | 150 | URBANA
6602 | 1. Litorânea + Meio Norte | José de Freitas | RESERVATÓRIO | REL 03 | SEM DADOS | SEM DADOS | INATIVO | COND. N.I. | COND. N.I. | 15 | URBANA
6628 | 1. Litorânea + Meio Norte | JUAZEIRO DO PIAUÍ | RESERVATÓRIO | SEM DADOS | SEM DADOS | Localizado na área do poço n° 01 | ATIVO | COND. N.I. | 4. COND. N.I. | 50 | URBANA
6644 | 1. Litorânea + Meio Norte | JUAZEIRO DO PIAUÍ | RESERVATÓRIO | R1 | SEM DADOS | Localidade na área do poço n° 01 | ATIVO | COND. N.I. | 4. COND. N.I. | 3 | RURAL
6645 | 1. Litorânea + Meio Norte | JUAZEIRO DO PIAUÍ | RESERVATÓRIO | R2 | SEM DADOS | Localidade na área do poço n° 02 | ATIVO | COND. N.I. | 4. COND. N.I. | 5 | RURAL
6646 | 1. Litorânea + Meio Norte | JUAZEIRO DO PIAUÍ | RESERVATÓRIO | R3 | SEM DADOS | Localizado na margem da PI - 216 | ATIVO | COND. N.I. | 4. COND. N.I. | 5 | RURAL
6647 | 1. Litorânea + Meio Norte | JUAZEIRO DO PIAUÍ | RESERVATÓRIO | R4 | SEM DADOS | Localidade na área do poço n° 04 | ATIVO | COND. N.I. | 4. COND. N.I. | 6 | RURAL
6648 | 1. Litorânea + Meio Norte | JUAZEIRO DO PIAUÍ | RESERVATÓRIO | R5 | SEM DADOS | Localidade na área do poço n° 05 | ATIVO | COND. N.I. | 4. COND. N.I. | 5 | RURAL
6649 | 1. Litorânea + Meio Norte | JUAZEIRO DO PIAUÍ | RESERVATÓRIO | R6.1 | SEM DADOS | Localidade na área do poço n° 05 | ATIVO | COND. N.I. | 4. COND. N.I. | 5 | RURAL
6650 | 1. Litorânea + Meio Norte | JUAZEIRO DO PIAUÍ | RESERVATÓRIO | R6.2 | SEM DADOS | Localidade na área do poço n° 05 | ATIVO | COND. N.I. | 4. COND. N.I. | 5 | RURAL
6651 | 1. Litorânea + Meio Norte | JUAZEIRO DO PIAUÍ | RESERVATÓRIO | R7 | SEM DADOS | Localidade na área do poço n° 07 | ATIVO | COND. N.I. | 4. COND. N.I. | 10 | RURAL
6652 | 1. Litorânea + Meio Norte | JUAZEIRO DO PIAUÍ | RESERVATÓRIO | R8.1 | SEM DADOS | Localidade Buriti | ATIVO | COND. N.I. | 4. COND. N.I. | 15 | RURAL
6653 | 1. Litorânea + Meio Norte | JUAZEIRO DO PIAUÍ | RESERVATÓRIO | R8.2 | SEM DADOS | Localidade Buriti | ATIVO | COND. N.I. | 4. COND. N.I. | 15 | RURAL
6654 | 1. Litorânea + Meio Norte | JUAZEIRO DO PIAUÍ | RESERVATÓRIO | R9 | SEM DADOS | Localidade Buriti | ATIVO | COND. N.I. | 4. COND. N.I. | 10 | RURAL
6655 | 1. Litorânea + Meio Norte | JUAZEIRO DO PIAUÍ | RESERVATÓRIO | R10 | SEM DADOS | Localidade Parafuso | ATIVO | COND. N.I. | 4. COND. N.I. | 5 | RURAL
6656 | 1. Litorânea + Meio Norte | JUAZEIRO DO PIAUÍ | RESERVATÓRIO | R11 | SEM DADOS | Localidade São Bento | ATIVO | COND. N.I. | 4. COND. N.I. | 3 | RURAL
6657 | 1. Litorânea + Meio Norte | JUAZEIRO DO PIAUÍ | RESERVATÓRIO | R12 | SEM DADOS | Localidade São Bento | ATIVO | COND. N.I. | 4. COND. N.I. | 5 | RURAL
6658 | 1. Litorânea + Meio Norte | JUAZEIRO DO PIAUÍ | RESERVATÓRIO | R13 | SEM DADOS | Localidade São Bento | ATIVO | COND. N.I. | 4. COND. N.I. | 10 | RURAL
6659 | 1. Litorânea + Meio Norte | JUAZEIRO DO PIAUÍ | RESERVATÓRIO | R14 | SEM DADOS | Localidade Boa Fé | ATIVO | COND. N.I. | 4. COND. N.I. | 15 | RURAL
6660 | 1. Litorânea + Meio Norte | JUAZEIRO DO PIAUÍ | RESERVATÓRIO | R15 | SEM DADOS | Localidade Fazenda da Serra | ATIVO | COND. N.I. | 4. COND. N.I. | 15 | RURAL
6717 | 1. Litorânea + Meio Norte | LAGOA ALEGRE | RESERVATÓRIO | SEM DADOS | SEM DADOS | Morro do Santo, Rua 5 | ATIVO | COND. N.I. | 4. COND. N.I. | 150 | URBANA
6718 | 1. Litorânea + Meio Norte | LAGOA ALEGRE | RESERVATÓRIO | SEM DADOS | SEM DADOS | Rua Franscisco Felix Guimarães | ATIVO | COND. N.I. | 4. COND. N.I. | 50 | URBANA
6719 | 1. Litorânea + Meio Norte | LAGOA ALEGRE | RESERVATÓRIO | SEM DADOS | SEM DADOS | Na área interna da Prefeitura Municipal | ATIVO | COND. N.I. | 4. COND. N.I. | 3 | URBANA
6720 | 1. Litorânea + Meio Norte | LAGOA ALEGRE | RESERVATÓRIO | SEM DADOS | SEM DADOS | Rua novo Horizonte - bairro canaã - ao lado do poço | ATIVO | COND. N.I. | 4. COND. N.I. | 10 | URBANA
6721 | 1. Litorânea + Meio Norte | LAGOA ALEGRE | RESERVATÓRIO | SEM DADOS | SEM DADOS | Localidade Cacimba de Dentro, próximo ao poço n° 01 | ATIVO | COND. N.I. | 4. COND. N.I. | 3 | RURAL
6722 | 1. Litorânea + Meio Norte | LAGOA ALEGRE | RESERVATÓRIO | SEM DADOS | SEM DADOS | Localidade Cacimba de Dentro, próximo ao poço n° 02 | ATIVO | COND. N.I. | 4. COND. N.I. | 5 | RURAL
6723 | 1. Litorânea + Meio Norte | LAGOA ALEGRE | RESERVATÓRIO | SEM DADOS | SEM DADOS | Localidade Nova Vista, próximo ao poço n° 01 | ATIVO | COND. N.I. | 4. COND. N.I. | 10 | RURAL
6724 | 1. Litorânea + Meio Norte | LAGOA ALEGRE | RESERVATÓRIO | SEM DADOS | SEM DADOS | Localidade Poço do Gaspar, próximo ao poço n° 01 | ATIVO | COND. N.I. | 4. COND. N.I. | 5 | RURAL
6725 | 1. Litorânea + Meio Norte | LAGOA ALEGRE | RESERVATÓRIO | SEM DADOS | SEM DADOS | Localidade Vinagreira I, próximo ao poço n° 01 | ATIVO | COND. N.I. | 4. COND. N.I. | 10 | RURAL
6726 | 1. Litorânea + Meio Norte | LAGOA ALEGRE | RESERVATÓRIO | SEM DADOS | SEM DADOS | Localidade Vinagreira II, próximo ao poço n° 01 | ATIVO | COND. N.I. | 4. COND. N.I. | 3 | RURAL
6727 | 1. Litorânea + Meio Norte | LAGOA ALEGRE | RESERVATÓRIO | SEM DADOS | SEM DADOS | Localidade Vinagreira II, próximo ao poço n° 02 | ATIVO | COND. N.I. | 4. COND. N.I. | 10 | RURAL
6728 | 1. Litorânea + Meio Norte | LAGOA ALEGRE | RESERVATÓRIO | SEM DADOS | SEM DADOS | Localidade Pau da Chapada, próximo ao poço n° 01 | ATIVO | COND. N.I. | 4. COND. N.I. | 5 | RURAL
6729 | 1. Litorânea + Meio Norte | LAGOA ALEGRE | RESERVATÓRIO | SEM DADOS | SEM DADOS | Localidade Pau da Chapada, próximo ao poço n° 01 | ATIVO | COND. N.I. | 4. COND. N.I. | 5 | RURAL
6730 | 1. Litorânea + Meio Norte | LAGOA ALEGRE | RESERVATÓRIO | SEM DADOS | SEM DADOS | Localidade Canto dos Ossos, próximo ao poço n° 01 | ATIVO | COND. N.I. | 4. COND. N.I. | 10 | RURAL
6731 | 1. Litorânea + Meio Norte | LAGOA ALEGRE | RESERVATÓRIO | SEM DADOS | SEM DADOS | Localidade Jenipapeiro, próximo ao poço n° 01 | ATIVO | COND. N.I. | 4. COND. N.I. | 5 | RURAL
6732 | 1. Litorânea + Meio Norte | LAGOA ALEGRE | RESERVATÓRIO | SEM DADOS | SEM DADOS | Localidade Malhada Vermelha, próximo ao poço n° 01 | ATIVO | COND. N.I. | 4. COND. N.I. | 10 | RURAL
6838 | 2. Semiárido | LAGOA DO BARRO DO PIAUÍ | RESERVATÓRIO | R1 | SEM DADOS | Próximo a praça Tancredo Neves | ATIVO | COND. N.I. | 4. COND. N.I. | 100 | URBANA
6860 | 2. Semiárido | LAGOA DO BARRO DO PIAUÍ | RESERVATÓRIO | SEM DADOS | SEM DADOS | Localidade Malhadinha | INATIVO | COND. N.I. | 4. COND. N.I. | 10 | RURAL
6861 | 2. Semiárido | LAGOA DO BARRO DO PIAUÍ | RESERVATÓRIO | R3 | SEM DADOS | Localidade Santa Tereza | ATIVO | COND. N.I. | 4. COND. N.I. | 10 | RURAL
6862 | 2. Semiárido | LAGOA DO BARRO DO PIAUÍ | RESERVATÓRIO | R4 | SEM DADOS | Localidade Sete Lagoas | ATIVO | COND. N.I. | 4. COND. N.I. | 5 | RURAL
6863 | 2. Semiárido | LAGOA DO BARRO DO PIAUÍ | RESERVATÓRIO | R5 | SEM DADOS | Localidade Sete Lagoas | ATIVO | COND. N.I. | 4. COND. N.I. | 5 | RURAL
6864 | 2. Semiárido | LAGOA DO BARRO DO PIAUÍ | RESERVATÓRIO | R6 | SEM DADOS | Localidade Sete Lagoas | ATIVO | COND. N.I. | 4. COND. N.I. | 5 | RURAL
6865 | 2. Semiárido | LAGOA DO BARRO DO PIAUÍ | RESERVATÓRIO | R7 | SEM DADOS | Localidade Umburana I | ATIVO | COND. N.I. | 4. COND. N.I. | 5 | RURAL
6866 | 2. Semiárido | LAGOA DO BARRO DO PIAUÍ | RESERVATÓRIO | R8 | SEM DADOS | Localidade Umburana I | ATIVO | COND. N.I. | 4. COND. N.I. | 3 | RURAL
6867 | 2. Semiárido | LAGOA DO BARRO DO PIAUÍ | RESERVATÓRIO | R9 | SEM DADOS | Localidade Umburana I | ATIVO | COND. N.I. | 4. COND. N.I. | 10 | RURAL
6869 | 2. Semiárido | LAGOA DO SÍTIO | RESERVATÓRIO | caixa d'água 01 | SEM DADOS | Povoado São Domingos | ATIVO | BOA | 1. BOA | SEM DADOS | RURAL
6871 | 2. Semiárido | LAGOA DO SÍTIO | RESERVATÓRIO | caixa d'água 02 | SEM DADOS | LocalidaeTrês Marfins | ATIVO | BOA | 1. BOA | SEM DADOS | RURAL
6873 | 2. Semiárido | LAGOA DO SÍTIO | RESERVATÓRIO | caixa d'água 03 | SEM DADOS | Poovoado Uruçus | ATIVO | BOA | 1. BOA | SEM DADOS | RURAL
6875 | 2. Semiárido | LAGOA DO SÍTIO | RESERVATÓRIO | caixa d'água 04 | SEM DADOS | Localidade Cachorra | ATIVO | BOA | 1. BOA | SEM DADOS | RURAL
6877 | 2. Semiárido | LAGOA DO SÍTIO | RESERVATÓRIO | caixa d'água 05 | SEM DADOS | Povoado Carnaíba | ATIVO | BOA | 1. BOA | SEM DADOS | RURAL
6879 | 2. Semiárido | LAGOA DO SÍTIO | RESERVATÓRIO | caixa d' água 06 | SEM DADOS | Povoado Tapera Velha | ATIVO | BOA | 1. BOA | SEM DADOS | RURAL
6881 | 2. Semiárido | LAGOA DO SÍTIO | RESERVATÓRIO | caixa d' água 07 | SEM DADOS | Localidade Carnaiba de Dentro | INATIVO | BOA | 1. BOA | SEM DADOS | RURAL
6883 | 2. Semiárido | LAGOA DO SÍTIO | RESERVATÓRIO | caixa d' água 08 | SEM DADOS | Povoado Serra da Baixa Verde 1 | ATIVO | BOA | 1. BOA | SEM DADOS | RURAL
6885 | 2. Semiárido | LAGOA DO SÍTIO | RESERVATÓRIO | caixa d' água 09 | SEM DADOS | Povoado Serra da Baixa Verde 2 | ATIVO | BOA | 1. BOA | SEM DADOS | RURAL
6887 | 2. Semiárido | LAGOA DO SÍTIO | RESERVATÓRIO | caixa d'água 10 | SEM DADOS | Localidae Capoeira | ATIVO | BOA | 1. BOA | SEM DADOS | RURAL
6891 | 2. Semiárido | LAGOA DO SÍTIO | RESERVATÓRIO | caixa d' água 12 | SEM DADOS | Localidade Serrinha | ATIVO | BOA | 1. BOA | SEM DADOS | RURAL
6893 | 2. Semiárido | LAGOA DO SÍTIO | RESERVATÓRIO | caixa d' água 13 | SEM DADOS | Localidade Pereiros | ATIVO | BOA | 1. BOA | SEM DADOS | RURAL
6895 | 2. Semiárido | LAGOA DO SÍTIO | RESERVATÓRIO | Caixa d' Água 14 | SEM DADOS | Localidade Tabocas | ATIVO | BOA | 1. BOA | SEM DADOS | RURAL
6897 | 2. Semiárido | LAGOA DO SÍTIO | RESERVATÓRIO | caica d' água 15 | SEM DADOS | Povoado Marcos | ATIVO | BOA | 1. BOA | SEM DADOS | RURAL
6899 | 2. Semiárido | LAGOA DO SÍTIO | RESERVATÓRIO | caixa d'água 16 | SEM DADOS | Localidade Lindreza | ATIVO | BOA | 1. BOA | SEM DADOS | RURAL
6901 | 2. Semiárido | LAGOA DO SÍTIO | RESERVATÓRIO | caixa d'água 17 | SEM DADOS | Povoado São José do Sambito 1 | ATIVO | BOA | 1. BOA | SEM DADOS | RURAL
6903 | 2. Semiárido | LAGOA DO SÍTIO | RESERVATÓRIO | caixa d' água 18 | SEM DADOS | Povoado São José do Sambito 2 | ATIVO | BOA | 1. BOA | SEM DADOS | RURAL
6905 | 2. Semiárido | LAGOA DO SÍTIO | RESERVATÓRIO | caixa d' água 19 | SEM DADOS | Povoado André Gomes | ATIVO | BOA | 1. BOA | SEM DADOS | RURAL
6907 | 2. Semiárido | LAGOA DO SÍTIO | RESERVATÓRIO | caixa d' água 20 | SEM DADOS | Localidade Juazeiro | ATIVO | BOA | 1. BOA | SEM DADOS | RURAL
6909 | 2. Semiárido | LAGOA DO SÍTIO | RESERVATÓRIO | caixa d'água 21 | SEM DADOS | Povoado Bacamarte | ATIVO | BOA | 1. BOA | SEM DADOS | RURAL
6911 | 2. Semiárido | LAGOA DO SÍTIO | RESERVATÓRIO | caixa d' água 22 | SEM DADOS | Povoado Baixas | ATIVO | BOA | 1. BOA | SEM DADOS | RURAL
6913 | 2. Semiárido | LAGOA DO SÍTIO | RESERVATÓRIO | caixa d' água 23 | SEM DADOS | Localidade Barriguda | ATIVO | BOA | 1. BOA | SEM DADOS | RURAL
6915 | 2. Semiárido | LAGOA DO SÍTIO | RESERVATÓRIO | caixa d' água 24 | SEM DADOS | Localidade Mucunan | ATIVO | BOA | 1. BOA | SEM DADOS | RURAL
6917 | 2. Semiárido | LAGOA DO SÍTIO | RESERVATÓRIO | caixa d' água 25 | SEM DADOS | Povoado Sítio Santo Antonio | ATIVO | BOA | 1. BOA | SEM DADOS | RURAL
6919 | 2. Semiárido | LAGOA DO SÍTIO | RESERVATÓRIO | caixa d' água 26 | SEM DADOS | Localidade Boa Vista | ATIVO | BOA | 1. BOA | SEM DADOS | RURAL
6921 | 2. Semiárido | LAGOA DO SÍTIO | RESERVATÓRIO | caixa d' água 27 | SEM DADOS | Localidade Serra dos Marfins | ATIVO | BOA | 1. BOA | SEM DADOS | RURAL
6923 | 2. Semiárido | LAGOA DO SÍTIO | RESERVATÓRIO | caixa d' água 28 | SEM DADOS | Localidade Barraca de Pedra | INATIVO | BOA | 1. BOA | SEM DADOS | RURAL
6925 | 2. Semiárido | LAGOA DO SÍTIO | RESERVATÓRIO | caixa d' água 29 | SEM DADOS | Localidade Pinica Pau | INATIVO | BOA | 1. BOA | SEM DADOS | RURAL
6927 | 2. Semiárido | LAGOA DO SÍTIO | RESERVATÓRIO | caixa d' água 30 | SEM DADOS | Localidade Gameleira | ATIVO | BOA | 1. BOA | SEM DADOS | RURAL
6929 | 2. Semiárido | LAGOA DO SÍTIO | RESERVATÓRIO | caixa d' água 31 | SEM DADOS | Localidade Baixão Velho | ATIVO | BOA | 1. BOA | SEM DADOS | RURAL
6931 | 2. Semiárido | LAGOA DO SÍTIO | RESERVATÓRIO | caixa d' água 32 | SEM DADOS | Localidade Jandaíra | ATIVO | BOA | 1. BOA | SEM DADOS | RURAL
6933 | 2. Semiárido | LAGOA DO SÍTIO | RESERVATÓRIO | caixa d' água 33 | SEM DADOS | Localidade Coã | ATIVO | BOA | 1. BOA | SEM DADOS | RURAL
6953 | 3. Cerrado | LANDRI SALES | RESERVATÓRIO | SEM DADOS | SEM DADOS | Rua José Martins Ferreira Filho, próximo ao campo de futebol | ATIVO | COND. N.I. | 4. COND. N.I. | 300 | URBANA
6954 | 3. Cerrado | LANDRI SALES | RESERVATÓRIO | SEM DADOS | SEM DADOS | Morro da Santa Cruz | INATIVO | COND. N.I. | 4. COND. N.I. | 50 | URBANA
6955 | 3. Cerrado | LANDRI SALES | RESERVATÓRIO | SEM DADOS | SEM DADOS | Bairro Santa Cruz | ATIVO | COND. N.I. | 4. COND. N.I. | 5 | URBANA
6956 | 3. Cerrado | LANDRI SALES | RESERVATÓRIO | SEM DADOS | SEM DADOS | Bairro Betel | ATIVO | COND. N.I. | 4. COND. N.I. | 10 | URBANA
6957 | 3. Cerrado | LANDRI SALES | RESERVATÓRIO | SEM DADOS | SEM DADOS | Bairro São Francisco | ATIVO | COND. N.I. | 4. COND. N.I. | 5 | URBANA
6958 | 3. Cerrado | LANDRI SALES | RESERVATÓRIO | SEM DADOS | SEM DADOS | Assentamento São Benedito | ATIVO | COND. N.I. | 4. COND. N.I. | 5 | RURAL
6959 | 3. Cerrado | LANDRI SALES | RESERVATÓRIO | SEM DADOS | SEM DADOS | Assentamento Veredas I | ATIVO | COND. N.I. | 4. COND. N.I. | 10 | RURAL
6960 | 3. Cerrado | LANDRI SALES | RESERVATÓRIO | SEM DADOS | SEM DADOS | Assentamento Veredas II | ATIVO | COND. N.I. | 4. COND. N.I. | 5 | RURAL
6961 | 3. Cerrado | LANDRI SALES | RESERVATÓRIO | SEM DADOS | SEM DADOS | Assentamento Veredas II | ATIVO | COND. N.I. | 4. COND. N.I. | 50 | RURAL
7072 | 1. Litorânea + Meio Norte | Luís Correia | RESERVATÓRIO | R1 | SEM DADOS | Avenida Piauí, próximo ao Posto Brisamar | ATIVO | COND. N.I. | 4. COND. N.I. | 500 | URBANA
7073 | 1. Litorânea + Meio Norte | Luís Correia | RESERVATÓRIO | R2 | SEM DADOS | Avenida Piauí, próximo ao Posto Brisamar | ATIVO | COND. N.I. | 4. COND. N.I. | 500 | URBANA
7074 | 1. Litorânea + Meio Norte | Luís Correia | RESERVATÓRIO | R3 | SEM DADOS | Avenida Piauí, próximo ao Posto Brisamar | ATIVO | COND. N.I. | 4. COND. N.I. | 500 | URBANA
7075 | 1. Litorânea + Meio Norte | Luís Correia | RESERVATÓRIO | R4 | SEM DADOS | Bairro Peito de Moça | ATIVO | COND. N.I. | 4. COND. N.I. | 500 | URBANA
7076 | 1. Litorânea + Meio Norte | Luís Correia | RESERVATÓRIO | R5 | SEM DADOS | Bairro Coqueiro | ATIVO | COND. N.I. | 4. COND. N.I. | 500 | URBANA
7077 | 1. Litorânea + Meio Norte | Luís Correia | RESERVATÓRIO | SEM DADOS | SEM DADOS | Povoado Carnaubal (ao lado do poço) | ATIVO | COND. N.I. | 4. COND. N.I. | 3 | RURAL
7078 | 1. Litorânea + Meio Norte | Luís Correia | RESERVATÓRIO | SEM DADOS | SEM DADOS | Povoado São Benedito | ATIVO | COND. N.I. | 4. COND. N.I. | 5 | RURAL
7079 | 1. Litorânea + Meio Norte | Luís Correia | RESERVATÓRIO | SEM DADOS | SEM DADOS | Povoado Sobradinho (ao lado do poço) | ATIVO | COND. N.I. | 4. COND. N.I. | 20 | RURAL
7080 | 1. Litorânea + Meio Norte | Luís Correia | RESERVATÓRIO | SEM DADOS | SEM DADOS | Povoado Sobradinho | ATIVO | COND. N.I. | 4. COND. N.I. | 10 | RURAL
7081 | 1. Litorânea + Meio Norte | Luís Correia | RESERVATÓRIO | SEM DADOS | SEM DADOS | Povoado Camurupim (região Camurupim de cima) | ATIVO | COND. N.I. | 4. COND. N.I. | 15 | RURAL
7082 | 1. Litorânea + Meio Norte | Luís Correia | RESERVATÓRIO | SEM DADOS | SEM DADOS | Povoado Camurupim (região Camurupim de cima) | ATIVO | COND. N.I. | 4. COND. N.I. | 15 | RURAL
7083 | 1. Litorânea + Meio Norte | Luís Correia | RESERVATÓRIO | SEM DADOS | SEM DADOS | Povoado Camurupim (região Camurupim de baixo) | ATIVO | COND. N.I. | 4. COND. N.I. | 15 | RURAL
7084 | 1. Litorânea + Meio Norte | Luís Correia | RESERVATÓRIO | SEM DADOS | SEM DADOS | Povoado Camurupim (região Camurupim de baixo) | ATIVO | COND. N.I. | 4. COND. N.I. | 15 | RURAL
7085 | 1. Litorânea + Meio Norte | Luís Correia | RESERVATÓRIO | SEM DADOS | SEM DADOS | Povoado Bezerro Morto | ATIVO | COND. N.I. | 4. COND. N.I. | 5 | RURAL
7086 | 1. Litorânea + Meio Norte | Luís Correia | RESERVATÓRIO | SEM DADOS | SEM DADOS | Povoado Brejinho de Fátima | ATIVO | COND. N.I. | 4. COND. N.I. | 5 | RURAL
7087 | 1. Litorânea + Meio Norte | Luís Correia | RESERVATÓRIO | SEM DADOS | SEM DADOS | Povoado Baixão (ao lado do poço) | ATIVO | COND. N.I. | 4. COND. N.I. | 15 | RURAL
7088 | 1. Litorânea + Meio Norte | Luís Correia | RESERVATÓRIO | SEM DADOS | SEM DADOS | Povoado Baixão (ao lado do poço) | ATIVO | COND. N.I. | 4. COND. N.I. | 15 | RURAL
7089 | 1. Litorânea + Meio Norte | Luís Correia | RESERVATÓRIO | SEM DADOS | SEM DADOS | Povoado Baixo do Carpina (ao lado do poço) | ATIVO | COND. N.I. | 4. COND. N.I. | 10 | RURAL
7090 | 1. Litorânea + Meio Norte | Luís Correia | RESERVATÓRIO | SEM DADOS | SEM DADOS | Povoado Boa Esperança | ATIVO | COND. N.I. | 4. COND. N.I. | 10 | RURAL
7091 | 1. Litorânea + Meio Norte | Luís Correia | RESERVATÓRIO | SEM DADOS | SEM DADOS | Povoado Brandão | ATIVO | COND. N.I. | 4. COND. N.I. | 10 | RURAL
7092 | 1. Litorânea + Meio Norte | Luís Correia | RESERVATÓRIO | SEM DADOS | SEM DADOS | Povoado Brandão (ao lado do poço) | ATIVO | COND. N.I. | 4. COND. N.I. | 10 | RURAL
7093 | 1. Litorânea + Meio Norte | Luís Correia | RESERVATÓRIO | SEM DADOS | SEM DADOS | Povoado Brejinho de São Francisco (ao lado do poço) | ATIVO | COND. N.I. | 4. COND. N.I. | 10 | RURAL
7094 | 1. Litorânea + Meio Norte | Luís Correia | RESERVATÓRIO | SEM DADOS | SEM DADOS | Povoado Curral Velho | ATIVO | COND. N.I. | 4. COND. N.I. | 10 | RURAL
7095 | 1. Litorânea + Meio Norte | Luís Correia | RESERVATÓRIO | SEM DADOS | SEM DADOS | Povoado Jacobina 1 (ao lado do poço) | ATIVO | COND. N.I. | 4. COND. N.I. | 5 | RURAL
7096 | 1. Litorânea + Meio Norte | Luís Correia | RESERVATÓRIO | SEM DADOS | SEM DADOS | Povoado Macapá | INATIVO | COND. N.I. | 4. COND. N.I. | SEM DADOS | RURAL
7097 | 1. Litorânea + Meio Norte | Luís Correia | RESERVATÓRIO | SEM DADOS | SEM DADOS | Povoado Ribeira | ATIVO | COND. N.I. | 4. COND. N.I. | 10 | RURAL
7098 | 1. Litorânea + Meio Norte | Luís Correia | RESERVATÓRIO | SEM DADOS | SEM DADOS | Povoado Timbaúba | ATIVO | COND. N.I. | 4. COND. N.I. | 3 | RURAL
7167 | 1. Litorânea + Meio Norte | LUZILÂNDIA | RESERVATÓRIO | REL 01 | Concreto | ETA | ATIVO | BOA | BOA | 2000 | URBANA | Possui vazamento
7168 | 1. Litorânea + Meio Norte | LUZILÂNDIA | RESERVATÓRIO | RAP 01 | Concreto | GABIRABA | INATIVO | RUIM | 3. RUIM | 500 | URBANA
7169 | 1. Litorânea + Meio Norte | LUZILÂNDIA | RESERVATÓRIO | REL 02 | FIBRA | LOTEAMENTO RECANTO | INATIVO | RUIM | RUIM | 15 | URBANA
7178 | 1. Litorânea + Meio Norte | MADEIRO | RESERVATÓRIO | R1 | SEM DADOS | SEM DADOS | ATIVO | RUIM | 3. RUIM | 57 | URBANA | Necessário projeto de reestruturação de todo o sistema de abastecimento de água
7179 | 1. Litorânea + Meio Norte | MADEIRO | RESERVATÓRIO | R2 | SEM DADOS | SEM DADOS | ATIVO | RUIM | 3. RUIM | 80 | URBANA | Necessário projeto de reestruturação de todo o sistema de abastecimento de água
7180 | 1. Litorânea + Meio Norte | MADEIRO | RESERVATÓRIO | R3 | SEM DADOS | SEM DADOS | ATIVO | RUIM | 3. RUIM | 15 | URBANA | Necessário projeto de reestruturação de todo o sistema de abastecimento de água
7181 | 1. Litorânea + Meio Norte | MADEIRO | RESERVATÓRIO | R4 | SEM DADOS | SEM DADOS | ATIVO | RUIM | 3. RUIM | 5 | URBANA | Necessário projeto de reestruturação de todo o sistema de abastecimento de água
7192 | 1. Litorânea + Meio Norte | MADEIRO | RESERVATÓRIO | SEM DADOS | SEM DADOS | Povoado Palmeira | ATIVO | COND. N.I. | 4. COND. N.I. | 10 | RURAL
7222 | 3. Cerrado | MANOEL EMÍDIO | RESERVATÓRIO | SEM DADOS | SEM DADOS | SAA sede | ATIVO | COND. N.I. | 4. COND. N.I. | 50 | URBANA
7223 | 3. Cerrado | MANOEL EMÍDIO | RESERVATÓRIO | SEM DADOS | SEM DADOS | SAA sede | ATIVO | COND. N.I. | 4. COND. N.I. | 100 | URBANA
7224 | 3. Cerrado | MANOEL EMÍDIO | RESERVATÓRIO | SEM DADOS | SEM DADOS | Bairro Mancambira | ATIVO | COND. N.I. | 4. COND. N.I. | 15 | URBANA
7225 | 3. Cerrado | MANOEL EMÍDIO | RESERVATÓRIO | SEM DADOS | SEM DADOS | Bairro Altamira | ATIVO | COND. N.I. | 4. COND. N.I. | 5 | URBANA
7226 | 3. Cerrado | MANOEL EMÍDIO | RESERVATÓRIO | SEM DADOS | SEM DADOS | Assentamento Recreio | ATIVO | COND. N.I. | 4. COND. N.I. | 15 | RURAL
7227 | 3. Cerrado | MANOEL EMÍDIO | RESERVATÓRIO | SEM DADOS | SEM DADOS | Assentamento Recreio | ATIVO | COND. N.I. | 4. COND. N.I. | 15 | RURAL
7228 | 3. Cerrado | MANOEL EMÍDIO | RESERVATÓRIO | SEM DADOS | SEM DADOS | Povoado Agua Branca | ATIVO | COND. N.I. | 4. COND. N.I. | 5 | RURAL
7229 | 3. Cerrado | MANOEL EMÍDIO | RESERVATÓRIO | SEM DADOS | SEM DADOS | Povoado Agua Branca | ATIVO | COND. N.I. | 4. COND. N.I. | 15 | RURAL
7230 | 3. Cerrado | MANOEL EMÍDIO | RESERVATÓRIO | SEM DADOS | SEM DADOS | Povoado Agua Branca | ATIVO | COND. N.I. | 4. COND. N.I. | 15 | RURAL
7231 | 3. Cerrado | MANOEL EMÍDIO | RESERVATÓRIO | SEM DADOS | SEM DADOS | Povoado de Vale | ATIVO | COND. N.I. | 4. COND. N.I. | 10 | RURAL
7232 | 3. Cerrado | MANOEL EMÍDIO | RESERVATÓRIO | SEM DADOS | SEM DADOS | Povoado de Tingui | ATIVO | COND. N.I. | 4. COND. N.I. | 10 | RURAL
7233 | 3. Cerrado | MANOEL EMÍDIO | RESERVATÓRIO | SEM DADOS | SEM DADOS | Povoado Recreio 1 (Elza Bola) | ATIVO | COND. N.I. | 4. COND. N.I. | 10 | RURAL
7234 | 3. Cerrado | MANOEL EMÍDIO | RESERVATÓRIO | SEM DADOS | SEM DADOS | Povoado de Bebedouro 2 | ATIVO | COND. N.I. | 4. COND. N.I. | 5 | RURAL
7235 | 3. Cerrado | MANOEL EMÍDIO | RESERVATÓRIO | SEM DADOS | SEM DADOS | Povoado Recreio (Brejinho) | ATIVO | COND. N.I. | 4. COND. N.I. | 15 | RURAL
7236 | 3. Cerrado | MANOEL EMÍDIO | RESERVATÓRIO | SEM DADOS | SEM DADOS | Povoado do Horto | ATIVO | COND. N.I. | 4. COND. N.I. | 5 | RURAL
7237 | 3. Cerrado | MANOEL EMÍDIO | RESERVATÓRIO | SEM DADOS | SEM DADOS | Povoado do Horto | ATIVO | COND. N.I. | 4. COND. N.I. | 3 | RURAL
7238 | 3. Cerrado | MANOEL EMÍDIO | RESERVATÓRIO | SEM DADOS | SEM DADOS | Povoado de Coqueiro | ATIVO | COND. N.I. | 4. COND. N.I. | 15 | RURAL
7239 | 3. Cerrado | MANOEL EMÍDIO | RESERVATÓRIO | SEM DADOS | SEM DADOS | Povoado de Ponte | ATIVO | COND. N.I. | 4. COND. N.I. | 10 | RURAL
7240 | 3. Cerrado | MANOEL EMÍDIO | RESERVATÓRIO | SEM DADOS | SEM DADOS | Povoado de Agua Branca (CACHE) | ATIVO | COND. N.I. | 4. COND. N.I. | 5 | RURAL
7241 | 3. Cerrado | MANOEL EMÍDIO | RESERVATÓRIO | SEM DADOS | SEM DADOS | Povoado Remanso | ATIVO | COND. N.I. | 4. COND. N.I. | 5 | RURAL
7242 | 3. Cerrado | MANOEL EMÍDIO | RESERVATÓRIO | SEM DADOS | SEM DADOS | Povoado de Extrema | ATIVO | COND. N.I. | 4. COND. N.I. | 15 | RURAL
7243 | 3. Cerrado | MANOEL EMÍDIO | RESERVATÓRIO | SEM DADOS | SEM DADOS | Povoado de Extrema | ATIVO | COND. N.I. | 4. COND. N.I. | 5 | RURAL
7244 | 3. Cerrado | MANOEL EMÍDIO | RESERVATÓRIO | SEM DADOS | SEM DADOS | Comunidade Por do Sol | ATIVO | COND. N.I. | 4. COND. N.I. | 15 | RURAL
7245 | 3. Cerrado | MANOEL EMÍDIO | RESERVATÓRIO | SEM DADOS | SEM DADOS | Comunidade Por do Sol | ATIVO | COND. N.I. | 4. COND. N.I. | 15 | RURAL
7246 | 3. Cerrado | MANOEL EMÍDIO | RESERVATÓRIO | SEM DADOS | SEM DADOS | Povoado de Casulo | ATIVO | COND. N.I. | 4. COND. N.I. | 15 | RURAL
7247 | 3. Cerrado | MANOEL EMÍDIO | RESERVATÓRIO | SEM DADOS | SEM DADOS | Povoado de Escura | ATIVO | COND. N.I. | 4. COND. N.I. | 10 | RURAL
7248 | 3. Cerrado | MANOEL EMÍDIO | RESERVATÓRIO | SEM DADOS | SEM DADOS | Povoado Corrente das Flores 1 | ATIVO | COND. N.I. | 4. COND. N.I. | 10 | RURAL
7249 | 3. Cerrado | MANOEL EMÍDIO | RESERVATÓRIO | SEM DADOS | SEM DADOS | Povoado Corrente das Flores 2 | ATIVO | COND. N.I. | 4. COND. N.I. | 10 | RURAL
7250 | 3. Cerrado | MANOEL EMÍDIO | RESERVATÓRIO | SEM DADOS | SEM DADOS | Povoado Caldeirão | ATIVO | COND. N.I. | 4. COND. N.I. | 10 | RURAL
7251 | 3. Cerrado | MANOEL EMÍDIO | RESERVATÓRIO | SEM DADOS | SEM DADOS | Povoado Boa Vista | ATIVO | COND. N.I. | 4. COND. N.I. | 5 | RURAL
7252 | 3. Cerrado | MANOEL EMÍDIO | RESERVATÓRIO | SEM DADOS | SEM DADOS | Povoado Corrente dos Moreiras | ATIVO | COND. N.I. | 4. COND. N.I. | 10 | RURAL
7253 | 3. Cerrado | MANOEL EMÍDIO | RESERVATÓRIO | SEM DADOS | SEM DADOS | Povoado Pé do Morro | ATIVO | COND. N.I. | 4. COND. N.I. | 5 | RURAL
7254 | 3. Cerrado | MANOEL EMÍDIO | RESERVATÓRIO | SEM DADOS | SEM DADOS | Povoado Vão do Tucum | ATIVO | COND. N.I. | 4. COND. N.I. | 5 | RURAL
7266 | 2. Semiárido | Marcolândia | RESERVATÓRIO | Caixa 01 | SEM DADOS | Rua Gomes Leal, bairro Novo Milenio | ATIVO | MODERADA | 2. MODERADA | 20 | URBANA | Em Operação Parcial (necessita algum equipamento para operação plena)
7267 | 2. Semiárido | Marcolândia | RESERVATÓRIO | Caixa 02 | SEM DADOS | Rua 1° de Maio, bairro Novo Milenio | ATIVO | MODERADA | 2. MODERADA | 10 | URBANA | Em Operação Parcial (necessita algum equipamento para operação plena)
7268 | 2. Semiárido | Marcolândia | RESERVATÓRIO | Caixa 03 | SEM DADOS | Rua Projetada, bairro Novo Milenio | ATIVO | MODERADA | 2. MODERADA | 10 | URBANA | Em Operação Parcial (necessita algum equipamento para operação plena)
7269 | 2. Semiárido | Marcolândia | RESERVATÓRIO | Caixa 04 | SEM DADOS | Rua Juracy José Damaceno, bairro COHAB 1 | ATIVO | MODERADA | 2. MODERADA | 10 | URBANA | Em Operação Parcial (necessita algum equipamento para operação plena)
7270 | 2. Semiárido | Marcolândia | RESERVATÓRIO | Caixa 05 | SEM DADOS | Rua Projetada 04, bairro COHAB 2 | ATIVO | MODERADA | 2. MODERADA | 10 | URBANA | Em Operação Parcial (necessita algum equipamento para operação plena)
7271 | 2. Semiárido | Marcolândia | RESERVATÓRIO | Caixa 06 | SEM DADOS | Rua Afonso José Modesto, bairro Centro | ATIVO | MODERADA | 2. MODERADA | 10 | URBANA | Em Operação Parcial (necessita algum equipamento para operação plena)
7272 | 2. Semiárido | Marcolândia | RESERVATÓRIO | Caixa 07 | SEM DADOS | Rua Projetada 03, bairro Centro | ATIVO | MODERADA | 2. MODERADA | 10 | URBANA | Em Operação Parcial (necessita algum equipamento para operação plena)
7273 | 2. Semiárido | Marcolândia | RESERVATÓRIO | Caixa 08 | SEM DADOS | Avenida Corinto Matos, Centro | ATIVO | MODERADA | 2. MODERADA | 10 | URBANA | Em Operação Parcial (necessita algum equipamento para operação plena)
7274 | 2. Semiárido | Marcolândia | RESERVATÓRIO | Caixa 09 | SEM DADOS | Avenida Projetada 01, Centro | ATIVO | RUIM | 3. RUIM | 20 | URBANA | Em Operação Indevida (necessita de manutenção e/ou melhorias
7275 | 2. Semiárido | Marcolândia | RESERVATÓRIO | Caixa 10 | SEM DADOS | Rua Projetada, bairro Vila Picolé | ATIVO | MODERADA | 2. MODERADA | 10 | URBANA | Em Operação Parcial (necessita algum equipamento para operação plena)
7276 | 2. Semiárido | Marcolândia | RESERVATÓRIO | Cisterna 01 | SEM DADOS | Rua Antonio A Costa, Centro | ATIVO | MODERADA | 2. MODERADA | 10 | URBANA | Em Operação Parcial (necessita algum equipamento para operação plena)
7277 | 2. Semiárido | Marcolândia | RESERVATÓRIO | Cisterna 02 | SEM DADOS | Avenida José Valdo de Lima, Centro | ATIVO | MODERADA | 2. MODERADA | 10 | URBANA | Em Operação Parcial (necessita algum equipamento para operação plena)
7278 | 2. Semiárido | Marcolândia | RESERVATÓRIO | Cisterna 03 | SEM DADOS | Praça de Alimentação - Rua Pedro A Brandão, Novo Milenio | ATIVO | MODERADA | 2. MODERADA | 20 | URBANA | Em Operação Parcial (necessita algum equipamento para operação plena)
7279 | 2. Semiárido | Marcolândia | RESERVATÓRIO | Cisterna 04 | SEM DADOS | Praça Amaro Amadeu de Carvalho - BR-316, Centro | ATIVO | MODERADA | 2. MODERADA | 20 | URBANA | Em Operação Parcial (necessita algum equipamento para operação plena)
7280 | 2. Semiárido | Marcolândia | RESERVATÓRIO | Cisterna 05 | SEM DADOS | Avenida José Valdo de Lima, Centro | ATIVO | MODERADA | 2. MODERADA | 10 | URBANA | Em Operação Parcial (necessita algum equipamento para operação plena)
7281 | 2. Semiárido | Marcolândia | RESERVATÓRIO | Cisterna | SEM DADOS | Serra das baixas | ATIVO | BOA | 1. BOA | 128 | RURAL
7282 | 2. Semiárido | Marcolândia | RESERVATÓRIO | Cisterna | SEM DADOS | Serra de Marcolandia | ATIVO | BOA | 1. BOA | 824 | RURAL
7283 | 2. Semiárido | Marcolândia | RESERVATÓRIO | Cisterna | SEM DADOS | Serra de Cicero Mundinho | ATIVO | BOA | 1. BOA | 88 | RURAL
7284 | 2. Semiárido | Marcolândia | RESERVATÓRIO | Cisterna | SEM DADOS | Serra de Joao Tomaz | ATIVO | BOA | 1. BOA | 96 | RURAL
7285 | 2. Semiárido | Marcolândia | RESERVATÓRIO | Cisterna | SEM DADOS | Serra de Sebastiao Siliveste | ATIVO | BOA | 1. BOA | 200 | RURAL
7286 | 2. Semiárido | Marcolândia | RESERVATÓRIO | Cisterna | SEM DADOS | Serra dos Elias | ATIVO | BOA | 1. BOA | 520 | RURAL
7287 | 2. Semiárido | Marcolândia | RESERVATÓRIO | Cisterna | SEM DADOS | Serra do Gesso | ATIVO | BOA | 1. BOA | 1.032 | RURAL
7288 | 2. Semiárido | Marcolândia | RESERVATÓRIO | Cisterna | SEM DADOS | Sitio Pai Boi | ATIVO | BOA | 1. BOA | 56 | RURAL
7327 | 2. Semiárido | Marcolândia | RESERVATÓRIO | REL | SEM DADOS | Localidade Morada Nova | ATIVO | COND. N.I. | 4. COND. N.I. | 15 | RURAL
7328 | 2. Semiárido | Marcolândia | RESERVATÓRIO | REL | SEM DADOS | Localidade Tamboril | ATIVO | COND. N.I. | 4. COND. N.I. | 15 | RURAL
7329 | 2. Semiárido | Marcolândia | RESERVATÓRIO | CISTERNA | SEM DADOS | Rua Juracy José Damaceno, Bairro Cohab | ATIVO | COND. N.I. | 4. COND. N.I. | 10 | URBANA
7330 | 2. Semiárido | Marcolândia | RESERVATÓRIO | CISTERNA | SEM DADOS | Rua Projetada B, Bairro Novo Milênio | ATIVO | COND. N.I. | 4. COND. N.I. | 22 | URBANA
7334 | 3. Cerrado | MARCOS PARENTE | RESERVATÓRIO | RESERVATÓRIO ELEVADO | SEM DADOS | Praça Pedrosa de Luna | ATIVO | RUIM | 3. RUIM | 200 | URBANA | NECESSITA REFORMA, APRESENTA VÁRIAS RACHADURAS
7335 | 3. Cerrado | MARCOS PARENTE | RESERVATÓRIO | RESERVATÓRIO ELEVADO | SEM DADOS | Rua Tiradentes | SEM DADOS | COND. N.I. | 4. COND. N.I. | 50 | URBANA
7356 | 3. Cerrado | MARCOS PARENTE | RESERVATÓRIO | CAIXA D'ÁGUA | SEM DADOS | COMUNIDADE PARACATI | ATIVO | BOA | 1. BOA | 5 | RURAL
7358 | 3. Cerrado | MARCOS PARENTE | RESERVATÓRIO | CAIXA D'ÁGUA | SEM DADOS | COMUNIDADE JUNCO | ATIVO | BOA | 1. BOA | 5 | RURAL
7360 | 3. Cerrado | MARCOS PARENTE | RESERVATÓRIO | CAIXA D'ÁGUA | SEM DADOS | COMUNIDADE COQUEIRO | ATIVO | BOA | 1. BOA | 5 | RURAL
7362 | 3. Cerrado | MARCOS PARENTE | RESERVATÓRIO | CAIXA D'ÁGUA | SEM DADOS | COMUNIDADE BAIXA DO REGO | ATIVO | BOA | 1. BOA | 5 | RURAL
7364 | 3. Cerrado | MARCOS PARENTE | RESERVATÓRIO | CAIXA D'ÁGUA | SEM DADOS | COMUNIDADE BARREIRO PRETO | ATIVO | BOA | 1. BOA | 5 | RURAL
7366 | 3. Cerrado | MARCOS PARENTE | RESERVATÓRIO | CAIXA D'ÁGUA | SEM DADOS | COMUNIDADE PEREIROS | ATIVO | BOA | 1. BOA | 5 | RURAL
7368 | 3. Cerrado | MARCOS PARENTE | RESERVATÓRIO | CAIXA D'ÁGUA | SEM DADOS | COMUNIDADE COTIA SERRA | ATIVO | BOA | 1. BOA | 5 | RURAL
7370 | 3. Cerrado | MARCOS PARENTE | RESERVATÓRIO | CAIXA D'ÁGUA | SEM DADOS | COMUNIDADE TIMBO | ATIVO | BOA | 1. BOA | 5 | RURAL
7372 | 3. Cerrado | MARCOS PARENTE | RESERVATÓRIO | CAIXA D'ÁGUA | SEM DADOS | COMUNIDADE OLHO D'ÁGUA SECO | SEM DADOS | COND. N.I. | 4. COND. N.I. | 5 | RURAL
7374 | 3. Cerrado | MARCOS PARENTE | RESERVATÓRIO | CAIXA D'ÁGUA | SEM DADOS | COMUNIDADE RECANTO | ATIVO | BOA | 1. BOA | 5 | RURAL
7376 | 3. Cerrado | MARCOS PARENTE | RESERVATÓRIO | CAIXA D'ÁGUA | SEM DADOS | COMUNIDADE SERRA LAGOA DO CABO | ATIVO | BOA | 1. BOA | 5 | RURAL
7378 | 3. Cerrado | MARCOS PARENTE | RESERVATÓRIO | CAIXA D'ÁGUA | SEM DADOS | COMUNIDADE SERRA DA IRENE BRANCA | SEM DADOS | COND. N.I. | 4. COND. N.I. | 5 | RURAL
7380 | 3. Cerrado | MARCOS PARENTE | RESERVATÓRIO | CAIXA D'ÁGUA | SEM DADOS | COMUNIDADE PEREIROS 2 | SEM DADOS | COND. N.I. | 4. COND. N.I. | SEM DADOS | RURAL
7382 | 3. Cerrado | MARCOS PARENTE | RESERVATÓRIO | CAIXA D'ÁGUA | SEM DADOS | COMUNIDADE MULATINHA | ATIVO | BOA | 1. BOA | 5 | RURAL
7384 | 3. Cerrado | MARCOS PARENTE | RESERVATÓRIO | CAIXA D'ÁGUA | SEM DADOS | COMUNIDADE CALDEIRAO DOS ROCHA | ATIVO | BOA | 1. BOA | 5 | RURAL
7386 | 3. Cerrado | MARCOS PARENTE | RESERVATÓRIO | CAIXA D'ÁGUA | SEM DADOS | COMUNIDADE TABOCA | ATIVO | BOA | 1. BOA | 5 | RURAL
7388 | 3. Cerrado | MARCOS PARENTE | RESERVATÓRIO | CAIXA D'ÁGUA | SEM DADOS | COMUNIDADE MARCENEIRO | ATIVO | BOA | 1. BOA | 5 | RURAL
7390 | 3. Cerrado | MARCOS PARENTE | RESERVATÓRIO | CAIXA D'ÁGUA | SEM DADOS | COMUNIDADE BARRA DA JOELMA | ATIVO | BOA | 1. BOA | 5 | RURAL
7392 | 3. Cerrado | MARCOS PARENTE | RESERVATÓRIO | CAIXA D'ÁGUA | SEM DADOS | COMUNIDADE MORCEGO | ATIVO | BOA | 1. BOA | 5 | RURAL
7394 | 3. Cerrado | MARCOS PARENTE | RESERVATÓRIO | CAIXA D'ÁGUA | SEM DADOS | COMUNIDADE CANA BRAVA | ATIVO | BOA | 1. BOA | 5 | RURAL
7396 | 3. Cerrado | MARCOS PARENTE | RESERVATÓRIO | CAIXA D'ÁGUA | SEM DADOS | BAIRRO CENTRO "PÇA PEDROSA DE LUNA | ATIVO | BOA | 1. BOA | SEM DADOS | URBANA
7398 | 3. Cerrado | MARCOS PARENTE | RESERVATÓRIO | CAIXA D'ÁGUA | SEM DADOS | BAIRRO BOM JESUS | ATIVO | BOA | 1. BOA | SEM DADOS | URBANA
7400 | 3. Cerrado | MARCOS PARENTE | RESERVATÓRIO | CAIXA D'ÁGUA | SEM DADOS | BAIRRO FREI JOSE APICELA | ATIVO | BOA | 1. BOA | SEM DADOS | URBANA
7402 | 3. Cerrado | MARCOS PARENTE | RESERVATÓRIO | SEM DADOS | SEM DADOS | SEM DADOS | SEM DADOS | COND. N.I. | 4. COND. N.I. | SEM DADOS | URBANA
7404 | 3. Cerrado | MARCOS PARENTE | RESERVATÓRIO | SEM DADOS | SEM DADOS | SEM DADOS | SEM DADOS | COND. N.I. | 4. COND. N.I. | SEM DADOS | URBANA
7406 | 3. Cerrado | MARCOS PARENTE | RESERVATÓRIO | SEM DADOS | SEM DADOS | SEM DADOS | SEM DADOS | COND. N.I. | 4. COND. N.I. | SEM DADOS | URBANA
7408 | 3. Cerrado | MARCOS PARENTE | RESERVATÓRIO | SEM DADOS | SEM DADOS | SEM DADOS | SEM DADOS | COND. N.I. | 4. COND. N.I. | SEM DADOS | URBANA
7410 | 3. Cerrado | MARCOS PARENTE | RESERVATÓRIO | SEM DADOS | SEM DADOS | SEM DADOS | SEM DADOS | COND. N.I. | 4. COND. N.I. | SEM DADOS | URBANA
7417 | 3. Cerrado | MARCOS PARENTE | RESERVATÓRIO | REL | SEM DADOS | SAA sede | ATIVO | COND. N.I. | 4. COND. N.I. | 100 | URBANA
7418 | 3. Cerrado | MARCOS PARENTE | RESERVATÓRIO | REL | SEM DADOS | SAA sede | ATIVO | COND. N.I. | 4. COND. N.I. | 200 | URBANA
7419 | 3. Cerrado | MARCOS PARENTE | RESERVATÓRIO | REL | SEM DADOS | SAA sede | ATIVO | COND. N.I. | 4. COND. N.I. | 10 | URBANA
7420 | 3. Cerrado | MARCOS PARENTE | RESERVATÓRIO | REL | SEM DADOS | Povoado Cocal | ATIVO | COND. N.I. | 4. COND. N.I. | 10 | URBANA
7421 | 3. Cerrado | MARCOS PARENTE | RESERVATÓRIO | REL | SEM DADOS | Povoado Cocal | ATIVO | COND. N.I. | 4. COND. N.I. | 10 | URBANA
7495 | 1. Litorânea + Meio Norte | MIGUEL ALVES | RESERVATÓRIO | REL | SEM DADOS | centro | ATIVO | RUIM | RUIM | 300 | URBANA
7516 | 1. Litorânea + Meio Norte | Milton Brandão | RESERVATÓRIO | Reservatório - Centro | SEM DADOS | Rua das Flores | ATIVO | BOA | 1. BOA | 100 | URBANA
7519 | 1. Litorânea + Meio Norte | Milton Brandão | RESERVATÓRIO | Reservatório - COHAB | SEM DADOS | Conjunto Habitacional João Resende | ATIVO | BOA | 1. BOA | 10 | RURAL
7522 | 1. Litorânea + Meio Norte | Milton Brandão | RESERVATÓRIO | Reservatório 01- Res. Julio Alexandrino de Morais | SEM DADOS | Residencial Julio Alexandrino de Morais | ATIVO | BOA | 1. BOA | 5 | RURAL
7524 | 1. Litorânea + Meio Norte | Milton Brandão | RESERVATÓRIO | Reservatório - Rua do Barreiro | SEM DADOS | Rua do Barreiro | ATIVO | BOA | 1. BOA | 5 | URBANA
7526 | 1. Litorânea + Meio Norte | Milton Brandão | RESERVATÓRIO | Reservatório 01 - Vista Alegre | SEM DADOS | Bairro Vista Alegre | ATIVO | BOA | 1. BOA | 5 | URBANA
7527 | 1. Litorânea + Meio Norte | Milton Brandão | RESERVATÓRIO | Reservatório 02 - Vista Alegre | SEM DADOS | Bairro Vista Alegre | ATIVO | BOA | 1. BOA | 10 | URBANA
7529 | 1. Litorânea + Meio Norte | Milton Brandão | RESERVATÓRIO | Reservatório 03 - Vista Alegre | SEM DADOS | Bairro Vista Alegre | ATIVO | BOA | 1. BOA | 5 | URBANA
7531 | 1. Litorânea + Meio Norte | Milton Brandão | RESERVATÓRIO | Reservatório 01 - São Gonçalo | SEM DADOS | Bairro São Gonçalo | ATIVO | BOA | 1. BOA | 5 | URBANA
7533 | 1. Litorânea + Meio Norte | Milton Brandão | RESERVATÓRIO | Reservatório 02 - São Gonçalo | SEM DADOS | Bairro São Gonçalo | ATIVO | BOA | 1. BOA | 5 | URBANA
7535 | 1. Litorânea + Meio Norte | Milton Brandão | RESERVATÓRIO | Reservatório 03 - São Gonçalo | SEM DADOS | Bairro São Gonçalo | ATIVO | BOA | 1. BOA | 20 | URBANA
7537 | 1. Litorânea + Meio Norte | Milton Brandão | RESERVATÓRIO | Reservatório 04 - São Gonçalo | SEM DADOS | Bairro São Gonçalo | ATIVO | BOA | 1. BOA | 3 | URBANA
7539 | 1. Litorânea + Meio Norte | Milton Brandão | RESERVATÓRIO | Reservatório 05 - São Gonçalo | SEM DADOS | Bairro São Gonçalo | ATIVO | BOA | 1. BOA | 2 | URBANA
7541 | 1. Litorânea + Meio Norte | Milton Brandão | RESERVATÓRIO | Reservatório 02- Res. Julio Alexandrino de Morais | SEM DADOS | Residencial Julio Alexandrino de Morais | ATIVO | BOA | 1. BOA | 1 | RURAL
7543 | 1. Litorânea + Meio Norte | Milton Brandão | RESERVATÓRIO | Reservatório - Assentamento Buritizinho | SEM DADOS | Assentamento Buritizinho | ATIVO | BOA | 1. BOA | 10 | RURAL
7545 | 1. Litorânea + Meio Norte | Milton Brandão | RESERVATÓRIO | Reservatório - Matadouro | SEM DADOS | Avenida Novo Retiro | ATIVO | BOA | 1. BOA | 5 | URBANA
7548 | 1. Litorânea + Meio Norte | Milton Brandão | RESERVATÓRIO | Reservatório 01 - Bom Princípio | SEM DADOS | Localidade Bom Princípio | ATIVO | BOA | 1. BOA | 20 | RURAL
7549 | 1. Litorânea + Meio Norte | Milton Brandão | RESERVATÓRIO | Reservatório 02 - Bom Princípio | SEM DADOS | Localidade Bom Princípio | ATIVO | BOA | 1. BOA | 5 | RURAL
7551 | 1. Litorânea + Meio Norte | Milton Brandão | RESERVATÓRIO | Reservatório - Pitomba de Leite | SEM DADOS | Localidade Pitomba de Leite | ATIVO | BOA | 1. BOA | 10 | RURAL
7553 | 1. Litorânea + Meio Norte | Milton Brandão | RESERVATÓRIO | Reservatório - Bracinho | SEM DADOS | Localidade Bracinho | ATIVO | BOA | 1. BOA | 3 | RURAL
7555 | 1. Litorânea + Meio Norte | Milton Brandão | RESERVATÓRIO | Reservatório - Vereda | SEM DADOS | Localidade Vereda | ATIVO | BOA | 1. BOA | 20 | RURAL
7558 | 1. Litorânea + Meio Norte | Milton Brandão | RESERVATÓRIO | Reservatório 01 - Xique-Xique | SEM DADOS | Localidade Xique-Xique | ATIVO | BOA | 1. BOA | 10 | RURAL
7559 | 1. Litorânea + Meio Norte | Milton Brandão | RESERVATÓRIO | Reservatório 02 - Xique-Xique | SEM DADOS | Localidade Xique-Xique | ATIVO | BOA | 1. BOA | 3 | RURAL
7561 | 1. Litorânea + Meio Norte | Milton Brandão | RESERVATÓRIO | Reservatório - Açude dos Dandouras | SEM DADOS | Localidade Açude dos Dandouras | ATIVO | BOA | 1. BOA | 10 | RURAL
7563 | 1. Litorânea + Meio Norte | Milton Brandão | RESERVATÓRIO | Reservatório - Paudarcal | SEM DADOS | Localidade Paudarcal | ATIVO | BOA | 1. BOA | 5 | RURAL
7566 | 1. Litorânea + Meio Norte | Milton Brandão | RESERVATÓRIO | Reservatório 01 - Marfim | SEM DADOS | Localidade Marfim | ATIVO | BOA | 1. BOA | 2 | RURAL
7567 | 1. Litorânea + Meio Norte | Milton Brandão | RESERVATÓRIO | Reservatório 02 - Marfim | SEM DADOS | Localidade Marfim | ATIVO | BOA | 1. BOA | 3 | RURAL
7569 | 1. Litorânea + Meio Norte | Milton Brandão | RESERVATÓRIO | Reservatório - Fraza | SEM DADOS | Assentamento Fraza | ATIVO | BOA | 1. BOA | 10 | RURAL
7571 | 1. Litorânea + Meio Norte | Milton Brandão | RESERVATÓRIO | Reservatório - Cajueiro | SEM DADOS | Localidade Cajuerio | ATIVO | BOA | 1. BOA | 10 | RURAL
7573 | 1. Litorânea + Meio Norte | Milton Brandão | RESERVATÓRIO | Reservatório - Porção | SEM DADOS | Localidade Porção | ATIVO | BOA | 1. BOA | 10 | RURAL
7575 | 1. Litorânea + Meio Norte | Milton Brandão | RESERVATÓRIO | Reservatório Arara | SEM DADOS | Localidade Arara | ATIVO | BOA | 1. BOA | 5 | RURAL
7577 | 1. Litorânea + Meio Norte | Milton Brandão | RESERVATÓRIO | Reservatório - São Vicente | SEM DADOS | Localidade São Vicente | ATIVO | BOA | 1. BOA | 5 | RURAL
7579 | 1. Litorânea + Meio Norte | Milton Brandão | RESERVATÓRIO | Reservatório - Cacimba da Onça | SEM DADOS | Localidade Cacimba da Onça | ATIVO | BOA | 1. BOA | 5 | RURAL
7581 | 1. Litorânea + Meio Norte | Milton Brandão | RESERVATÓRIO | Reservatório - Aceiro do Fogo | SEM DADOS | Localidade Aceiro do Fogo | ATIVO | BOA | 1. BOA | 5 | RURAL
7583 | 1. Litorânea + Meio Norte | Milton Brandão | RESERVATÓRIO | Reservatório - Triunfo | SEM DADOS | Assentamento Triunfo | ATIVO | BOA | 1. BOA | 5 | RURAL
7585 | 1. Litorânea + Meio Norte | Milton Brandão | RESERVATÓRIO | Reservatório - Pedra Miúda | SEM DADOS | Localidade Pedra Miúda | ATIVO | BOA | 1. BOA | 5 | RURAL
7587 | 1. Litorânea + Meio Norte | Milton Brandão | RESERVATÓRIO | Reservatório - Tucuns dos Pedro | SEM DADOS | Localidade Tucuns dos Pedro | ATIVO | BOA | 1. BOA | 5 | RURAL
7589 | 1. Litorânea + Meio Norte | Milton Brandão | RESERVATÓRIO | Reservatório - Cachoeira | SEM DADOS | Localidade Cachoeira | ATIVO | BOA | 1. BOA | 10 | RURAL
7591 | 1. Litorânea + Meio Norte | Milton Brandão | RESERVATÓRIO | Reservatório - Brejinho | SEM DADOS | Localidade Brejinho | ATIVO | BOA | 1. BOA | 5 | RURAL
7594 | 1. Litorânea + Meio Norte | Milton Brandão | RESERVATÓRIO | REL | SEM DADOS | Bairro Centro (Sede) | ATIVO | COND. N.I. | 4. COND. N.I. | 100 | URBANA
7595 | 1. Litorânea + Meio Norte | Milton Brandão | RESERVATÓRIO | REL | SEM DADOS | Bairro Conjunto Júlio Alexandrino | ATIVO | COND. N.I. | 4. COND. N.I. | 1 | URBANA
7744 | 2. Semiárido | MONSENHOR HIPÓLITO | RESERVATÓRIO | POÇO 10 - ZONA URBANA | SEM DADOS | AVENIDA MANOEL BEZERRA | ATIVO | BOA | 1. BOA | 21.91 | URBANA | NOME CONSIDERADO COMO PRÓXIMO AO POÇO
7745 | 2. Semiárido | MONSENHOR HIPÓLITO | RESERVATÓRIO | POÇO SERRA AZUL 01 | SEM DADOS | POÇO SERRA AZUL 02 | ATIVO | BOA | 1. BOA | 20.5 | RURAL | NOME CONSIDERADO COMO PRÓXIMO AO POÇO
7746 | 2. Semiárido | MONSENHOR HIPÓLITO | RESERVATÓRIO | POÇO SERRA AZUL 02 | SEM DADOS | SERRA AZUL DOS LINOS | ATIVO | BOA | 1. BOA | 20.4 | RURAL | NOME CONSIDERADO COMO PRÓXIMO AO POÇO
7747 | 2. Semiárido | MONSENHOR HIPÓLITO | RESERVATÓRIO | POÇO SERRA AZUL 03 | SEM DADOS | SERRA AZUL VILA BATISTA | ATIVO | BOA | 1. BOA | 20.03 | RURAL | NOME CONSIDERADO COMO PRÓXIMO AO POÇO
7748 | 2. Semiárido | MONSENHOR HIPÓLITO | RESERVATÓRIO | POÇO SERRA AZUL 04 | SEM DADOS | JACARANDÁ | ATIVO | BOA | 1. BOA | 20.03 | RURAL | NOME CONSIDERADO COMO PRÓXIMO AO POÇO
7749 | 2. Semiárido | MONSENHOR HIPÓLITO | RESERVATÓRIO | POÇO SERRA AZUL 05 | SEM DADOS | SERRA AZUL, BR 020 | ATIVO | BOA | 1. BOA | 20.03 | RURAL | NOME CONSIDERADO COMO PRÓXIMO AO POÇO
7750 | 2. Semiárido | MONSENHOR HIPÓLITO | RESERVATÓRIO | POÇO SERRA AZUL 06 | SEM DADOS | JACARANDÁ | ATIVO | BOA | 1. BOA | 20.03 | RURAL | NOME CONSIDERADO COMO PRÓXIMO AO POÇO
7751 | 2. Semiárido | MONSENHOR HIPÓLITO | RESERVATÓRIO | POÇO SERRA AZUL 07 | SEM DADOS | SERRA AZUL, BR 020 | ATIVO | BOA | 1. BOA | 20.03 | RURAL | NOME CONSIDERADO COMO PRÓXIMO AO POÇO
7752 | 2. Semiárido | MONSENHOR HIPÓLITO | RESERVATÓRIO | POÇO SERRA AZUL 08 | SEM DADOS | JACARANDÁ | ATIVO | BOA | 1. BOA | 20.5 | RURAL | NOME CONSIDERADO COMO PRÓXIMO AO POÇO
7753 | 2. Semiárido | MONSENHOR HIPÓLITO | RESERVATÓRIO | POÇO SERRA AZUL 09 | SEM DADOS | SERRA AZUL, BR 020 | ATIVO | BOA | 1. BOA | 20.5 | RURAL | NOME CONSIDERADO COMO PRÓXIMO AO POÇO
7754 | 2. Semiárido | MONSENHOR HIPÓLITO | RESERVATÓRIO | POÇO SERRA AZUL 10 | SEM DADOS | SERRA AZUL, BR 020 | ATIVO | BOA | 1. BOA | 20.4 | RURAL | NOME CONSIDERADO COMO PRÓXIMO AO POÇO
7755 | 2. Semiárido | MONSENHOR HIPÓLITO | RESERVATÓRIO | POÇO SERRA AZUL 11 | SEM DADOS | SERRA AZUL, BR 020 | ATIVO | BOA | 1. BOA | 20.4 | RURAL | NOME CONSIDERADO COMO PRÓXIMO AO POÇO
7756 | 2. Semiárido | MONSENHOR HIPÓLITO | RESERVATÓRIO | POÇO SERRA AZUL 12 | SEM DADOS | SERRA AZUL, BR 020 | ATIVO | BOA | 1. BOA | 20.03 | RURAL | NOME CONSIDERADO COMO PRÓXIMO AO POÇO
7757 | 2. Semiárido | MONSENHOR HIPÓLITO | RESERVATÓRIO | POÇO SERRA AZUL 13 | SEM DADOS | SERRA AZUL, BR 020 | ATIVO | BOA | 1. BOA | 20.73 | RURAL | NOME CONSIDERADO COMO PRÓXIMO AO POÇO
7758 | 2. Semiárido | MONSENHOR HIPÓLITO | RESERVATÓRIO | POÇO SERRA AZUL 14 | SEM DADOS | SERRA AZUL, BR 020 | ATIVO | BOA | 1. BOA | 20.4 | RURAL | NOME CONSIDERADO COMO PRÓXIMO AO POÇO
7759 | 2. Semiárido | MONSENHOR HIPÓLITO | RESERVATÓRIO | MEARIM 01 | SEM DADOS | MEARIM 01 | ATIVO | BOA | 1. BOA | 20.5 | RURAL | Em Operação Plena
7760 | 2. Semiárido | MONSENHOR HIPÓLITO | RESERVATÓRIO | MEARIM 02 | SEM DADOS | MEARIM 02 | ATIVO | BOA | 1. BOA | 20.4 | RURAL | Em Operação Plena
7761 | 2. Semiárido | MONSENHOR HIPÓLITO | RESERVATÓRIO | MEARIM 03 | SEM DADOS | MEARIM | ATIVO | BOA | 1. BOA | 20.03 | RURAL | Em Operação Plena
7762 | 2. Semiárido | MONSENHOR HIPÓLITO | RESERVATÓRIO | MEARIM 04 | SEM DADOS | MEARIM | ATIVO | BOA | 1. BOA | 20.03 | RURAL | Em Operação Plena
7763 | 2. Semiárido | MONSENHOR HIPÓLITO | RESERVATÓRIO | MEARIM 05 | SEM DADOS | MEARIM 01 | ATIVO | BOA | 1. BOA | 20.03 | RURAL | Em Operação Plena
7764 | 2. Semiárido | MONSENHOR HIPÓLITO | RESERVATÓRIO | MEARIM 06 | SEM DADOS | MEARIM 02 | ATIVO | BOA | 1. BOA | 20.4 | RURAL | Em Operação Plena
7765 | 2. Semiárido | MONSENHOR HIPÓLITO | RESERVATÓRIO | MEARIM 07 | SEM DADOS | MEARIM | ATIVO | BOA | 1. BOA | 20.5 | RURAL | Em Operação Plena
7766 | 2. Semiárido | MONSENHOR HIPÓLITO | RESERVATÓRIO | MEARIM 08 | SEM DADOS | MEARIM | ATIVO | BOA | 1. BOA | 20.5 | RURAL | Em Operação Plena
7767 | 2. Semiárido | MONSENHOR HIPÓLITO | RESERVATÓRIO | MEARIM 09 | SEM DADOS | MEARIM 01 | ATIVO | BOA | 1. BOA | 20.5 | RURAL | Em Operação Plena
7768 | 2. Semiárido | MONSENHOR HIPÓLITO | RESERVATÓRIO | PENDANGA 01 | SEM DADOS | PENDANGA | ATIVO | BOA | 1. BOA | 20.4 | RURAL | Em Operação Plena
7769 | 2. Semiárido | MONSENHOR HIPÓLITO | RESERVATÓRIO | PENDANGA 02 | SEM DADOS | PENDANGA | ATIVO | BOA | 1. BOA | 20.03 | RURAL | Em Operação Plena
7770 | 2. Semiárido | MONSENHOR HIPÓLITO | RESERVATÓRIO | PENDANGA 03 | SEM DADOS | PENDANGA | ATIVO | BOA | 1. BOA | 20.5 | RURAL | Em Operação Plena
7771 | 2. Semiárido | MONSENHOR HIPÓLITO | RESERVATÓRIO | PENDANGA 04 | SEM DADOS | PENDANGA | ATIVO | BOA | 1. BOA | 20.73 | RURAL | Em Operação Plena
7772 | 2. Semiárido | MONSENHOR HIPÓLITO | RESERVATÓRIO | PENDANGA 05 | SEM DADOS | PENDANGA | ATIVO | BOA | 1. BOA | 20.03 | RURAL | Em Operação Plena
7773 | 2. Semiárido | MONSENHOR HIPÓLITO | RESERVATÓRIO | MAXIXE | SEM DADOS | MAXIXE | ATIVO | BOA | 1. BOA | 20.5 | RURAL | Em Operação Plena
7774 | 2. Semiárido | MONSENHOR HIPÓLITO | RESERVATÓRIO | MORRINHOS 01 | SEM DADOS | MORRINHOS | ATIVO | BOA | 1. BOA | 20.5 | RURAL | Em Operação Plena
7775 | 2. Semiárido | MONSENHOR HIPÓLITO | RESERVATÓRIO | MORRINHOS 02 | SEM DADOS | MORRINHOS | ATIVO | BOA | 1. BOA | 20.4 | RURAL | Em Operação Plena
7776 | 2. Semiárido | MONSENHOR HIPÓLITO | RESERVATÓRIO | MORRINHOS 03 | SEM DADOS | MORRINHOS | ATIVO | BOA | 1. BOA | 20.4 | RURAL | Em Operação Plena
7777 | 2. Semiárido | MONSENHOR HIPÓLITO | RESERVATÓRIO | AROEIRAS 01 | SEM DADOS | AROEIRAS DE DENTRO | ATIVO | BOA | 1. BOA | 20.03 | RURAL | Em Operação Plena
7778 | 2. Semiárido | MONSENHOR HIPÓLITO | RESERVATÓRIO | AROEIRAS 02 | SEM DADOS | AROEIRAS | ATIVO | BOA | 1. BOA | 20.4 | RURAL | Em Operação Plena
7779 | 2. Semiárido | MONSENHOR HIPÓLITO | RESERVATÓRIO | AROEIRAS 03 | SEM DADOS | AROEIRAS | ATIVO | BOA | 1. BOA | 20.03 | RURAL | Em Operação Plena
7780 | 2. Semiárido | MONSENHOR HIPÓLITO | RESERVATÓRIO | AROEIRAS 04 | SEM DADOS | AROEIRAS | ATIVO | BOA | 1. BOA | 20.5 | RURAL | Em Operação Plena
7781 | 2. Semiárido | MONSENHOR HIPÓLITO | RESERVATÓRIO | AROEIRAS 05 | SEM DADOS | AROEIRAS | ATIVO | BOA | 1. BOA | 20.73 | RURAL | Em Operação Plena
7782 | 2. Semiárido | MONSENHOR HIPÓLITO | RESERVATÓRIO | AROEIRAS 06 | SEM DADOS | AROEIRAS | ATIVO | BOA | 1. BOA | 20.73 | RURAL | Em Operação Plena
7783 | 2. Semiárido | MONSENHOR HIPÓLITO | RESERVATÓRIO | ALTO DE AREIA 01 | SEM DADOS | ALTO DE AREIA | ATIVO | BOA | 1. BOA | 20.03 | RURAL | Em Operação Plena
7784 | 2. Semiárido | MONSENHOR HIPÓLITO | RESERVATÓRIO | ALTO DE AREIA 02 | SEM DADOS | ALTO DE AREIA | ATIVO | BOA | 1. BOA | 20.5 | RURAL | Em Operação Plena
7785 | 2. Semiárido | MONSENHOR HIPÓLITO | RESERVATÓRIO | BAIXA GRANDE 01 | SEM DADOS | BAIXA GRANDE | ATIVO | BOA | 1. BOA | 20.4 | RURAL | Em Operação Plena
7786 | 2. Semiárido | MONSENHOR HIPÓLITO | RESERVATÓRIO | BAIXA GRANDE 02 | SEM DADOS | BAIXA GRANDE | ATIVO | BOA | 1. BOA | 20.5 | RURAL | Em Operação Plena
7787 | 2. Semiárido | MONSENHOR HIPÓLITO | RESERVATÓRIO | AMARELO | SEM DADOS | AMARELO | ATIVO | BOA | 1. BOA | 20.03 | RURAL | Em Operação Plena
7788 | 2. Semiárido | MONSENHOR HIPÓLITO | RESERVATÓRIO | BATEDOR | SEM DADOS | BATEDOR | ATIVO | BOA | 1. BOA | 20.5 | RURAL | Em Operação Plena
7789 | 2. Semiárido | MONSENHOR HIPÓLITO | RESERVATÓRIO | BAIXA DA ESQUERDA | SEM DADOS | BAIXA DA ESQUERDA | ATIVO | BOA | 1. BOA | 20.73 | RURAL | Em Operação Plena
7790 | 2. Semiárido | MONSENHOR HIPÓLITO | RESERVATÓRIO | CABECEIRAS | SEM DADOS | CABECEIRAS | ATIVO | BOA | 1. BOA | 20.5 | RURAL | Em Operação Plena
7791 | 2. Semiárido | MONSENHOR HIPÓLITO | RESERVATÓRIO | CONDOMÍNIO | SEM DADOS | CONDOMÍNIO | ATIVO | BOA | 1. BOA | 20.4 | RURAL | Em Operação Plena
7792 | 2. Semiárido | MONSENHOR HIPÓLITO | RESERVATÓRIO | SACO DO MOCÓ | SEM DADOS | SACO DO MOCÓ | ATIVO | BOA | 1. BOA | 20.03 | RURAL | Em Operação Plena
7793 | 2. Semiárido | MONSENHOR HIPÓLITO | RESERVATÓRIO | PÉ DO MORRO | SEM DADOS | PÉ DO MORRO | ATIVO | BOA | 1. BOA | 20.4 | RURAL | Em Operação Plena
7794 | 2. Semiárido | MONSENHOR HIPÓLITO | RESERVATÓRIO | MANDACARU | SEM DADOS | MANDACARU | ATIVO | BOA | 1. BOA | 20.03 | RURAL | Em Operação Plena
7795 | 2. Semiárido | MONSENHOR HIPÓLITO | RESERVATÓRIO | CHAPADA DO SÍTIO | SEM DADOS | CHAPADA DO SÍTIO | ATIVO | BOA | 1. BOA | 20.4 | RURAL | Em Operação Plena
7796 | 2. Semiárido | MONSENHOR HIPÓLITO | RESERVATÓRIO | SERRINHA 01 | SEM DADOS | SERRINHA | ATIVO | BOA | 1. BOA | 20.03 | RURAL | Em Operação Plena
7797 | 2. Semiárido | MONSENHOR HIPÓLITO | RESERVATÓRIO | SERRINHA 02 | SEM DADOS | SERRINHA | ATIVO | BOA | 1. BOA | 20.03 | RURAL | Em Operação Plena
7798 | 2. Semiárido | MONSENHOR HIPÓLITO | RESERVATÓRIO | SERRINHA 03 | SEM DADOS | SERRINHA | ATIVO | BOA | 1. BOA | 20.4 | RURAL | Em Operação Plena
7799 | 2. Semiárido | MONSENHOR HIPÓLITO | RESERVATÓRIO | SERRA DA PORTA | SEM DADOS | SERRA DA PORTA | ATIVO | BOA | 1. BOA | 20.5 | RURAL | Em Operação Plena
7800 | 2. Semiárido | MONSENHOR HIPÓLITO | RESERVATÓRIO | LIBÓRIO | SEM DADOS | LIBÓRIO | ATIVO | BOA | 1. BOA | 20.73 | RURAL | Em Operação Plena
7801 | 2. Semiárido | MONSENHOR HIPÓLITO | RESERVATÓRIO | QUARESMA | SEM DADOS | QUARESMA | ATIVO | BOA | 1. BOA | 20.4 | RURAL | Em Operação Plena
7802 | 2. Semiárido | MONSENHOR HIPÓLITO | RESERVATÓRIO | SERRA DA MANDIOCA 01 | SEM DADOS | SERRA DA MANDIOCA | ATIVO | BOA | 1. BOA | 20.4 | RURAL | Em Operação Plena
7803 | 2. Semiárido | MONSENHOR HIPÓLITO | RESERVATÓRIO | SERRA DA MANDIOCA 02 | SEM DADOS | SERRA DA MANDIOCA | ATIVO | BOA | 1. BOA | 20.03 | RURAL | Em Operação Plena
7804 | 2. Semiárido | MONSENHOR HIPÓLITO | RESERVATÓRIO | FAVELA | SEM DADOS | FAVELA | ATIVO | BOA | 1. BOA | 20.73 | RURAL | Em Operação Plena
7805 | 2. Semiárido | MONSENHOR HIPÓLITO | RESERVATÓRIO | MORRO PELADO | SEM DADOS | MORRO PELADO | ATIVO | BOA | 1. BOA | 20.03 | RURAL | Em Operação Plena
7806 | 2. Semiárido | MONSENHOR HIPÓLITO | RESERVATÓRIO | GRONHON | SEM DADOS | GRONHON | ATIVO | BOA | 1. BOA | 21.2 | RURAL | Em Operação Plena
7807 | 2. Semiárido | MONSENHOR HIPÓLITO | RESERVATÓRIO | BARROCAS | SEM DADOS | BARROCAS | ATIVO | BOA | 1. BOA | 20.5 | RURAL | Em Operação Plena
7808 | 2. Semiárido | MONSENHOR HIPÓLITO | RESERVATÓRIO | LAGOA DANTAS 01 | SEM DADOS | LAGOA DANTAS | ATIVO | BOA | 1. BOA | 21.2 | RURAL | Em Operação Plena
7809 | 2. Semiárido | MONSENHOR HIPÓLITO | RESERVATÓRIO | LAGOA DANTAS 02 | SEM DADOS | LAGOA DANTAS | ATIVO | BOA | 1. BOA | 20.73 | RURAL | Em Operação Plena
7810 | 2. Semiárido | MONSENHOR HIPÓLITO | RESERVATÓRIO | LAGOA DANTAS 03 | SEM DADOS | LAGOA DANTAS | ATIVO | BOA | 1. BOA | 20.73 | RURAL | Em Operação Plena
7811 | 2. Semiárido | MONSENHOR HIPÓLITO | RESERVATÓRIO | ALAZAN VELHA | SEM DADOS | ALAZAN VELHA | ATIVO | BOA | 1. BOA | 20.5 | RURAL | Em Operação Plena
7812 | 2. Semiárido | MONSENHOR HIPÓLITO | RESERVATÓRIO | TRIZIDELA 01 | SEM DADOS | TRIZIDELA | ATIVO | BOA | 1. BOA | 20.4 | RURAL | Em Operação Plena
7813 | 2. Semiárido | MONSENHOR HIPÓLITO | RESERVATÓRIO | TRIZIDELA 02 | SEM DADOS | TRIZIDELA | ATIVO | BOA | 1. BOA | 20.03 | RURAL | Em Operação Plena
7892 | 2. Semiárido | MONSENHOR HIPÓLITO | RESERVATÓRIO | POÇO 10 - ZONA URBANA | SEM DADOS | AVENIDA MANOEL BEZERRA | ATIVO | BOA | 1. BOA | 21.91 | URBANA | NOME CONSIDERADO COMO PRÓXIMO AO POÇO
7893 | 2. Semiárido | MONSENHOR HIPÓLITO | RESERVATÓRIO | POÇO SERRA AZUL 01 | SEM DADOS | POÇO SERRA AZUL 02 | ATIVO | BOA | 1. BOA | 20.5 | RURAL | NOME CONSIDERADO COMO PRÓXIMO AO POÇO
7894 | 2. Semiárido | MONSENHOR HIPÓLITO | RESERVATÓRIO | POÇO SERRA AZUL 02 | SEM DADOS | SERRA AZUL DOS LINOS | ATIVO | BOA | 1. BOA | 20.4 | RURAL | NOME CONSIDERADO COMO PRÓXIMO AO POÇO
7895 | 2. Semiárido | MONSENHOR HIPÓLITO | RESERVATÓRIO | POÇO SERRA AZUL 03 | SEM DADOS | SERRA AZUL VILA BATISTA | ATIVO | BOA | 1. BOA | 20.03 | RURAL | NOME CONSIDERADO COMO PRÓXIMO AO POÇO
7896 | 2. Semiárido | MONSENHOR HIPÓLITO | RESERVATÓRIO | POÇO SERRA AZUL 04 | SEM DADOS | JACARANDÁ | ATIVO | BOA | 1. BOA | 20.03 | RURAL | NOME CONSIDERADO COMO PRÓXIMO AO POÇO
7897 | 2. Semiárido | MONSENHOR HIPÓLITO | RESERVATÓRIO | POÇO SERRA AZUL 05 | SEM DADOS | SERRA AZUL, BR 020 | ATIVO | BOA | 1. BOA | 20.03 | RURAL | NOME CONSIDERADO COMO PRÓXIMO AO POÇO
7898 | 2. Semiárido | MONSENHOR HIPÓLITO | RESERVATÓRIO | POÇO SERRA AZUL 06 | SEM DADOS | JACARANDÁ | ATIVO | BOA | 1. BOA | 20.03 | RURAL | NOME CONSIDERADO COMO PRÓXIMO AO POÇO
7899 | 2. Semiárido | MONSENHOR HIPÓLITO | RESERVATÓRIO | POÇO SERRA AZUL 07 | SEM DADOS | SERRA AZUL, BR 020 | ATIVO | BOA | 1. BOA | 20.03 | RURAL | NOME CONSIDERADO COMO PRÓXIMO AO POÇO
7900 | 2. Semiárido | MONSENHOR HIPÓLITO | RESERVATÓRIO | POÇO SERRA AZUL 08 | SEM DADOS | JACARANDÁ | ATIVO | BOA | 1. BOA | 20.5 | RURAL | NOME CONSIDERADO COMO PRÓXIMO AO POÇO
7901 | 2. Semiárido | MONSENHOR HIPÓLITO | RESERVATÓRIO | POÇO SERRA AZUL 09 | SEM DADOS | SERRA AZUL, BR 020 | ATIVO | BOA | 1. BOA | 20.5 | RURAL | NOME CONSIDERADO COMO PRÓXIMO AO POÇO
7902 | 2. Semiárido | MONSENHOR HIPÓLITO | RESERVATÓRIO | POÇO SERRA AZUL 10 | SEM DADOS | SERRA AZUL, BR 020 | ATIVO | BOA | 1. BOA | 20.4 | RURAL | NOME CONSIDERADO COMO PRÓXIMO AO POÇO
7903 | 2. Semiárido | MONSENHOR HIPÓLITO | RESERVATÓRIO | POÇO SERRA AZUL 11 | SEM DADOS | SERRA AZUL, BR 020 | ATIVO | BOA | 1. BOA | 20.4 | RURAL | NOME CONSIDERADO COMO PRÓXIMO AO POÇO
7904 | 2. Semiárido | MONSENHOR HIPÓLITO | RESERVATÓRIO | POÇO SERRA AZUL 12 | SEM DADOS | SERRA AZUL, BR 020 | ATIVO | BOA | 1. BOA | 20.03 | RURAL | NOME CONSIDERADO COMO PRÓXIMO AO POÇO
7905 | 2. Semiárido | MONSENHOR HIPÓLITO | RESERVATÓRIO | POÇO SERRA AZUL 13 | SEM DADOS | SERRA AZUL, BR 020 | ATIVO | BOA | 1. BOA | 20.73 | RURAL | NOME CONSIDERADO COMO PRÓXIMO AO POÇO
7906 | 2. Semiárido | MONSENHOR HIPÓLITO | RESERVATÓRIO | POÇO SERRA AZUL 14 | SEM DADOS | SERRA AZUL, BR 020 | ATIVO | BOA | 1. BOA | 20.4 | RURAL | NOME CONSIDERADO COMO PRÓXIMO AO POÇO
7907 | 2. Semiárido | MONSENHOR HIPÓLITO | RESERVATÓRIO | MEARIM 01 | SEM DADOS | MEARIM 01 | ATIVO | BOA | 1. BOA | 20.5 | RURAL | Em Operação Plena
7908 | 2. Semiárido | MONSENHOR HIPÓLITO | RESERVATÓRIO | MEARIM 02 | SEM DADOS | MEARIM 02 | ATIVO | BOA | 1. BOA | 20.4 | RURAL | Em Operação Plena
7909 | 2. Semiárido | MONSENHOR HIPÓLITO | RESERVATÓRIO | MEARIM 03 | SEM DADOS | MEARIM | ATIVO | BOA | 1. BOA | 20.03 | RURAL | Em Operação Plena
7910 | 2. Semiárido | MONSENHOR HIPÓLITO | RESERVATÓRIO | MEARIM 04 | SEM DADOS | MEARIM | ATIVO | BOA | 1. BOA | 20.03 | RURAL | Em Operação Plena
7911 | 2. Semiárido | MONSENHOR HIPÓLITO | RESERVATÓRIO | MEARIM 05 | SEM DADOS | MEARIM 01 | ATIVO | BOA | 1. BOA | 20.03 | RURAL | Em Operação Plena
7912 | 2. Semiárido | MONSENHOR HIPÓLITO | RESERVATÓRIO | MEARIM 06 | SEM DADOS | MEARIM 02 | ATIVO | BOA | 1. BOA | 20.4 | RURAL | Em Operação Plena
7913 | 2. Semiárido | MONSENHOR HIPÓLITO | RESERVATÓRIO | MEARIM 07 | SEM DADOS | MEARIM | ATIVO | BOA | 1. BOA | 20.5 | RURAL | Em Operação Plena
7914 | 2. Semiárido | MONSENHOR HIPÓLITO | RESERVATÓRIO | MEARIM 08 | SEM DADOS | MEARIM | ATIVO | BOA | 1. BOA | 20.5 | RURAL | Em Operação Plena
7915 | 2. Semiárido | MONSENHOR HIPÓLITO | RESERVATÓRIO | MEARIM 09 | SEM DADOS | MEARIM 01 | ATIVO | BOA | 1. BOA | 20.5 | RURAL | Em Operação Plena
7916 | 2. Semiárido | MONSENHOR HIPÓLITO | RESERVATÓRIO | PENDANGA 01 | SEM DADOS | PENDANGA | ATIVO | BOA | 1. BOA | 20.4 | RURAL | Em Operação Plena
7917 | 2. Semiárido | MONSENHOR HIPÓLITO | RESERVATÓRIO | PENDANGA 02 | SEM DADOS | PENDANGA | ATIVO | BOA | 1. BOA | 20.03 | RURAL | Em Operação Plena
7918 | 2. Semiárido | MONSENHOR HIPÓLITO | RESERVATÓRIO | PENDANGA 03 | SEM DADOS | PENDANGA | ATIVO | BOA | 1. BOA | 20.5 | RURAL | Em Operação Plena
7919 | 2. Semiárido | MONSENHOR HIPÓLITO | RESERVATÓRIO | PENDANGA 04 | SEM DADOS | PENDANGA | ATIVO | BOA | 1. BOA | 20.73 | RURAL | Em Operação Plena
7920 | 2. Semiárido | MONSENHOR HIPÓLITO | RESERVATÓRIO | PENDANGA 05 | SEM DADOS | PENDANGA | ATIVO | BOA | 1. BOA | 20.03 | RURAL | Em Operação Plena
7921 | 2. Semiárido | MONSENHOR HIPÓLITO | RESERVATÓRIO | MAXIXE | SEM DADOS | MAXIXE | ATIVO | BOA | 1. BOA | 20.5 | RURAL | Em Operação Plena
7922 | 2. Semiárido | MONSENHOR HIPÓLITO | RESERVATÓRIO | MORRINHOS 01 | SEM DADOS | MORRINHOS | ATIVO | BOA | 1. BOA | 20.5 | RURAL | Em Operação Plena
7923 | 2. Semiárido | MONSENHOR HIPÓLITO | RESERVATÓRIO | MORRINHOS 02 | SEM DADOS | MORRINHOS | ATIVO | BOA | 1. BOA | 20.4 | RURAL | Em Operação Plena
7924 | 2. Semiárido | MONSENHOR HIPÓLITO | RESERVATÓRIO | MORRINHOS 03 | SEM DADOS | MORRINHOS | ATIVO | BOA | 1. BOA | 20.4 | RURAL | Em Operação Plena
7925 | 2. Semiárido | MONSENHOR HIPÓLITO | RESERVATÓRIO | AROEIRAS 01 | SEM DADOS | AROEIRAS DE DENTRO | ATIVO | BOA | 1. BOA | 20.03 | RURAL | Em Operação Plena
7926 | 2. Semiárido | MONSENHOR HIPÓLITO | RESERVATÓRIO | AROEIRAS 02 | SEM DADOS | AROEIRAS | ATIVO | BOA | 1. BOA | 20.4 | RURAL | Em Operação Plena
7927 | 2. Semiárido | MONSENHOR HIPÓLITO | RESERVATÓRIO | AROEIRAS 03 | SEM DADOS | AROEIRAS | ATIVO | BOA | 1. BOA | 20.03 | RURAL | Em Operação Plena
7928 | 2. Semiárido | MONSENHOR HIPÓLITO | RESERVATÓRIO | AROEIRAS 04 | SEM DADOS | AROEIRAS | ATIVO | BOA | 1. BOA | 20.5 | RURAL | Em Operação Plena
7929 | 2. Semiárido | MONSENHOR HIPÓLITO | RESERVATÓRIO | AROEIRAS 05 | SEM DADOS | AROEIRAS | ATIVO | BOA | 1. BOA | 20.73 | RURAL | Em Operação Plena
7930 | 2. Semiárido | MONSENHOR HIPÓLITO | RESERVATÓRIO | AROEIRAS 06 | SEM DADOS | AROEIRAS | ATIVO | BOA | 1. BOA | 20.73 | RURAL | Em Operação Plena
7931 | 2. Semiárido | MONSENHOR HIPÓLITO | RESERVATÓRIO | ALTO DE AREIA 01 | SEM DADOS | ALTO DE AREIA | ATIVO | BOA | 1. BOA | 20.03 | RURAL | Em Operação Plena
7932 | 2. Semiárido | MONSENHOR HIPÓLITO | RESERVATÓRIO | ALTO DE AREIA 02 | SEM DADOS | ALTO DE AREIA | ATIVO | BOA | 1. BOA | 20.5 | RURAL | Em Operação Plena
7933 | 2. Semiárido | MONSENHOR HIPÓLITO | RESERVATÓRIO | BAIXA GRANDE 01 | SEM DADOS | BAIXA GRANDE | ATIVO | BOA | 1. BOA | 20.4 | RURAL | Em Operação Plena
7934 | 2. Semiárido | MONSENHOR HIPÓLITO | RESERVATÓRIO | BAIXA GRANDE 02 | SEM DADOS | BAIXA GRANDE | ATIVO | BOA | 1. BOA | 20.5 | RURAL | Em Operação Plena
7935 | 2. Semiárido | MONSENHOR HIPÓLITO | RESERVATÓRIO | AMARELO | SEM DADOS | AMARELO | ATIVO | BOA | 1. BOA | 20.03 | RURAL | Em Operação Plena
7936 | 2. Semiárido | MONSENHOR HIPÓLITO | RESERVATÓRIO | BATEDOR | SEM DADOS | BATEDOR | ATIVO | BOA | 1. BOA | 20.5 | RURAL | Em Operação Plena
7937 | 2. Semiárido | MONSENHOR HIPÓLITO | RESERVATÓRIO | BAIXA DA ESQUERDA | SEM DADOS | BAIXA DA ESQUERDA | ATIVO | BOA | 1. BOA | 20.73 | RURAL | Em Operação Plena
7938 | 2. Semiárido | MONSENHOR HIPÓLITO | RESERVATÓRIO | CABECEIRAS | SEM DADOS | CABECEIRAS | ATIVO | BOA | 1. BOA | 20.5 | RURAL | Em Operação Plena
7939 | 2. Semiárido | MONSENHOR HIPÓLITO | RESERVATÓRIO | CONDOMÍNIO | SEM DADOS | CONDOMÍNIO | ATIVO | BOA | 1. BOA | 20.4 | RURAL | Em Operação Plena
7940 | 2. Semiárido | MONSENHOR HIPÓLITO | RESERVATÓRIO | SACO DO MOCÓ | SEM DADOS | SACO DO MOCÓ | ATIVO | BOA | 1. BOA | 20.03 | RURAL | Em Operação Plena
7941 | 2. Semiárido | MONSENHOR HIPÓLITO | RESERVATÓRIO | PÉ DO MORRO | SEM DADOS | PÉ DO MORRO | ATIVO | BOA | 1. BOA | 20.4 | RURAL | Em Operação Plena
7942 | 2. Semiárido | MONSENHOR HIPÓLITO | RESERVATÓRIO | MANDACARU | SEM DADOS | MANDACARU | ATIVO | BOA | 1. BOA | 20.03 | RURAL | Em Operação Plena
7943 | 2. Semiárido | MONSENHOR HIPÓLITO | RESERVATÓRIO | CHAPADA DO SÍTIO | SEM DADOS | CHAPADA DO SÍTIO | ATIVO | BOA | 1. BOA | 20.4 | RURAL | Em Operação Plena
7944 | 2. Semiárido | MONSENHOR HIPÓLITO | RESERVATÓRIO | SERRINHA 01 | SEM DADOS | SERRINHA | ATIVO | BOA | 1. BOA | 20.03 | RURAL | Em Operação Plena
7945 | 2. Semiárido | MONSENHOR HIPÓLITO | RESERVATÓRIO | SERRINHA 02 | SEM DADOS | SERRINHA | ATIVO | BOA | 1. BOA | 20.03 | RURAL | Em Operação Plena
7946 | 2. Semiárido | MONSENHOR HIPÓLITO | RESERVATÓRIO | SERRINHA 03 | SEM DADOS | SERRINHA | ATIVO | BOA | 1. BOA | 20.4 | RURAL | Em Operação Plena
7947 | 2. Semiárido | MONSENHOR HIPÓLITO | RESERVATÓRIO | SERRA DA PORTA | SEM DADOS | SERRA DA PORTA | ATIVO | BOA | 1. BOA | 20.5 | RURAL | Em Operação Plena
7948 | 2. Semiárido | MONSENHOR HIPÓLITO | RESERVATÓRIO | LIBÓRIO | SEM DADOS | LIBÓRIO | ATIVO | BOA | 1. BOA | 20.73 | RURAL | Em Operação Plena
7949 | 2. Semiárido | MONSENHOR HIPÓLITO | RESERVATÓRIO | QUARESMA | SEM DADOS | QUARESMA | ATIVO | BOA | 1. BOA | 20.4 | RURAL | Em Operação Plena
7950 | 2. Semiárido | MONSENHOR HIPÓLITO | RESERVATÓRIO | SERRA DA MANDIOCA 01 | SEM DADOS | SERRA DA MANDIOCA | ATIVO | BOA | 1. BOA | 20.4 | RURAL | Em Operação Plena
7951 | 2. Semiárido | MONSENHOR HIPÓLITO | RESERVATÓRIO | SERRA DA MANDIOCA 02 | SEM DADOS | SERRA DA MANDIOCA | ATIVO | BOA | 1. BOA | 20.03 | RURAL | Em Operação Plena
7952 | 2. Semiárido | MONSENHOR HIPÓLITO | RESERVATÓRIO | FAVELA | SEM DADOS | FAVELA | ATIVO | BOA | 1. BOA | 20.73 | RURAL | Em Operação Plena
7953 | 2. Semiárido | MONSENHOR HIPÓLITO | RESERVATÓRIO | MORRO PELADO | SEM DADOS | MORRO PELADO | ATIVO | BOA | 1. BOA | 20.03 | RURAL | Em Operação Plena
7954 | 2. Semiárido | MONSENHOR HIPÓLITO | RESERVATÓRIO | GRONHON | SEM DADOS | GRONHON | ATIVO | BOA | 1. BOA | 21.2 | RURAL | Em Operação Plena
7955 | 2. Semiárido | MONSENHOR HIPÓLITO | RESERVATÓRIO | BARROCAS | SEM DADOS | BARROCAS | ATIVO | BOA | 1. BOA | 20.5 | RURAL | Em Operação Plena
7956 | 2. Semiárido | MONSENHOR HIPÓLITO | RESERVATÓRIO | LAGOA DANTAS 01 | SEM DADOS | LAGOA DANTAS | ATIVO | BOA | 1. BOA | 21.2 | RURAL | Em Operação Plena
7957 | 2. Semiárido | MONSENHOR HIPÓLITO | RESERVATÓRIO | LAGOA DANTAS 02 | SEM DADOS | LAGOA DANTAS | ATIVO | BOA | 1. BOA | 20.73 | RURAL | Em Operação Plena
7958 | 2. Semiárido | MONSENHOR HIPÓLITO | RESERVATÓRIO | LAGOA DANTAS 03 | SEM DADOS | LAGOA DANTAS | ATIVO | BOA | 1. BOA | 20.73 | RURAL | Em Operação Plena
7959 | 2. Semiárido | MONSENHOR HIPÓLITO | RESERVATÓRIO | ALAZAN VELHA | SEM DADOS | ALAZAN VELHA | ATIVO | BOA | 1. BOA | 20.5 | RURAL | Em Operação Plena
7960 | 2. Semiárido | MONSENHOR HIPÓLITO | RESERVATÓRIO | TRIZIDELA 01 | SEM DADOS | TRIZIDELA | ATIVO | BOA | 1. BOA | 20.4 | RURAL | Em Operação Plena
7961 | 2. Semiárido | MONSENHOR HIPÓLITO | RESERVATÓRIO | TRIZIDELA 02 | SEM DADOS | TRIZIDELA | ATIVO | BOA | 1. BOA | 20.03 | RURAL | Em Operação Plena
7962 | 2. Semiárido | MONSENHOR HIPÓLITO | RESERVATÓRIO | POÇO SERRA AZUL 01 | SEM DADOS | POÇO SERRA AZUL 02 | ATIVO | BOA | 1. BOA | 20.5 | RURAL | Em Operação Plena
7963 | 2. Semiárido | MONSENHOR HIPÓLITO | RESERVATÓRIO | POÇO SERRA AZUL 02 | SEM DADOS | SERRA AZUL DOS LINOS | ATIVO | BOA | 1. BOA | 20.4 | RURAL | Em Operação Plena
7964 | 2. Semiárido | MONSENHOR HIPÓLITO | RESERVATÓRIO | POÇO SERRA AZUL 03 | SEM DADOS | SERRA AZUL VILA BATISTA | ATIVO | BOA | 1. BOA | 20.03 | RURAL | Em Operação Plena
7965 | 2. Semiárido | MONSENHOR HIPÓLITO | RESERVATÓRIO | POÇO SERRA AZUL 04 | SEM DADOS | JACARANDÁ | ATIVO | BOA | 1. BOA | 20.03 | RURAL | Em Operação Plena
7966 | 2. Semiárido | MONSENHOR HIPÓLITO | RESERVATÓRIO | POÇO SERRA AZUL 05 | SEM DADOS | SERRA AZUL, BR 020 | ATIVO | BOA | 1. BOA | 20.03 | RURAL | Em Operação Plena
7967 | 2. Semiárido | MONSENHOR HIPÓLITO | RESERVATÓRIO | POÇO SERRA AZUL 06 | SEM DADOS | JACARANDÁ | ATIVO | BOA | 1. BOA | 20.03 | RURAL | Em Operação Plena
7968 | 2. Semiárido | MONSENHOR HIPÓLITO | RESERVATÓRIO | POÇO SERRA AZUL 07 | SEM DADOS | SERRA AZUL, BR 020 | ATIVO | BOA | 1. BOA | 20.03 | RURAL | Em Operação Plena
7969 | 2. Semiárido | MONSENHOR HIPÓLITO | RESERVATÓRIO | POÇO SERRA AZUL 08 | SEM DADOS | JACARANDÁ | ATIVO | BOA | 1. BOA | 20.5 | RURAL | Em Operação Plena
7970 | 2. Semiárido | MONSENHOR HIPÓLITO | RESERVATÓRIO | POÇO SERRA AZUL 09 | SEM DADOS | SERRA AZUL, BR 020 | ATIVO | BOA | 1. BOA | 20.5 | RURAL | Em Operação Plena
7971 | 2. Semiárido | MONSENHOR HIPÓLITO | RESERVATÓRIO | POÇO SERRA AZUL 10 | SEM DADOS | SERRA AZUL, BR 020 | ATIVO | BOA | 1. BOA | 20.4 | RURAL | Em Operação Plena
7972 | 2. Semiárido | MONSENHOR HIPÓLITO | RESERVATÓRIO | POÇO SERRA AZUL 11 | SEM DADOS | SERRA AZUL, BR 020 | ATIVO | BOA | 1. BOA | 20.4 | RURAL | Em Operação Plena
7973 | 2. Semiárido | MONSENHOR HIPÓLITO | RESERVATÓRIO | POÇO SERRA AZUL 12 | SEM DADOS | SERRA AZUL, BR 020 | ATIVO | BOA | 1. BOA | 20.03 | RURAL | Em Operação Plena
7974 | 2. Semiárido | MONSENHOR HIPÓLITO | RESERVATÓRIO | POÇO SERRA AZUL 13 | SEM DADOS | SERRA AZUL, BR 020 | ATIVO | BOA | 1. BOA | 20.73 | RURAL | Em Operação Plena
7975 | 2. Semiárido | MONSENHOR HIPÓLITO | RESERVATÓRIO | POÇO SERRA AZUL 14 | SEM DADOS | SERRA AZUL, BR 020 | ATIVO | BOA | 1. BOA | 20.4 | RURAL | Em Operação Plena
7976 | 2. Semiárido | MONSENHOR HIPÓLITO | RESERVATÓRIO | MEARIM 01 | SEM DADOS | MEARIM 01 | ATIVO | BOA | 1. BOA | 20.5 | RURAL | Em Operação Plena
7977 | 2. Semiárido | MONSENHOR HIPÓLITO | RESERVATÓRIO | MEARIM 02 | SEM DADOS | MEARIM 02 | ATIVO | BOA | 1. BOA | 20.4 | RURAL | Em Operação Plena
7978 | 2. Semiárido | MONSENHOR HIPÓLITO | RESERVATÓRIO | MEARIM 03 | SEM DADOS | MEARIM | ATIVO | BOA | 1. BOA | 20.03 | RURAL | Em Operação Plena
7979 | 2. Semiárido | MONSENHOR HIPÓLITO | RESERVATÓRIO | MEARIM 04 | SEM DADOS | MEARIM | ATIVO | BOA | 1. BOA | 20.03 | RURAL | Em Operação Plena
7980 | 2. Semiárido | MONSENHOR HIPÓLITO | RESERVATÓRIO | MEARIM 05 | SEM DADOS | MEARIM 01 | ATIVO | BOA | 1. BOA | 20.03 | RURAL | Em Operação Plena
7981 | 2. Semiárido | MONSENHOR HIPÓLITO | RESERVATÓRIO | MEARIM 06 | SEM DADOS | MEARIM 02 | ATIVO | BOA | 1. BOA | 20.4 | RURAL | Em Operação Plena
7982 | 2. Semiárido | MONSENHOR HIPÓLITO | RESERVATÓRIO | MEARIM 07 | SEM DADOS | MEARIM | ATIVO | BOA | 1. BOA | 20.5 | RURAL | Em Operação Plena
7983 | 2. Semiárido | MONSENHOR HIPÓLITO | RESERVATÓRIO | MEARIM 08 | SEM DADOS | MEARIM | ATIVO | BOA | 1. BOA | 20.5 | RURAL | Em Operação Plena
7984 | 2. Semiárido | MONSENHOR HIPÓLITO | RESERVATÓRIO | MEARIM 09 | SEM DADOS | MEARIM 01 | ATIVO | BOA | 1. BOA | 20.5 | RURAL | Em Operação Plena
7985 | 2. Semiárido | MONSENHOR HIPÓLITO | RESERVATÓRIO | PENDANGA 01 | SEM DADOS | PENDANGA | ATIVO | BOA | 1. BOA | 20.4 | RURAL | Em Operação Plena
7986 | 2. Semiárido | MONSENHOR HIPÓLITO | RESERVATÓRIO | PENDANGA 02 | SEM DADOS | PENDANGA | ATIVO | BOA | 1. BOA | 20.03 | RURAL | Em Operação Plena
7987 | 2. Semiárido | MONSENHOR HIPÓLITO | RESERVATÓRIO | PENDANGA 03 | SEM DADOS | PENDANGA | ATIVO | BOA | 1. BOA | 20.5 | RURAL | Em Operação Plena
7988 | 2. Semiárido | MONSENHOR HIPÓLITO | RESERVATÓRIO | PENDANGA 04 | SEM DADOS | PENDANGA | ATIVO | BOA | 1. BOA | 20.73 | RURAL | Em Operação Plena
7989 | 2. Semiárido | MONSENHOR HIPÓLITO | RESERVATÓRIO | PENDANGA 05 | SEM DADOS | PENDANGA | ATIVO | BOA | 1. BOA | 20.03 | RURAL | Em Operação Plena
7990 | 2. Semiárido | MONSENHOR HIPÓLITO | RESERVATÓRIO | MAXIXE | SEM DADOS | MAXIXE | ATIVO | BOA | 1. BOA | 20.5 | RURAL | Em Operação Plena
7991 | 2. Semiárido | MONSENHOR HIPÓLITO | RESERVATÓRIO | MORRINHOS 01 | SEM DADOS | MORRINHOS | ATIVO | BOA | 1. BOA | 20.5 | RURAL | Em Operação Plena
7992 | 2. Semiárido | MONSENHOR HIPÓLITO | RESERVATÓRIO | MORRINHOS 02 | SEM DADOS | MORRINHOS | ATIVO | BOA | 1. BOA | 20.4 | RURAL | Em Operação Plena
7993 | 2. Semiárido | MONSENHOR HIPÓLITO | RESERVATÓRIO | MORRINHOS 03 | SEM DADOS | MORRINHOS | ATIVO | BOA | 1. BOA | 20.4 | RURAL | Em Operação Plena
7994 | 2. Semiárido | MONSENHOR HIPÓLITO | RESERVATÓRIO | AROEIRAS 01 | SEM DADOS | AROEIRAS DE DENTRO | ATIVO | BOA | 1. BOA | 20.03 | RURAL | Em Operação Plena
7995 | 2. Semiárido | MONSENHOR HIPÓLITO | RESERVATÓRIO | AROEIRAS 02 | SEM DADOS | AROEIRAS | ATIVO | BOA | 1. BOA | 20.4 | RURAL | Em Operação Plena
7996 | 2. Semiárido | MONSENHOR HIPÓLITO | RESERVATÓRIO | AROEIRAS 03 | SEM DADOS | AROEIRAS | ATIVO | BOA | 1. BOA | 20.03 | RURAL | Em Operação Plena
7997 | 2. Semiárido | MONSENHOR HIPÓLITO | RESERVATÓRIO | AROEIRAS 04 | SEM DADOS | AROEIRAS | ATIVO | BOA | 1. BOA | 20.5 | RURAL | Em Operação Plena
7998 | 2. Semiárido | MONSENHOR HIPÓLITO | RESERVATÓRIO | AROEIRAS 05 | SEM DADOS | AROEIRAS | ATIVO | BOA | 1. BOA | 20.73 | RURAL | Em Operação Plena
7999 | 2. Semiárido | MONSENHOR HIPÓLITO | RESERVATÓRIO | AROEIRAS 06 | SEM DADOS | AROEIRAS | ATIVO | BOA | 1. BOA | 20.73 | RURAL | Em Operação Plena
8000 | 2. Semiárido | MONSENHOR HIPÓLITO | RESERVATÓRIO | ALTO DE AREIA 01 | SEM DADOS | ALTO DE AREIA | ATIVO | BOA | 1. BOA | 20.03 | RURAL | Em Operação Plena
8001 | 2. Semiárido | MONSENHOR HIPÓLITO | RESERVATÓRIO | ALTO DE AREIA 02 | SEM DADOS | ALTO DE AREIA | ATIVO | BOA | 1. BOA | 20.5 | RURAL | Em Operação Plena
8002 | 2. Semiárido | MONSENHOR HIPÓLITO | RESERVATÓRIO | BAIXA GRANDE 01 | SEM DADOS | BAIXA GRANDE | ATIVO | BOA | 1. BOA | 20.4 | RURAL | Em Operação Plena
8003 | 2. Semiárido | MONSENHOR HIPÓLITO | RESERVATÓRIO | BAIXA GRANDE 02 | SEM DADOS | BAIXA GRANDE | ATIVO | BOA | 1. BOA | 20.5 | RURAL | Em Operação Plena
8004 | 2. Semiárido | MONSENHOR HIPÓLITO | RESERVATÓRIO | AMARELO | SEM DADOS | AMARELO | ATIVO | BOA | 1. BOA | 20.03 | RURAL | Em Operação Plena
8005 | 2. Semiárido | MONSENHOR HIPÓLITO | RESERVATÓRIO | BATEDOR | SEM DADOS | BATEDOR | ATIVO | BOA | 1. BOA | 20.5 | RURAL | Em Operação Plena
8006 | 2. Semiárido | MONSENHOR HIPÓLITO | RESERVATÓRIO | BAIXA DA ESQUERDA | SEM DADOS | BAIXA DA ESQUERDA | ATIVO | BOA | 1. BOA | 20.73 | RURAL | Em Operação Plena
8007 | 2. Semiárido | MONSENHOR HIPÓLITO | RESERVATÓRIO | CABECEIRAS | SEM DADOS | CABECEIRAS | ATIVO | BOA | 1. BOA | 20.5 | RURAL | Em Operação Plena
8008 | 2. Semiárido | MONSENHOR HIPÓLITO | RESERVATÓRIO | CONDOMÍNIO | SEM DADOS | CONDOMÍNIO | ATIVO | BOA | 1. BOA | 20.4 | RURAL | Em Operação Plena
8009 | 2. Semiárido | MONSENHOR HIPÓLITO | RESERVATÓRIO | SACO DO MOCÓ | SEM DADOS | SACO DO MOCÓ | ATIVO | BOA | 1. BOA | 20.03 | RURAL | Em Operação Plena
8010 | 2. Semiárido | MONSENHOR HIPÓLITO | RESERVATÓRIO | PÉ DO MORRO | SEM DADOS | PÉ DO MORRO | ATIVO | BOA | 1. BOA | 20.4 | RURAL | Em Operação Plena
8011 | 2. Semiárido | MONSENHOR HIPÓLITO | RESERVATÓRIO | MANDACARU | SEM DADOS | MANDACARU | ATIVO | BOA | 1. BOA | 20.03 | RURAL | Em Operação Plena
8012 | 2. Semiárido | MONSENHOR HIPÓLITO | RESERVATÓRIO | CHAPADA DO SÍTIO | SEM DADOS | CHAPADA DO SÍTIO | ATIVO | BOA | 1. BOA | 20.4 | RURAL | Em Operação Plena
8013 | 2. Semiárido | MONSENHOR HIPÓLITO | RESERVATÓRIO | SERRINHA 01 | SEM DADOS | SERRINHA | ATIVO | BOA | 1. BOA | 20.03 | RURAL | Em Operação Plena
8014 | 2. Semiárido | MONSENHOR HIPÓLITO | RESERVATÓRIO | SERRINHA 02 | SEM DADOS | SERRINHA | ATIVO | BOA | 1. BOA | 20.03 | RURAL | Em Operação Plena
8015 | 2. Semiárido | MONSENHOR HIPÓLITO | RESERVATÓRIO | SERRINHA 03 | SEM DADOS | SERRINHA | ATIVO | BOA | 1. BOA | 20.4 | RURAL | Em Operação Plena
8016 | 2. Semiárido | MONSENHOR HIPÓLITO | RESERVATÓRIO | SERRA DA PORTA | SEM DADOS | SERRA DA PORTA | ATIVO | BOA | 1. BOA | 20.5 | RURAL | Em Operação Plena
8017 | 2. Semiárido | MONSENHOR HIPÓLITO | RESERVATÓRIO | LIBÓRIO | SEM DADOS | LIBÓRIO | ATIVO | BOA | 1. BOA | 20.73 | RURAL | Em Operação Plena
8018 | 2. Semiárido | MONSENHOR HIPÓLITO | RESERVATÓRIO | QUARESMA | SEM DADOS | QUARESMA | ATIVO | BOA | 1. BOA | 20.4 | RURAL | Em Operação Plena
8019 | 2. Semiárido | MONSENHOR HIPÓLITO | RESERVATÓRIO | SERRA DA MANDIOCA 01 | SEM DADOS | SERRA DA MANDIOCA | ATIVO | BOA | 1. BOA | 20.4 | RURAL | Em Operação Plena
8020 | 2. Semiárido | MONSENHOR HIPÓLITO | RESERVATÓRIO | SERRA DA MANDIOCA 02 | SEM DADOS | SERRA DA MANDIOCA | ATIVO | BOA | 1. BOA | 20.03 | RURAL | Em Operação Plena
8021 | 2. Semiárido | MONSENHOR HIPÓLITO | RESERVATÓRIO | FAVELA | SEM DADOS | FAVELA | ATIVO | BOA | 1. BOA | 20.73 | RURAL | Em Operação Plena
8022 | 2. Semiárido | MONSENHOR HIPÓLITO | RESERVATÓRIO | MORRO PELADO | SEM DADOS | MORRO PELADO | ATIVO | BOA | 1. BOA | 20.03 | RURAL | Em Operação Plena
8023 | 2. Semiárido | MONSENHOR HIPÓLITO | RESERVATÓRIO | GRONHON | SEM DADOS | GRONHON | ATIVO | BOA | 1. BOA | 21.2 | RURAL | Em Operação Plena
8024 | 2. Semiárido | MONSENHOR HIPÓLITO | RESERVATÓRIO | BARROCAS | SEM DADOS | BARROCAS | ATIVO | BOA | 1. BOA | 20.5 | RURAL | Em Operação Plena
8025 | 2. Semiárido | MONSENHOR HIPÓLITO | RESERVATÓRIO | LAGOA DANTAS 01 | SEM DADOS | LAGOA DANTAS | ATIVO | BOA | 1. BOA | 21.2 | RURAL | Em Operação Plena
8026 | 2. Semiárido | MONSENHOR HIPÓLITO | RESERVATÓRIO | LAGOA DANTAS 02 | SEM DADOS | LAGOA DANTAS | ATIVO | BOA | 1. BOA | 20.73 | RURAL | Em Operação Plena
8027 | 2. Semiárido | MONSENHOR HIPÓLITO | RESERVATÓRIO | LAGOA DANTAS 03 | SEM DADOS | LAGOA DANTAS | ATIVO | BOA | 1. BOA | 20.73 | RURAL | Em Operação Plena
8028 | 2. Semiárido | MONSENHOR HIPÓLITO | RESERVATÓRIO | ALAZAN VELHA | SEM DADOS | ALAZAN VELHA | ATIVO | BOA | 1. BOA | 20.5 | RURAL | Em Operação Plena
8029 | 2. Semiárido | MONSENHOR HIPÓLITO | RESERVATÓRIO | TRIZIDELA 01 | SEM DADOS | TRIZIDELA | ATIVO | BOA | 1. BOA | 20.4 | RURAL | Em Operação Plena
8030 | 2. Semiárido | MONSENHOR HIPÓLITO | RESERVATÓRIO | TRIZIDELA 02 | SEM DADOS | TRIZIDELA | ATIVO | BOA | 1. BOA | 20.03 | RURAL | Em Operação Plena
8031 | 2. Semiárido | MONSENHOR HIPÓLITO | RESERVATÓRIO | POÇO 01 - ZONA URBANA | SEM DADOS | BAIRRO SACO DA ROÇA 10 | ATIVO | BOA | 1. BOA | 20.03 | URBANA | Em Operação Plena
8032 | 2. Semiárido | MONSENHOR HIPÓLITO | RESERVATÓRIO | POÇO 02 - ZONA URBANA | SEM DADOS | BAIRRO SACO DA ROÇA 02 | ATIVO | BOA | 1. BOA | 22.62 | URBANA | Em Operação Plena
8033 | 2. Semiárido | MONSENHOR HIPÓLITO | RESERVATÓRIO | POÇO 03 - ZONA URBANA | SEM DADOS | BAIRRO SACO DA ROÇA 03 | ATIVO | BOA | 1. BOA | 20.03 | URBANA | Em Operação Plena
8034 | 2. Semiárido | MONSENHOR HIPÓLITO | RESERVATÓRIO | POÇO 04 - ZONA URBANA | SEM DADOS | AV. MANOEL BEZERRA | ATIVO | BOA | 1. BOA | 21.2 | URBANA | Em Operação Plena
8035 | 2. Semiárido | MONSENHOR HIPÓLITO | RESERVATÓRIO | POÇO 05 - ZONA URBANA | SEM DADOS | TRAVESSA JOAQUIM RUFINO | ATIVO | BOA | 1. BOA | 21.2 | URBANA | Em Operação Plena
8036 | 2. Semiárido | MONSENHOR HIPÓLITO | RESERVATÓRIO | POÇO 06 - ZONA URBANA | SEM DADOS | BAIRRO CARCARÁ | ATIVO | BOA | 1. BOA | 21.68 | URBANA | Em Operação Plena
8037 | 2. Semiárido | MONSENHOR HIPÓLITO | RESERVATÓRIO | POÇO 07 - ZONA URBANA | SEM DADOS | RUA INÁCIO GOMES | INATIVO | COND. N.I. | 4. COND. N.I. | 21.2 | URBANA | Desativado (Ativação Necessária para o Funcionamento Integral do Sistema)
8038 | 2. Semiárido | MONSENHOR HIPÓLITO | RESERVATÓRIO | POÇO 08 - ZONA URBANA | SEM DADOS | RUA ANTÔNIO MANOEL DE CARVALHO | ATIVO | BOA | 1. BOA | 21.68 | URBANA | Em Operação Plena
8039 | 2. Semiárido | MONSENHOR HIPÓLITO | RESERVATÓRIO | POÇO 09 - ZONA URBANA | SEM DADOS | AVENIDA AMÁLIA GOMES DE CARVALHO | ATIVO | BOA | 1. BOA | 23.1 | URBANA | Em Operação Plena
8040 | 2. Semiárido | MONSENHOR HIPÓLITO | RESERVATÓRIO | POÇO SERRA AZUL 01 | SEM DADOS | POÇO SERRA AZUL 02 | ATIVO | BOA | 1. BOA | 20.5 | RURAL | Em Operação Plena
8041 | 2. Semiárido | MONSENHOR HIPÓLITO | RESERVATÓRIO | POÇO SERRA AZUL 02 | SEM DADOS | SERRA AZUL DOS LINOS | ATIVO | BOA | 1. BOA | 20.4 | RURAL | Em Operação Plena
8042 | 2. Semiárido | MONSENHOR HIPÓLITO | RESERVATÓRIO | POÇO SERRA AZUL 03 | SEM DADOS | SERRA AZUL VILA BATISTA | ATIVO | BOA | 1. BOA | 20.03 | RURAL | Em Operação Plena
8043 | 2. Semiárido | MONSENHOR HIPÓLITO | RESERVATÓRIO | POÇO SERRA AZUL 04 | SEM DADOS | JACARANDÁ | ATIVO | BOA | 1. BOA | 20.03 | RURAL | Em Operação Plena
8044 | 2. Semiárido | MONSENHOR HIPÓLITO | RESERVATÓRIO | POÇO SERRA AZUL 05 | SEM DADOS | SERRA AZUL, BR 020 | ATIVO | BOA | 1. BOA | 20.03 | RURAL | Em Operação Plena
8045 | 2. Semiárido | MONSENHOR HIPÓLITO | RESERVATÓRIO | POÇO SERRA AZUL 06 | SEM DADOS | JACARANDÁ | ATIVO | BOA | 1. BOA | 20.03 | RURAL | Em Operação Plena
8046 | 2. Semiárido | MONSENHOR HIPÓLITO | RESERVATÓRIO | POÇO SERRA AZUL 07 | SEM DADOS | SERRA AZUL, BR 020 | ATIVO | BOA | 1. BOA | 20.03 | RURAL | Em Operação Plena
8047 | 2. Semiárido | MONSENHOR HIPÓLITO | RESERVATÓRIO | POÇO SERRA AZUL 08 | SEM DADOS | JACARANDÁ | ATIVO | BOA | 1. BOA | 20.5 | RURAL | Em Operação Plena
8048 | 2. Semiárido | MONSENHOR HIPÓLITO | RESERVATÓRIO | POÇO SERRA AZUL 09 | SEM DADOS | SERRA AZUL, BR 020 | ATIVO | BOA | 1. BOA | 20.5 | RURAL | Em Operação Plena
8049 | 2. Semiárido | MONSENHOR HIPÓLITO | RESERVATÓRIO | POÇO SERRA AZUL 10 | SEM DADOS | SERRA AZUL, BR 020 | ATIVO | BOA | 1. BOA | 20.4 | RURAL | Em Operação Plena
8050 | 2. Semiárido | MONSENHOR HIPÓLITO | RESERVATÓRIO | POÇO SERRA AZUL 11 | SEM DADOS | SERRA AZUL, BR 020 | ATIVO | BOA | 1. BOA | 20.4 | RURAL | Em Operação Plena
8051 | 2. Semiárido | MONSENHOR HIPÓLITO | RESERVATÓRIO | POÇO SERRA AZUL 12 | SEM DADOS | SERRA AZUL, BR 020 | ATIVO | BOA | 1. BOA | 20.03 | RURAL | Em Operação Plena
8052 | 2. Semiárido | MONSENHOR HIPÓLITO | RESERVATÓRIO | POÇO SERRA AZUL 13 | SEM DADOS | SERRA AZUL, BR 020 | ATIVO | BOA | 1. BOA | 20.73 | RURAL | Em Operação Plena
8053 | 2. Semiárido | MONSENHOR HIPÓLITO | RESERVATÓRIO | POÇO SERRA AZUL 14 | SEM DADOS | SERRA AZUL, BR 020 | ATIVO | BOA | 1. BOA | 20.4 | RURAL | Em Operação Plena
8054 | 2. Semiárido | MONSENHOR HIPÓLITO | RESERVATÓRIO | MEARIM 01 | SEM DADOS | MEARIM 01 | ATIVO | BOA | 1. BOA | 20.5 | RURAL | Em Operação Plena
8055 | 2. Semiárido | MONSENHOR HIPÓLITO | RESERVATÓRIO | MEARIM 02 | SEM DADOS | MEARIM 02 | ATIVO | BOA | 1. BOA | 20.4 | RURAL | Em Operação Plena
8056 | 2. Semiárido | MONSENHOR HIPÓLITO | RESERVATÓRIO | MEARIM 03 | SEM DADOS | MEARIM | ATIVO | BOA | 1. BOA | 20.03 | RURAL | Em Operação Plena
8057 | 2. Semiárido | MONSENHOR HIPÓLITO | RESERVATÓRIO | MEARIM 04 | SEM DADOS | MEARIM | ATIVO | BOA | 1. BOA | 20.03 | RURAL | Em Operação Plena
8058 | 2. Semiárido | MONSENHOR HIPÓLITO | RESERVATÓRIO | MEARIM 05 | SEM DADOS | MEARIM 01 | ATIVO | BOA | 1. BOA | 20.03 | RURAL | Em Operação Plena
8059 | 2. Semiárido | MONSENHOR HIPÓLITO | RESERVATÓRIO | MEARIM 06 | SEM DADOS | MEARIM 02 | ATIVO | BOA | 1. BOA | 20.4 | RURAL | Em Operação Plena
8060 | 2. Semiárido | MONSENHOR HIPÓLITO | RESERVATÓRIO | MEARIM 07 | SEM DADOS | MEARIM | ATIVO | BOA | 1. BOA | 20.5 | RURAL | Em Operação Plena
8061 | 2. Semiárido | MONSENHOR HIPÓLITO | RESERVATÓRIO | MEARIM 08 | SEM DADOS | MEARIM | ATIVO | BOA | 1. BOA | 20.5 | RURAL | Em Operação Plena
8062 | 2. Semiárido | MONSENHOR HIPÓLITO | RESERVATÓRIO | MEARIM 09 | SEM DADOS | MEARIM 01 | ATIVO | BOA | 1. BOA | 20.5 | RURAL | Em Operação Plena
8063 | 2. Semiárido | MONSENHOR HIPÓLITO | RESERVATÓRIO | PENDANGA 01 | SEM DADOS | PENDANGA | ATIVO | BOA | 1. BOA | 20.4 | RURAL | Em Operação Plena
8064 | 2. Semiárido | MONSENHOR HIPÓLITO | RESERVATÓRIO | PENDANGA 02 | SEM DADOS | PENDANGA | ATIVO | BOA | 1. BOA | 20.03 | RURAL | Em Operação Plena
8065 | 2. Semiárido | MONSENHOR HIPÓLITO | RESERVATÓRIO | PENDANGA 03 | SEM DADOS | PENDANGA | ATIVO | BOA | 1. BOA | 20.5 | RURAL | Em Operação Plena
8066 | 2. Semiárido | MONSENHOR HIPÓLITO | RESERVATÓRIO | PENDANGA 04 | SEM DADOS | PENDANGA | ATIVO | BOA | 1. BOA | 20.73 | RURAL | Em Operação Plena
8067 | 2. Semiárido | MONSENHOR HIPÓLITO | RESERVATÓRIO | PENDANGA 05 | SEM DADOS | PENDANGA | ATIVO | BOA | 1. BOA | 20.03 | RURAL | Em Operação Plena
8068 | 2. Semiárido | MONSENHOR HIPÓLITO | RESERVATÓRIO | MAXIXE | SEM DADOS | MAXIXE | ATIVO | BOA | 1. BOA | 20.5 | RURAL | Em Operação Plena
8069 | 2. Semiárido | MONSENHOR HIPÓLITO | RESERVATÓRIO | MORRINHOS 01 | SEM DADOS | MORRINHOS | ATIVO | BOA | 1. BOA | 20.5 | RURAL | Em Operação Plena
8070 | 2. Semiárido | MONSENHOR HIPÓLITO | RESERVATÓRIO | MORRINHOS 02 | SEM DADOS | MORRINHOS | ATIVO | BOA | 1. BOA | 20.4 | RURAL | Em Operação Plena
8071 | 2. Semiárido | MONSENHOR HIPÓLITO | RESERVATÓRIO | MORRINHOS 03 | SEM DADOS | MORRINHOS | ATIVO | BOA | 1. BOA | 20.4 | RURAL | Em Operação Plena
8072 | 2. Semiárido | MONSENHOR HIPÓLITO | RESERVATÓRIO | AROEIRAS 01 | SEM DADOS | AROEIRAS DE DENTRO | ATIVO | BOA | 1. BOA | 20.03 | RURAL | Em Operação Plena
8073 | 2. Semiárido | MONSENHOR HIPÓLITO | RESERVATÓRIO | AROEIRAS 02 | SEM DADOS | AROEIRAS | ATIVO | BOA | 1. BOA | 20.4 | RURAL | Em Operação Plena
8074 | 2. Semiárido | MONSENHOR HIPÓLITO | RESERVATÓRIO | AROEIRAS 03 | SEM DADOS | AROEIRAS | ATIVO | BOA | 1. BOA | 20.03 | RURAL | Em Operação Plena
8075 | 2. Semiárido | MONSENHOR HIPÓLITO | RESERVATÓRIO | AROEIRAS 04 | SEM DADOS | AROEIRAS | ATIVO | BOA | 1. BOA | 20.5 | RURAL | Em Operação Plena
8076 | 2. Semiárido | MONSENHOR HIPÓLITO | RESERVATÓRIO | AROEIRAS 05 | SEM DADOS | AROEIRAS | ATIVO | BOA | 1. BOA | 20.73 | RURAL | Em Operação Plena
8077 | 2. Semiárido | MONSENHOR HIPÓLITO | RESERVATÓRIO | AROEIRAS 06 | SEM DADOS | AROEIRAS | ATIVO | BOA | 1. BOA | 20.73 | RURAL | Em Operação Plena
8078 | 2. Semiárido | MONSENHOR HIPÓLITO | RESERVATÓRIO | ALTO DE AREIA 01 | SEM DADOS | ALTO DE AREIA | ATIVO | BOA | 1. BOA | 20.03 | RURAL | Em Operação Plena
8079 | 2. Semiárido | MONSENHOR HIPÓLITO | RESERVATÓRIO | ALTO DE AREIA 02 | SEM DADOS | ALTO DE AREIA | ATIVO | BOA | 1. BOA | 20.5 | RURAL | Em Operação Plena
8080 | 2. Semiárido | MONSENHOR HIPÓLITO | RESERVATÓRIO | BAIXA GRANDE 01 | SEM DADOS | BAIXA GRANDE | ATIVO | BOA | 1. BOA | 20.4 | RURAL | Em Operação Plena
8081 | 2. Semiárido | MONSENHOR HIPÓLITO | RESERVATÓRIO | BAIXA GRANDE 02 | SEM DADOS | BAIXA GRANDE | ATIVO | BOA | 1. BOA | 20.5 | RURAL | Em Operação Plena
8082 | 2. Semiárido | MONSENHOR HIPÓLITO | RESERVATÓRIO | AMARELO | SEM DADOS | AMARELO | ATIVO | BOA | 1. BOA | 20.03 | RURAL | Em Operação Plena
8083 | 2. Semiárido | MONSENHOR HIPÓLITO | RESERVATÓRIO | BATEDOR | SEM DADOS | BATEDOR | ATIVO | BOA | 1. BOA | 20.5 | RURAL | Em Operação Plena
8084 | 2. Semiárido | MONSENHOR HIPÓLITO | RESERVATÓRIO | BAIXA DA ESQUERDA | SEM DADOS | BAIXA DA ESQUERDA | ATIVO | BOA | 1. BOA | 20.73 | RURAL | Em Operação Plena
8085 | 2. Semiárido | MONSENHOR HIPÓLITO | RESERVATÓRIO | CABECEIRAS | SEM DADOS | CABECEIRAS | ATIVO | BOA | 1. BOA | 20.5 | RURAL | Em Operação Plena
8086 | 2. Semiárido | MONSENHOR HIPÓLITO | RESERVATÓRIO | CONDOMÍNIO | SEM DADOS | CONDOMÍNIO | ATIVO | BOA | 1. BOA | 20.4 | RURAL | Em Operação Plena
8087 | 2. Semiárido | MONSENHOR HIPÓLITO | RESERVATÓRIO | SACO DO MOCÓ | SEM DADOS | SACO DO MOCÓ | ATIVO | BOA | 1. BOA | 20.03 | RURAL | Em Operação Plena
8088 | 2. Semiárido | MONSENHOR HIPÓLITO | RESERVATÓRIO | PÉ DO MORRO | SEM DADOS | PÉ DO MORRO | ATIVO | BOA | 1. BOA | 20.4 | RURAL | Em Operação Plena
8089 | 2. Semiárido | MONSENHOR HIPÓLITO | RESERVATÓRIO | MANDACARU | SEM DADOS | MANDACARU | ATIVO | BOA | 1. BOA | 20.03 | RURAL | Em Operação Plena
8090 | 2. Semiárido | MONSENHOR HIPÓLITO | RESERVATÓRIO | CHAPADA DO SÍTIO | SEM DADOS | CHAPADA DO SÍTIO | ATIVO | BOA | 1. BOA | 20.4 | RURAL | Em Operação Plena
8091 | 2. Semiárido | MONSENHOR HIPÓLITO | RESERVATÓRIO | SERRINHA 01 | SEM DADOS | SERRINHA | ATIVO | BOA | 1. BOA | 20.03 | RURAL | Em Operação Plena
8092 | 2. Semiárido | MONSENHOR HIPÓLITO | RESERVATÓRIO | SERRINHA 02 | SEM DADOS | SERRINHA | ATIVO | BOA | 1. BOA | 20.03 | RURAL | Em Operação Plena
8093 | 2. Semiárido | MONSENHOR HIPÓLITO | RESERVATÓRIO | SERRINHA 03 | SEM DADOS | SERRINHA | ATIVO | BOA | 1. BOA | 20.4 | RURAL | Em Operação Plena
8094 | 2. Semiárido | MONSENHOR HIPÓLITO | RESERVATÓRIO | SERRA DA PORTA | SEM DADOS | SERRA DA PORTA | ATIVO | BOA | 1. BOA | 20.5 | RURAL | Em Operação Plena
8095 | 2. Semiárido | MONSENHOR HIPÓLITO | RESERVATÓRIO | LIBÓRIO | SEM DADOS | LIBÓRIO | ATIVO | BOA | 1. BOA | 20.73 | RURAL | Em Operação Plena
8096 | 2. Semiárido | MONSENHOR HIPÓLITO | RESERVATÓRIO | QUARESMA | SEM DADOS | QUARESMA | ATIVO | BOA | 1. BOA | 20.4 | RURAL | Em Operação Plena
8097 | 2. Semiárido | MONSENHOR HIPÓLITO | RESERVATÓRIO | SERRA DA MANDIOCA 01 | SEM DADOS | SERRA DA MANDIOCA | ATIVO | BOA | 1. BOA | 20.4 | RURAL | Em Operação Plena
8098 | 2. Semiárido | MONSENHOR HIPÓLITO | RESERVATÓRIO | SERRA DA MANDIOCA 02 | SEM DADOS | SERRA DA MANDIOCA | ATIVO | BOA | 1. BOA | 20.03 | RURAL | Em Operação Plena
8099 | 2. Semiárido | MONSENHOR HIPÓLITO | RESERVATÓRIO | FAVELA | SEM DADOS | FAVELA | ATIVO | BOA | 1. BOA | 20.73 | RURAL | Em Operação Plena
8100 | 2. Semiárido | MONSENHOR HIPÓLITO | RESERVATÓRIO | MORRO PELADO | SEM DADOS | MORRO PELADO | ATIVO | BOA | 1. BOA | 20.03 | RURAL | Em Operação Plena
8101 | 2. Semiárido | MONSENHOR HIPÓLITO | RESERVATÓRIO | GRONHON | SEM DADOS | GRONHON | ATIVO | BOA | 1. BOA | 21.2 | RURAL | Em Operação Plena
8102 | 2. Semiárido | MONSENHOR HIPÓLITO | RESERVATÓRIO | BARROCAS | SEM DADOS | BARROCAS | ATIVO | BOA | 1. BOA | 20.5 | RURAL | Em Operação Plena
8103 | 2. Semiárido | MONSENHOR HIPÓLITO | RESERVATÓRIO | LAGOA DANTAS 01 | SEM DADOS | LAGOA DANTAS | ATIVO | BOA | 1. BOA | 21.2 | RURAL | Em Operação Plena
8104 | 2. Semiárido | MONSENHOR HIPÓLITO | RESERVATÓRIO | LAGOA DANTAS 02 | SEM DADOS | LAGOA DANTAS | ATIVO | BOA | 1. BOA | 20.73 | RURAL | Em Operação Plena
8105 | 2. Semiárido | MONSENHOR HIPÓLITO | RESERVATÓRIO | LAGOA DANTAS 03 | SEM DADOS | LAGOA DANTAS | ATIVO | BOA | 1. BOA | 20.73 | RURAL | Em Operação Plena
8106 | 2. Semiárido | MONSENHOR HIPÓLITO | RESERVATÓRIO | ALAZAN VELHA | SEM DADOS | ALAZAN VELHA | ATIVO | BOA | 1. BOA | 20.5 | RURAL | Em Operação Plena
8107 | 2. Semiárido | MONSENHOR HIPÓLITO | RESERVATÓRIO | TRIZIDELA 01 | SEM DADOS | TRIZIDELA | ATIVO | BOA | 1. BOA | 20.4 | RURAL | Em Operação Plena
8108 | 2. Semiárido | MONSENHOR HIPÓLITO | RESERVATÓRIO | TRIZIDELA 02 | SEM DADOS | TRIZIDELA | ATIVO | BOA | 1. BOA | 20.03 | RURAL | Em Operação Plena
8109 | 2. Semiárido | MONSENHOR HIPÓLITO | RESERVATÓRIO | POÇO 01 - ZONA URBANA | SEM DADOS | BAIRRO SACO DA ROÇA 10 | ATIVO | BOA | 1. BOA | 20.03 | URBANA | Em Operação Plena
8110 | 2. Semiárido | MONSENHOR HIPÓLITO | RESERVATÓRIO | POÇO 02 - ZONA URBANA | SEM DADOS | BAIRRO SACO DA ROÇA 02 | ATIVO | BOA | 1. BOA | 22.62 | URBANA | Em Operação Plena
8111 | 2. Semiárido | MONSENHOR HIPÓLITO | RESERVATÓRIO | POÇO 03 - ZONA URBANA | SEM DADOS | BAIRRO SACO DA ROÇA 03 | ATIVO | BOA | 1. BOA | 20.03 | URBANA | Em Operação Plena
8112 | 2. Semiárido | MONSENHOR HIPÓLITO | RESERVATÓRIO | POÇO 04 - ZONA URBANA | SEM DADOS | AV. MANOEL BEZERRA | ATIVO | BOA | 1. BOA | 21.2 | URBANA | Em Operação Plena
8113 | 2. Semiárido | MONSENHOR HIPÓLITO | RESERVATÓRIO | POÇO 05 - ZONA URBANA | SEM DADOS | TRAVESSA JOAQUIM RUFINO | ATIVO | BOA | 1. BOA | 21.2 | URBANA | Em Operação Plena
8114 | 2. Semiárido | MONSENHOR HIPÓLITO | RESERVATÓRIO | POÇO 06 - ZONA URBANA | SEM DADOS | BAIRRO CARCARÁ | ATIVO | BOA | 1. BOA | 21.68 | URBANA | Em Operação Plena
8115 | 2. Semiárido | MONSENHOR HIPÓLITO | RESERVATÓRIO | POÇO 07 - ZONA URBANA | SEM DADOS | RUA INÁCIO GOMES | INATIVO | COND. N.I. | 4. COND. N.I. | 21.2 | URBANA | Desativado (Ativação Necessária para o Funcionamento Integral do Sistema)
8116 | 2. Semiárido | MONSENHOR HIPÓLITO | RESERVATÓRIO | POÇO 08 - ZONA URBANA | SEM DADOS | RUA ANTÔNIO MANOEL DE CARVALHO | ATIVO | BOA | 1. BOA | 21.68 | URBANA | Em Operação Plena
8117 | 2. Semiárido | MONSENHOR HIPÓLITO | RESERVATÓRIO | POÇO 09 - ZONA URBANA | SEM DADOS | AVENIDA AMÁLIA GOMES DE CARVALHO | ATIVO | BOA | 1. BOA | 23.1 | URBANA | Em Operação Plena
8121 | 3. Cerrado | MONTE ALEGRE DO PIAUÍ | RESERVATÓRIO | SEM DADOS | SEM DADOS | Localizado ao lado do poço n° 02 | ATIVO | COND. N.I. | 4. COND. N.I. | 75 | URBANA
8122 | 3. Cerrado | MONTE ALEGRE DO PIAUÍ | RESERVATÓRIO | SEM DADOS | SEM DADOS | Localizado ao lado do poço n° 02 | INATIVO | COND. N.I. | 4. COND. N.I. | 75 | URBANA
8133 | 3. Cerrado | MONTE ALEGRE DO PIAUÍ | RESERVATÓRIO | SEM DADOS | SEM DADOS | Localizado ao lado do poço n° 04 | ATIVO | COND. N.I. | 4. COND. N.I. | 50 | RURAL
8134 | 3. Cerrado | MONTE ALEGRE DO PIAUÍ | RESERVATÓRIO | SEM DADOS | SEM DADOS | Localizado ao lado do poço n° 04 | INATIVO | COND. N.I. | 4. COND. N.I. | 15 | RURAL
8135 | 3. Cerrado | MONTE ALEGRE DO PIAUÍ | RESERVATÓRIO | SEM DADOS | SEM DADOS | Localizado aprox. 1 Km do poço n° 06 | ATIVO | COND. N.I. | 4. COND. N.I. | 30 | RURAL
8136 | 3. Cerrado | MONTE ALEGRE DO PIAUÍ | RESERVATÓRIO | SEM DADOS | SEM DADOS | Localizado aprox. 1 Km do poço n° 06 | ATIVO | COND. N.I. | 4. COND. N.I. | 30 | RURAL
8137 | 3. Cerrado | MONTE ALEGRE DO PIAUÍ | RESERVATÓRIO | SEM DADOS | SEM DADOS | Localizado ao lado do poço n° 07 | ATIVO | COND. N.I. | 4. COND. N.I. | 10 | RURAL
8138 | 3. Cerrado | MONTE ALEGRE DO PIAUÍ | RESERVATÓRIO | SEM DADOS | SEM DADOS | Localizado ao lado do poço n° 08 | ATIVO | COND. N.I. | 4. COND. N.I. | 20 | RURAL
8139 | 3. Cerrado | MONTE ALEGRE DO PIAUÍ | RESERVATÓRIO | SEM DADOS | SEM DADOS | Localizado ao lado do poço n° 09 | ATIVO | COND. N.I. | 4. COND. N.I. | 20 | RURAL
8140 | 3. Cerrado | MONTE ALEGRE DO PIAUÍ | RESERVATÓRIO | SEM DADOS | SEM DADOS | Localizado ao lado do poço n° 10 | ATIVO | COND. N.I. | 4. COND. N.I. | 15 | RURAL
8141 | 3. Cerrado | MONTE ALEGRE DO PIAUÍ | RESERVATÓRIO | SEM DADOS | SEM DADOS | Localizado ao lado do poço n° 10 | ATIVO | COND. N.I. | 4. COND. N.I. | 10 | RURAL
8142 | 3. Cerrado | MONTE ALEGRE DO PIAUÍ | RESERVATÓRIO | SEM DADOS | SEM DADOS | Localizado aprox. 130 m do poço n° 12 | ATIVO | COND. N.I. | 4. COND. N.I. | 10 | RURAL
8143 | 3. Cerrado | MONTE ALEGRE DO PIAUÍ | RESERVATÓRIO | SEM DADOS | SEM DADOS | Localizado ao lado do poço n° 13 | ATIVO | COND. N.I. | 4. COND. N.I. | 15 | RURAL
8146 | 3. Cerrado | MORRO CABEÇA NO TEMPO | RESERVATÓRIO | RESERVATORIO 01 | SEM DADOS | GUAIPABA | ATIVO | BOA | 1. BOA | SEM DADOS | RURAL
8149 | 3. Cerrado | MORRO CABEÇA NO TEMPO | RESERVATÓRIO | RESERVATORIO 02 | SEM DADOS | ARROZ | ATIVO | BOA | 1. BOA | SEM DADOS | RURAL
8152 | 3. Cerrado | MORRO CABEÇA NO TEMPO | RESERVATÓRIO | RESERVATORIO 03 | SEM DADOS | RUA DA GLORIA - CIDADE VELHA | ATIVO | BOA | 1. BOA | SEM DADOS | URBANA
8153 | 3. Cerrado | MORRO CABEÇA NO TEMPO | RESERVATÓRIO | RESERVATORIO DE DISTRIBUIÇÃO DA CIDADE | SEM DADOS | AV AIRTON SENNA | ATIVO | BOA | 1. BOA | SEM DADOS | URBANA
8157 | 3. Cerrado | MORRO CABEÇA NO TEMPO | RESERVATÓRIO | R4 - ELEVADO | Bomba | Próximo ao poço n° 05 | ATIVO | COND. N.I. | 4. COND. N.I. | 16 | URBANA
8158 | 3. Cerrado | MORRO CABEÇA NO TEMPO | RESERVATÓRIO | R5 - ELEVADO | SEM DADOS | Rua Major Salvador Lopes | ATIVO | COND. N.I. | 4. COND. N.I. | 100 | URBANA
8159 | 3. Cerrado | MORRO CABEÇA NO TEMPO | RESERVATÓRIO | R6 - ELEVADO | Bomba | Localizado ao lado do poço n° 06 | ATIVO | COND. N.I. | 4. COND. N.I. | 60 | URBANA
8171 | 3. Cerrado | MORRO CABEÇA NO TEMPO | RESERVATÓRIO | REL | SEM DADOS | Povoado Desejado | ATIVO | COND. N.I. | 4. COND. N.I. | 10 | RURAL
8172 | 3. Cerrado | MORRO CABEÇA NO TEMPO | RESERVATÓRIO | REL | SEM DADOS | Povoado Desejado | ATIVO | COND. N.I. | 4. COND. N.I. | 5 | RURAL
8173 | 3. Cerrado | MORRO CABEÇA NO TEMPO | RESERVATÓRIO | REL | SEM DADOS | Povoado Desejado | ATIVO | COND. N.I. | 4. COND. N.I. | 10 | RURAL
8174 | 3. Cerrado | MORRO CABEÇA NO TEMPO | RESERVATÓRIO | REL | SEM DADOS | Mesma localização do poço n° 03 | ATIVO | COND. N.I. | 4. COND. N.I. | 10 | RURAL
8175 | 3. Cerrado | MORRO CABEÇA NO TEMPO | RESERVATÓRIO | REL | SEM DADOS | Mesma localização do poço n° 04 | ATIVO | COND. N.I. | 4. COND. N.I. | 5 | RURAL
8176 | 3. Cerrado | MORRO CABEÇA NO TEMPO | RESERVATÓRIO | REL | SEM DADOS | Lagoa do Arroz | ATIVO | COND. N.I. | 4. COND. N.I. | 5 | RURAL
8177 | 3. Cerrado | MORRO CABEÇA NO TEMPO | RESERVATÓRIO | REL | SEM DADOS | Lagoa do Arroz | ATIVO | COND. N.I. | 4. COND. N.I. | 5 | RURAL
8178 | 3. Cerrado | MORRO CABEÇA NO TEMPO | RESERVATÓRIO | REL | SEM DADOS | Lagoa do Arroz | ATIVO | COND. N.I. | 4. COND. N.I. | 5 | RURAL
8179 | 3. Cerrado | MORRO CABEÇA NO TEMPO | RESERVATÓRIO | REL | SEM DADOS | Lagoa do Arroz | ATIVO | COND. N.I. | 4. COND. N.I. | 10 | RURAL
8180 | 3. Cerrado | MORRO CABEÇA NO TEMPO | RESERVATÓRIO | REL | SEM DADOS | Lagoa do Arroz | ATIVO | COND. N.I. | 4. COND. N.I. | 1 | RURAL
8181 | 3. Cerrado | MORRO CABEÇA NO TEMPO | RESERVATÓRIO | REL | SEM DADOS | Lagoa do Arroz | ATIVO | COND. N.I. | 4. COND. N.I. | 5 | RURAL
8182 | 3. Cerrado | MORRO CABEÇA NO TEMPO | RESERVATÓRIO | REL | SEM DADOS | Lagoa do Arroz | ATIVO | COND. N.I. | 4. COND. N.I. | 5 | RURAL
8184 | 1. Litorânea + Meio Norte | Morro do Chapéu | RESERVATÓRIO | POÇO PERTO DO SINDICATO | SEM DADOS | RUA JULIA MARIA | ATIVO | BOA | 1. BOA | 80 | URBANA | NOME CONSIDERADO COMO PRÓXIMO AO POÇO
8186 | 1. Litorânea + Meio Norte | Morro do Chapéu | RESERVATÓRIO | POÇO PERTO DA CAIXA DÀGUA | SEM DADOS | RUA JULIA MARIA | ATIVO | BOA | 1. BOA | 25 | URBANA | NOME CONSIDERADO COMO PRÓXIMO AO POÇO
8188 | 1. Litorânea + Meio Norte | Morro do Chapéu | RESERVATÓRIO | POÇO PERTO DO COLEGIO CONRADO | SEM DADOS | RUA JULIA MARIA | ATIVO | BOA | 1. BOA | 5 | URBANA | NOME CONSIDERADO COMO PRÓXIMO AO POÇO
8190 | 1. Litorânea + Meio Norte | Morro do Chapéu | RESERVATÓRIO | POÇO PERTO DA CRECHE MÂE RAINHA | SEM DADOS | AV. JOSE NOGUEIRA DE AGUIAR | ATIVO | RUIM | 3. RUIM | 10 | URBANA | NOME CONSIDERADO COMO PRÓXIMO AO POÇO
8194 | 1. Litorânea + Meio Norte | Morro do Chapéu | RESERVATÓRIO | POÇO PERTO DO AÇUDE | SEM DADOS | AV. JOSE NOGUEIRA DE AGUIAR | ATIVO | BOA | 1. BOA | 10 | URBANA | NOME CONSIDERADO COMO PRÓXIMO AO POÇO
8196 | 1. Litorânea + Meio Norte | Morro do Chapéu | RESERVATÓRIO | POÇO DO MATADOURO | SEM DADOS | RUA MIGUEL MARCOLINO DAMSCENO | ATIVO | BOA | 1. BOA | 10 | URBANA | NOME CONSIDERADO COMO PRÓXIMO AO POÇO
8198 | 1. Litorânea + Meio Norte | Morro do Chapéu | RESERVATÓRIO | BOA VISTA | SEM DADOS | POVUADO BOA VISTA | ATIVO | BOA | 1. BOA | 10 | RURAL
8200 | 1. Litorânea + Meio Norte | Morro do Chapéu | RESERVATÓRIO | BOA VISTA | SEM DADOS | POVUADO BOA VISTA | ATIVO | BOA | 1. BOA | 10 | RURAL
8202 | 1. Litorânea + Meio Norte | Morro do Chapéu | RESERVATÓRIO | BOA VISTA | SEM DADOS | POVUADO BOA VISTA | ATIVO | BOA | 1. BOA | 20 | RURAL
8204 | 1. Litorânea + Meio Norte | Morro do Chapéu | RESERVATÓRIO | PAU- FERRO | SEM DADOS | PAU-FERRO | ATIVO | BOA | 1. BOA | 5 | RURAL
8206 | 1. Litorânea + Meio Norte | Morro do Chapéu | RESERVATÓRIO | LAJEIRO | SEM DADOS | LAJEIRO | ATIVO | BOA | 1. BOA | 5 | RURAL
8208 | 1. Litorânea + Meio Norte | Morro do Chapéu | RESERVATÓRIO | MALHADA DE BAIXO | SEM DADOS | MALAHADA DE BAIXO | ATIVO | BOA | 1. BOA | 10 | RURAL
8210 | 1. Litorânea + Meio Norte | Morro do Chapéu | RESERVATÓRIO | POVUADO SÃO JOSE | SEM DADOS | POVUADO SÃO JOSE | ATIVO | BOA | 1. BOA | 10 | RURAL
8212 | 1. Litorânea + Meio Norte | Morro do Chapéu | RESERVATÓRIO | BAIXÃO DO CÔXO | SEM DADOS | BAIXÃO DO CÔXO | ATIVO | MODERADA | 2. MODERADA | 5 | RURAL | Em Operação Parcial (necessita algum equipamento para operação plena)
8214 | 1. Litorânea + Meio Norte | Morro do Chapéu | RESERVATÓRIO | POÇO CLÉGIO VERDA NOVA | SEM DADOS | POÇO COLEGIO VEREDA NOVA | ATIVO | MODERADA | 2. MODERADA | 5 | RURAL | NOME CONSIDERADO COMO PRÓXIMO AO POÇO
8216 | 1. Litorânea + Meio Norte | Morro do Chapéu | RESERVATÓRIO | SAMBAIBA II | SEM DADOS | SAMBAIBA II | ATIVO | MODERADA | 2. MODERADA | 5 | RURAL | Em Operação Parcial (necessita algum equipamento para operação plena)
8218 | 1. Litorânea + Meio Norte | Morro do Chapéu | RESERVATÓRIO | SAMBAIBA I | SEM DADOS | SAMBAIBA I | ATIVO | BOA | 1. BOA | 10 | RURAL
8220 | 1. Litorânea + Meio Norte | Morro do Chapéu | RESERVATÓRIO | NOVA VIDA | SEM DADOS | NOVA VIDA | ATIVO | BOA | 1. BOA | 5 | RURAL
8222 | 1. Litorânea + Meio Norte | Morro do Chapéu | RESERVATÓRIO | MATA LIMPA | SEM DADOS | MATA LIMA | ATIVO | MODERADA | 2. MODERADA | 5 | RURAL | Em Operação Parcial (necessita algum equipamento para operação plena)
8224 | 1. Litorânea + Meio Norte | Morro do Chapéu | RESERVATÓRIO | BARRO VERMELHO | SEM DADOS | BARRO VERMELHO | ATIVO | BOA | 1. BOA | 10 | RURAL
8226 | 1. Litorânea + Meio Norte | Morro do Chapéu | RESERVATÓRIO | TABULEIRO DE DENTRO | SEM DADOS | TABULEIRO DE DENTRO | ATIVO | BOA | 1. BOA | 10 | RURAL
8228 | 1. Litorânea + Meio Norte | Morro do Chapéu | RESERVATÓRIO | AROEIRA | SEM DADOS | AROEIRA | ATIVO | BOA | 1. BOA | 10 | RURAL
8230 | 1. Litorânea + Meio Norte | Morro do Chapéu | RESERVATÓRIO | MORRO VERDE | SEM DADOS | MORRO VERDE | ATIVO | BOA | 1. BOA | 10 | RURAL
8232 | 1. Litorânea + Meio Norte | Morro do Chapéu | RESERVATÓRIO | BAIXÃO DA CANAS | SEM DADOS | BAIXÃO DAS CANAS | ATIVO | MODERADA | 2. MODERADA | 5 | RURAL | Em Operação Parcial (necessita algum equipamento para operação plena)
8234 | 1. Litorânea + Meio Norte | Morro do Chapéu | RESERVATÓRIO | INGÁ DO CECÍLIO | SEM DADOS | INGÁ | ATIVO | BOA | 1. BOA | 10 | RURAL
8236 | 1. Litorânea + Meio Norte | Morro do Chapéu | RESERVATÓRIO | GINGA | SEM DADOS | GINGA | ATIVO | BOA | 1. BOA | 5 | RURAL
8238 | 1. Litorânea + Meio Norte | Morro do Chapéu | RESERVATÓRIO | POVUADO LAGOA DO MORRO | SEM DADOS | POVUADO LAGOA DO MORRO | ATIVO | BOA | 1. BOA | 10 | RURAL
8240 | 1. Litorânea + Meio Norte | Morro do Chapéu | RESERVATÓRIO | BRAVA | SEM DADOS | BRAVA | ATIVO | BOA | 1. BOA | 5 | RURAL
8242 | 1. Litorânea + Meio Norte | Morro do Chapéu | RESERVATÓRIO | FAZENDA NOVA | SEM DADOS | FAZENDA NOVA | ATIVO | BOA | 1. BOA | 10 | RURAL
8244 | 1. Litorânea + Meio Norte | Morro do Chapéu | RESERVATÓRIO | GENIPAPO | SEM DADOS | GENIPAPO | ATIVO | MODERADA | 2. MODERADA | 5 | RURAL | Em Operação Parcial (necessita algum equipamento para operação plena)
8246 | 1. Litorânea + Meio Norte | Morro do Chapéu | RESERVATÓRIO | CURRAL GRANDE | SEM DADOS | CURRAL GRANDE | ATIVO | BOA | 1. BOA | 10 | RURAL
8248 | 1. Litorânea + Meio Norte | Morro do Chapéu | RESERVATÓRIO | CURRAL GRANDE | SEM DADOS | CURRAL GRANDE COLEGIO | ATIVO | BOA | 1. BOA | 5 | RURAL
8250 | 1. Litorânea + Meio Norte | Morro do Chapéu | RESERVATÓRIO | TRAVESSÃO | SEM DADOS | TRAVESSÃO | ATIVO | BOA | 1. BOA | 5 | RURAL
8253 | 1. Litorânea + Meio Norte | Morro do Chapéu | RESERVATÓRIO | ACENTAMENTO SÃO JOSE | SEM DADOS | ASSENTAMENTO SÃO JOSE | ATIVO | BOA | 1. BOA | 10 | RURAL
8321 | 1. Litorânea + Meio Norte | MURICI DOS PORTELAS | RESERVATÓRIO | SEM DADOS | SEM DADOS | SEM DADOS | ATIVO | COND. N.I. | 4. COND. N.I. | SEM DADOS | URBANA
8348 | 1. Litorânea + Meio Norte | MURICI DOS PORTELAS | RESERVATÓRIO | SEM DADOS | SEM DADOS | Localidade Assentamento Barreiro dos Ribeiros | ATIVO | COND. N.I. | 4. COND. N.I. | 15 | RURAL
8349 | 1. Litorânea + Meio Norte | MURICI DOS PORTELAS | RESERVATÓRIO | SEM DADOS | SEM DADOS | Localidade Caraúbas | ATIVO | COND. N.I. | 4. COND. N.I. | SEM DADOS | RURAL
8350 | 1. Litorânea + Meio Norte | MURICI DOS PORTELAS | RESERVATÓRIO | SEM DADOS | SEM DADOS | Localidade Chamorro de Cima | ATIVO | COND. N.I. | 4. COND. N.I. | 5 | RURAL
8351 | 1. Litorânea + Meio Norte | MURICI DOS PORTELAS | RESERVATÓRIO | SEM DADOS | SEM DADOS | Localidade Jenipapeiro | ATIVO | COND. N.I. | 4. COND. N.I. | 30 | RURAL
8352 | 1. Litorânea + Meio Norte | MURICI DOS PORTELAS | RESERVATÓRIO | SEM DADOS | SEM DADOS | Localidade Pau do Honório | ATIVO | COND. N.I. | 4. COND. N.I. | 15 | RURAL
8353 | 1. Litorânea + Meio Norte | MURICI DOS PORTELAS | RESERVATÓRIO | SEM DADOS | SEM DADOS | Localidade Porcos 1 | ATIVO | COND. N.I. | 4. COND. N.I. | 10 | RURAL
8354 | 1. Litorânea + Meio Norte | MURICI DOS PORTELAS | RESERVATÓRIO | SEM DADOS | SEM DADOS | Localidade Porcos 1 | ATIVO | COND. N.I. | 4. COND. N.I. | 20 | RURAL
8355 | 1. Litorânea + Meio Norte | MURICI DOS PORTELAS | RESERVATÓRIO | SEM DADOS | SEM DADOS | Localidade Porcos 2 | ATIVO | COND. N.I. | 4. COND. N.I. | 10 | RURAL
8356 | 1. Litorânea + Meio Norte | MURICI DOS PORTELAS | RESERVATÓRIO | SEM DADOS | SEM DADOS | Localidade Touros | ATIVO | COND. N.I. | 4. COND. N.I. | 10 | RURAL
8357 | 1. Litorânea + Meio Norte | MURICI DOS PORTELAS | RESERVATÓRIO | SEM DADOS | SEM DADOS | Localidade Tucuns | INATIVO | COND. N.I. | 4. COND. N.I. | SEM DADOS | RURAL
8363 | 3. Cerrado | Nazaré do Piauí | RESERVATÓRIO | SEM DADOS | SEM DADOS | SAA Centro | ATIVO | COND. N.I. | 4. COND. N.I. | 40 | URBANA
8364 | 3. Cerrado | Nazaré do Piauí | RESERVATÓRIO | SEM DADOS | SEM DADOS | SAA Centro | ATIVO | COND. N.I. | 4. COND. N.I. | 65 | URBANA
8372 | 3. Cerrado | Nazaré do Piauí | RESERVATÓRIO | SEM DADOS | SEM DADOS | Bairro BR - I | ATIVO | COND. N.I. | 4. COND. N.I. | 5 | URBANA
8373 | 3. Cerrado | Nazaré do Piauí | RESERVATÓRIO | SEM DADOS | SEM DADOS | Bairro BR - II | ATIVO | COND. N.I. | 4. COND. N.I. | 5 | URBANA
8374 | 3. Cerrado | Nazaré do Piauí | RESERVATÓRIO | SEM DADOS | SEM DADOS | Rua N. S. Nazaré | ATIVO | COND. N.I. | 4. COND. N.I. | 5 | URBANA
8375 | 3. Cerrado | Nazaré do Piauí | RESERVATÓRIO | SEM DADOS | SEM DADOS | Bairro Vaquejada - Buriti 3 | ATIVO | COND. N.I. | 4. COND. N.I. | 10 | URBANA
8376 | 3. Cerrado | Nazaré do Piauí | RESERVATÓRIO | SEM DADOS | SEM DADOS | Bairro Vaquejada - Buriti 3 | ATIVO | COND. N.I. | 4. COND. N.I. | 3 | URBANA
8377 | 3. Cerrado | Nazaré do Piauí | RESERVATÓRIO | SEM DADOS | SEM DADOS | Bairro Cipaúba | ATIVO | COND. N.I. | 4. COND. N.I. | 5 | URBANA
8378 | 3. Cerrado | Nazaré do Piauí | RESERVATÓRIO | SEM DADOS | SEM DADOS | Bairro Permissão | ATIVO | COND. N.I. | 4. COND. N.I. | 5 | URBANA
8380 | 3. Cerrado | Nazaré do Piauí | RESERVATÓRIO | SEM DADOS | SEM DADOS | Assentamento Vila Marques | ATIVO | COND. N.I. | 4. COND. N.I. | 5 | RURAL
8435 | 1. Litorânea + Meio Norte | NOSSA SENHORA DOS REMÉDIOS | RESERVATÓRIO | RESERVATÓRIO ASSENTE | SEM DADOS | Rua Agostinho Vieira de Queiroz | ATIVO | COND. N.I. | 4. COND. N.I. | 15 | URBANA
8448 | 1. Litorânea + Meio Norte | NOSSA SENHORA DOS REMÉDIOS | RESERVATÓRIO | SEM DADOS | SEM DADOS | Bairro São sebastião | ATIVO | COND. N.I. | 4. COND. N.I. | 50 | URBANA
8449 | 1. Litorânea + Meio Norte | NOSSA SENHORA DOS REMÉDIOS | RESERVATÓRIO | SEM DADOS | SEM DADOS | Bairro São sebastião | ATIVO | COND. N.I. | 4. COND. N.I. | 5 | URBANA
8450 | 1. Litorânea + Meio Norte | NOSSA SENHORA DOS REMÉDIOS | RESERVATÓRIO | SEM DADOS | SEM DADOS | Bairro Lourival | ATIVO | COND. N.I. | 4. COND. N.I. | 30 | URBANA
8451 | 1. Litorânea + Meio Norte | NOSSA SENHORA DOS REMÉDIOS | RESERVATÓRIO | SEM DADOS | SEM DADOS | Bairro São Jacó | ATIVO | COND. N.I. | 4. COND. N.I. | 30 | URBANA
8452 | 1. Litorânea + Meio Norte | NOSSA SENHORA DOS REMÉDIOS | RESERVATÓRIO | SEM DADOS | SEM DADOS | Povoado Piquizeiro | ATIVO | COND. N.I. | 4. COND. N.I. | 5 | URBANA
8453 | 1. Litorânea + Meio Norte | NOSSA SENHORA DOS REMÉDIOS | RESERVATÓRIO | SEM DADOS | SEM DADOS | Povoado Estádio Novo | ATIVO | COND. N.I. | 4. COND. N.I. | 15 | URBANA
8456 | 1. Litorânea + Meio Norte | NOSSA SENHORA DOS REMÉDIOS | RESERVATÓRIO | SEM DADOS | SEM DADOS | Chapada do Manoel Oliveira I | ATIVO | COND. N.I. | 4. COND. N.I. | SEM DADOS | RURAL
8457 | 1. Litorânea + Meio Norte | NOSSA SENHORA DOS REMÉDIOS | RESERVATÓRIO | SEM DADOS | SEM DADOS | Chapada do Manoel Oliveira II | ATIVO | COND. N.I. | 4. COND. N.I. | SEM DADOS | RURAL
8500 | 1. Litorânea + Meio Norte | NOSSA SENHORA DOS REMÉDIOS | RESERVATÓRIO | SEM DADOS | SEM DADOS | Localidade Baixão | ATIVO | COND. N.I. | 4. COND. N.I. | 10 | RURAL
8501 | 1. Litorânea + Meio Norte | NOSSA SENHORA DOS REMÉDIOS | RESERVATÓRIO | SEM DADOS | SEM DADOS | Localidade Barriguda | ATIVO | COND. N.I. | 4. COND. N.I. | 5 | RURAL
8502 | 1. Litorânea + Meio Norte | NOSSA SENHORA DOS REMÉDIOS | RESERVATÓRIO | SEM DADOS | SEM DADOS | Localidade Barro Branco | ATIVO | COND. N.I. | 4. COND. N.I. | SEM DADOS | RURAL
8503 | 1. Litorânea + Meio Norte | NOSSA SENHORA DOS REMÉDIOS | RESERVATÓRIO | SEM DADOS | SEM DADOS | Localidade Bom Jesus | ATIVO | COND. N.I. | 4. COND. N.I. | 5 | RURAL
8504 | 1. Litorânea + Meio Norte | NOSSA SENHORA DOS REMÉDIOS | RESERVATÓRIO | SEM DADOS | SEM DADOS | Localidade Bom Jesus | ATIVO | COND. N.I. | 4. COND. N.I. | 15 | RURAL
8505 | 1. Litorânea + Meio Norte | NOSSA SENHORA DOS REMÉDIOS | RESERVATÓRIO | SEM DADOS | SEM DADOS | Localidade Capim Grosso | ATIVO | COND. N.I. | 4. COND. N.I. | 5 | RURAL
8506 | 1. Litorânea + Meio Norte | NOSSA SENHORA DOS REMÉDIOS | RESERVATÓRIO | SEM DADOS | SEM DADOS | Localidade Contendas | ATIVO | COND. N.I. | 4. COND. N.I. | 5 | RURAL
8507 | 1. Litorânea + Meio Norte | NOSSA SENHORA DOS REMÉDIOS | RESERVATÓRIO | SEM DADOS | SEM DADOS | Localidade Flores | ATIVO | COND. N.I. | 4. COND. N.I. | 5 | RURAL
8508 | 1. Litorânea + Meio Norte | NOSSA SENHORA DOS REMÉDIOS | RESERVATÓRIO | SEM DADOS | SEM DADOS | Localidade Lagoa das Titaras | ATIVO | COND. N.I. | 4. COND. N.I. | SEM DADOS | RURAL
8509 | 1. Litorânea + Meio Norte | NOSSA SENHORA DOS REMÉDIOS | RESERVATÓRIO | SEM DADOS | SEM DADOS | Localidade Lagoa de Fora | ATIVO | COND. N.I. | 4. COND. N.I. | 10 | RURAL
8510 | 1. Litorânea + Meio Norte | NOSSA SENHORA DOS REMÉDIOS | RESERVATÓRIO | SEM DADOS | SEM DADOS | Localidade Mandacaru | ATIVO | COND. N.I. | 4. COND. N.I. | 10 | RURAL
8511 | 1. Litorânea + Meio Norte | NOSSA SENHORA DOS REMÉDIOS | RESERVATÓRIO | SEM DADOS | SEM DADOS | Localidade Mata Alta | ATIVO | COND. N.I. | 4. COND. N.I. | 10 | RURAL
8512 | 1. Litorânea + Meio Norte | NOSSA SENHORA DOS REMÉDIOS | RESERVATÓRIO | SEM DADOS | SEM DADOS | Localidade Matinha | ATIVO | COND. N.I. | 4. COND. N.I. | 15 | RURAL
8513 | 1. Litorânea + Meio Norte | NOSSA SENHORA DOS REMÉDIOS | RESERVATÓRIO | SEM DADOS | SEM DADOS | Localidade Mato Grande | ATIVO | COND. N.I. | 4. COND. N.I. | SEM DADOS | RURAL
8514 | 1. Litorânea + Meio Norte | NOSSA SENHORA DOS REMÉDIOS | RESERVATÓRIO | SEM DADOS | SEM DADOS | Localidade Mato Grande | ATIVO | COND. N.I. | 4. COND. N.I. | 50 | RURAL
8515 | 1. Litorânea + Meio Norte | NOSSA SENHORA DOS REMÉDIOS | RESERVATÓRIO | SEM DADOS | SEM DADOS | Localidade Mocambo | ATIVO | COND. N.I. | 4. COND. N.I. | 10 | RURAL
8516 | 1. Litorânea + Meio Norte | NOSSA SENHORA DOS REMÉDIOS | RESERVATÓRIO | SEM DADOS | SEM DADOS | Localidade Morrins | ATIVO | COND. N.I. | 4. COND. N.I. | 10 | RURAL
8517 | 1. Litorânea + Meio Norte | NOSSA SENHORA DOS REMÉDIOS | RESERVATÓRIO | SEM DADOS | SEM DADOS | Localidade Papagaio | ATIVO | COND. N.I. | 4. COND. N.I. | 10 | RURAL
8518 | 1. Litorânea + Meio Norte | NOSSA SENHORA DOS REMÉDIOS | RESERVATÓRIO | SEM DADOS | SEM DADOS | Localidade Piador | ATIVO | COND. N.I. | 4. COND. N.I. | 10 | RURAL
8519 | 1. Litorânea + Meio Norte | NOSSA SENHORA DOS REMÉDIOS | RESERVATÓRIO | SEM DADOS | SEM DADOS | Localidade Raposa | ATIVO | COND. N.I. | 4. COND. N.I. | 5 | RURAL
8520 | 1. Litorânea + Meio Norte | NOSSA SENHORA DOS REMÉDIOS | RESERVATÓRIO | SEM DADOS | SEM DADOS | Localidade Retiro do Cazé | ATIVO | COND. N.I. | 4. COND. N.I. | 10 | RURAL
8521 | 1. Litorânea + Meio Norte | NOSSA SENHORA DOS REMÉDIOS | RESERVATÓRIO | SEM DADOS | SEM DADOS | Localidade Retiro Velho | ATIVO | COND. N.I. | 4. COND. N.I. | 5 | RURAL
8522 | 1. Litorânea + Meio Norte | NOSSA SENHORA DOS REMÉDIOS | RESERVATÓRIO | SEM DADOS | SEM DADOS | Localidade Riacho da Mata | ATIVO | COND. N.I. | 4. COND. N.I. | 5 | RURAL
8523 | 1. Litorânea + Meio Norte | NOSSA SENHORA DOS REMÉDIOS | RESERVATÓRIO | SEM DADOS | SEM DADOS | Localidade Riacho da Mata | ATIVO | COND. N.I. | 4. COND. N.I. | 5 | RURAL
8524 | 1. Litorânea + Meio Norte | NOSSA SENHORA DOS REMÉDIOS | RESERVATÓRIO | SEM DADOS | SEM DADOS | Localidade Riacho do Zezinho | ATIVO | COND. N.I. | 4. COND. N.I. | 5 | RURAL
8525 | 1. Litorânea + Meio Norte | NOSSA SENHORA DOS REMÉDIOS | RESERVATÓRIO | SEM DADOS | SEM DADOS | Localidade Riacho do Zezinho | ATIVO | COND. N.I. | 4. COND. N.I. | 10 | RURAL
8526 | 1. Litorânea + Meio Norte | NOSSA SENHORA DOS REMÉDIOS | RESERVATÓRIO | SEM DADOS | SEM DADOS | Localidade Santa Luzia | ATIVO | COND. N.I. | 4. COND. N.I. | SEM DADOS | RURAL
8527 | 1. Litorânea + Meio Norte | NOSSA SENHORA DOS REMÉDIOS | RESERVATÓRIO | SEM DADOS | SEM DADOS | Localidade Santarém | ATIVO | COND. N.I. | 4. COND. N.I. | SEM DADOS | RURAL
8528 | 1. Litorânea + Meio Norte | NOSSA SENHORA DOS REMÉDIOS | RESERVATÓRIO | SEM DADOS | SEM DADOS | Localidade Santo Antônio | ATIVO | COND. N.I. | 4. COND. N.I. | SEM DADOS | RURAL
8529 | 1. Litorânea + Meio Norte | NOSSA SENHORA DOS REMÉDIOS | RESERVATÓRIO | SEM DADOS | SEM DADOS | Localidade Taboleiro | ATIVO | COND. N.I. | 4. COND. N.I. | 20 | RURAL
8530 | 1. Litorânea + Meio Norte | NOSSA SENHORA DOS REMÉDIOS | RESERVATÓRIO | SEM DADOS | SEM DADOS | Localidade Taboleiro I | ATIVO | COND. N.I. | 4. COND. N.I. | 10 | RURAL
8531 | 1. Litorânea + Meio Norte | NOSSA SENHORA DOS REMÉDIOS | RESERVATÓRIO | SEM DADOS | SEM DADOS | Localidade Vargem | ATIVO | COND. N.I. | 4. COND. N.I. | 5 | RURAL
8582 | 2. Semiárido | Novo Oriente do Piauí | RESERVATÓRIO | REL | SEM DADOS | Av. João Rufino, Bairro Gil Marques | ATIVO | COND. N.I. | 4. COND. N.I. | 50 | URBANA
8583 | 2. Semiárido | Novo Oriente do Piauí | RESERVATÓRIO | REL | SEM DADOS | Bairro Alto do Cruzeiro | ATIVO | COND. N.I. | 4. COND. N.I. | 80 | URBANA
8584 | 2. Semiárido | Novo Oriente do Piauí | RESERVATÓRIO | REL | SEM DADOS | Bairro Alto do Cruzeiro | ATIVO | COND. N.I. | 4. COND. N.I. | 10 | URBANA
8585 | 2. Semiárido | Novo Oriente do Piauí | RESERVATÓRIO | REL | SEM DADOS | Ao lado do poço n° 06 | ATIVO | COND. N.I. | 4. COND. N.I. | 5 | URBANA
8586 | 2. Semiárido | Novo Oriente do Piauí | RESERVATÓRIO | REL | SEM DADOS | Ao lado do poço n° 07 | ATIVO | COND. N.I. | 4. COND. N.I. | 15 | RURAL
8587 | 2. Semiárido | Novo Oriente do Piauí | RESERVATÓRIO | REL | SEM DADOS | Ao lado do poço n° 08 | ATIVO | COND. N.I. | 4. COND. N.I. | 5 | RURAL
8588 | 2. Semiárido | Novo Oriente do Piauí | RESERVATÓRIO | REL | SEM DADOS | Ao lado do poço n° 09 | ATIVO | COND. N.I. | 4. COND. N.I. | 12 | RURAL
8589 | 2. Semiárido | Novo Oriente do Piauí | RESERVATÓRIO | REL | SEM DADOS | Ao lado do poço n° 10 | ATIVO | COND. N.I. | 4. COND. N.I. | 15 | RURAL
8590 | 2. Semiárido | Novo Oriente do Piauí | RESERVATÓRIO | REL | SEM DADOS | Ao lado do poço n° 11 | ATIVO | COND. N.I. | 4. COND. N.I. | 10 | RURAL
8591 | 2. Semiárido | Novo Oriente do Piauí | RESERVATÓRIO | REL | SEM DADOS | Ao lado do poço n° 12 | ATIVO | COND. N.I. | 4. COND. N.I. | 10 | RURAL
8592 | 2. Semiárido | Novo Oriente do Piauí | RESERVATÓRIO | REL | SEM DADOS | Ao lado do poço n° 13 | ATIVO | COND. N.I. | 4. COND. N.I. | 5 | RURAL
8593 | 2. Semiárido | Novo Oriente do Piauí | RESERVATÓRIO | REL | SEM DADOS | Ao lado do poço n° 14 | ATIVO | COND. N.I. | 4. COND. N.I. | 10 | RURAL
8594 | 2. Semiárido | Novo Oriente do Piauí | RESERVATÓRIO | REL | SEM DADOS | Ao lado do poço n° 15 | ATIVO | COND. N.I. | 4. COND. N.I. | 5 | RURAL
8625 | 1. Litorânea + Meio Norte | NOVO SANTO ANTÔNIO | RESERVATÓRIO | R1 | SEM DADOS | Rua Sapateiro Rufino, Centro | ATIVO | COND. N.I. | 4. COND. N.I. | 20 | URBANA
8626 | 1. Litorânea + Meio Norte | NOVO SANTO ANTÔNIO | RESERVATÓRIO | R2 | SEM DADOS | Rua Sapateiro Rufino, Centro | ATIVO | COND. N.I. | 4. COND. N.I. | 20 | URBANA
8627 | 1. Litorânea + Meio Norte | NOVO SANTO ANTÔNIO | RESERVATÓRIO | R3 | SEM DADOS | Rua Sapateiro Rufino, Centro | ATIVO | COND. N.I. | 4. COND. N.I. | 20 | URBANA
8628 | 1. Litorânea + Meio Norte | NOVO SANTO ANTÔNIO | RESERVATÓRIO | R4 | SEM DADOS | Rua Capitão José Manoel da Cruz, Centro | ATIVO | COND. N.I. | 4. COND. N.I. | 15 | URBANA
8629 | 1. Litorânea + Meio Norte | NOVO SANTO ANTÔNIO | RESERVATÓRIO | R5 | SEM DADOS | Bairro Jenipapeiro | ATIVO | COND. N.I. | 4. COND. N.I. | 10 | URBANA
8630 | 1. Litorânea + Meio Norte | NOVO SANTO ANTÔNIO | RESERVATÓRIO | R6 | SEM DADOS | Rua Projetada, Bairro Tamanduá | ATIVO | COND. N.I. | 4. COND. N.I. | 10 | URBANA
8631 | 1. Litorânea + Meio Norte | NOVO SANTO ANTÔNIO | RESERVATÓRIO | R7 | SEM DADOS | Localidade Boa Vista | ATIVO | COND. N.I. | 4. COND. N.I. | 5 | URBANA
8632 | 1. Litorânea + Meio Norte | NOVO SANTO ANTÔNIO | RESERVATÓRIO | R8 | SEM DADOS | Localidade São José dos Matos, dentro do colégio João de Matos | ATIVO | COND. N.I. | 4. COND. N.I. | 10 | RURAL
8633 | 1. Litorânea + Meio Norte | NOVO SANTO ANTÔNIO | RESERVATÓRIO | R9 | SEM DADOS | Localidade São José dos Matos | ATIVO | COND. N.I. | 4. COND. N.I. | 10 | RURAL
8634 | 1. Litorânea + Meio Norte | NOVO SANTO ANTÔNIO | RESERVATÓRIO | R10 | SEM DADOS | Na área do poço n° 07 | ATIVO | COND. N.I. | 4. COND. N.I. | 10 | RURAL
8635 | 1. Litorânea + Meio Norte | NOVO SANTO ANTÔNIO | RESERVATÓRIO | R11 | SEM DADOS | Na área do poço n° 08 | ATIVO | COND. N.I. | 4. COND. N.I. | 20 | RURAL
8636 | 1. Litorânea + Meio Norte | NOVO SANTO ANTÔNIO | RESERVATÓRIO | R12 | SEM DADOS | SEM DADOS | ATIVO | COND. N.I. | 4. COND. N.I. | 10 | RURAL
8637 | 1. Litorânea + Meio Norte | NOVO SANTO ANTÔNIO | RESERVATÓRIO | R13 | SEM DADOS | Na área do poço n° 10 | ATIVO | COND. N.I. | 4. COND. N.I. | 5 | RURAL
8638 | 1. Litorânea + Meio Norte | NOVO SANTO ANTÔNIO | RESERVATÓRIO | R14 | SEM DADOS | Na área do poço n° 11 | ATIVO | COND. N.I. | 4. COND. N.I. | 5 | RURAL
8650 | 2. Semiárido | Oeiras | RESERVATÓRIO | RESERV. 300 | SEM DADOS | RUA JOÃO FERRAZ | ATIVO | BOA | 1. BOA | 300 | URBANA
8651 | 2. Semiárido | Oeiras | RESERVATÓRIO | RESERV. 400 | SEM DADOS | RUA ZACARIAS DE GOÉS | ATIVO | BOA | 1. BOA | 400 | URBANA
8652 | 2. Semiárido | Oeiras | RESERVATÓRIO | RES. 01 | SEM DADOS | VILA STA TERESA | ATIVO | BOA | 1. BOA | 20 | RURAL
8653 | 2. Semiárido | Oeiras | RESERVATÓRIO | RES. 02 | SEM DADOS | VILA STA TERESA | ATIVO | BOA | 1. BOA | 10 | RURAL
8654 | 2. Semiárido | Oeiras | RESERVATÓRIO | RES. 03 | SEM DADOS | UBERABA | ATIVO | BOA | 1. BOA | 20 | RURAL
8655 | 2. Semiárido | Oeiras | RESERVATÓRIO | RES. 04 | SEM DADOS | BODELÂNDIA | ATIVO | BOA | 1. BOA | 30 | URBANA
8656 | 2. Semiárido | Oeiras | RESERVATÓRIO | RES. 05 | SEM DADOS | RESIDENCIAL LEME | ATIVO | BOA | 1. BOA | 15 | RURAL
8657 | 2. Semiárido | Oeiras | RESERVATÓRIO | RES. 06 | SEM DADOS | RESIDENCIAL LEME | ATIVO | BOA | 1. BOA | 10 | RURAL
8658 | 2. Semiárido | Oeiras | RESERVATÓRIO | RES. 07 | SEM DADOS | MORRO DO URUBU | ATIVO | BOA | 1. BOA | 15 | RURAL
8659 | 2. Semiárido | Oeiras | RESERVATÓRIO | RES. 08 | SEM DADOS | MORRO DA CRUZ | ATIVO | BOA | 1. BOA | 10 | RURAL
8660 | 2. Semiárido | Oeiras | RESERVATÓRIO | RES. 09 | SEM DADOS | MARCOS BARROSO | ATIVO | BOA | 1. BOA | 20 | RURAL
8661 | 2. Semiárido | Oeiras | RESERVATÓRIO | RES. 10 | SEM DADOS | RAMALHETE | ATIVO | BOA | 1. BOA | 10 | RURAL
8662 | 2. Semiárido | Oeiras | RESERVATÓRIO | RES. 11 | SEM DADOS | MORRO DA SOCIEDADE | ATIVO | BOA | 1. BOA | 15 | RURAL
8663 | 2. Semiárido | Oeiras | RESERVATÓRIO | RES. 12 | SEM DADOS | RUTINGA | ATIVO | BOA | 1. BOA | 15 | RURAL
8664 | 2. Semiárido | Oeiras | RESERVATÓRIO | RES. 13 | SEM DADOS | CONJUNTO CAJUEIRO | ATIVO | BOA | 1. BOA | 10 | RURAL
8665 | 2. Semiárido | Oeiras | RESERVATÓRIO | RES. 14 | SEM DADOS | CONJUNTO WELITON GONZAGA | ATIVO | BOA | 1. BOA | 20 | RURAL
8666 | 2. Semiárido | Oeiras | RESERVATÓRIO | RES. 15 | SEM DADOS | JURANI | ATIVO | BOA | 1. BOA | 10 | RURAL
8667 | 2. Semiárido | Oeiras | RESERVATÓRIO | RES. 16 | SEM DADOS | PARQUE LESTE | ATIVO | BOA | 1. BOA | 20 | RURAL
8668 | 2. Semiárido | Oeiras | RESERVATÓRIO | RES. 17 | SEM DADOS | RODAGEM DE PICOS | ATIVO | BOA | 1. BOA | 40 | URBANA
8669 | 2. Semiárido | Oeiras | RESERVATÓRIO | RES. 18 | SEM DADOS | NEZIM DA BOMBA | ATIVO | BOA | 1. BOA | 10 | RURAL
8670 | 2. Semiárido | Oeiras | RESERVATÓRIO | RES. 19 | SEM DADOS | EVARISTO SOUSA | ATIVO | BOA | 1. BOA | 10 | RURAL
8671 | 2. Semiárido | Oeiras | RESERVATÓRIO | RES. 20 | SEM DADOS | PEDREIRA | ATIVO | BOA | 1. BOA | 10 | RURAL
8927 | 2. Semiárido | Oeiras | RESERVATÓRIO | POÇO RURAL 01 | SEM DADOS | PV MORRO REDONDO , S/N (sede) | ATIVO | BOA | 1. BOA | 8 | RURAL
8928 | 2. Semiárido | Oeiras | RESERVATÓRIO | POÇO RURAL 02 | SEM DADOS | PV MORRO REDONDO , S/N (Ubs) | ATIVO | BOA | 1. BOA | 5 | RURAL
8929 | 2. Semiárido | Oeiras | RESERVATÓRIO | POÇO RURAL 03 | SEM DADOS | PV MORRO REDONDO , S/N (sueta) | ATIVO | BOA | 1. BOA | 5 | RURAL
8930 | 2. Semiárido | Oeiras | RESERVATÓRIO | POÇO RURAL 04 | SEM DADOS | PV CURRAL VELHO , S/N | ATIVO | BOA | 1. BOA | 5 | RURAL
8931 | 2. Semiárido | Oeiras | RESERVATÓRIO | POÇO RURAL 05 | SEM DADOS | LC MALHADA COMPRIDA , S/N | INATIVO | COND. N.I. | 4. COND. N.I. | 5 | RURAL | Obsoleto - Construção de Outros Ativos que o Substituíram
8932 | 2. Semiárido | Oeiras | RESERVATÓRIO | POÇO RURAL 06 | SEM DADOS | PV CURRAL VELHO , S/N ( cariasco) | ATIVO | BOA | 1. BOA | 5 | RURAL
8933 | 2. Semiárido | Oeiras | RESERVATÓRIO | POÇO RURAL 07 | SEM DADOS | PV CURRAL VELHO , S/N (baixo) | ATIVO | BOA | 1. BOA | 5 | RURAL
8934 | 2. Semiárido | Oeiras | RESERVATÓRIO | POÇO RURAL 08 | SEM DADOS | PV CURRAL VELHO , S/N CHAFARIZ | ATIVO | BOA | 1. BOA | 5 | RURAL
8935 | 2. Semiárido | Oeiras | RESERVATÓRIO | POÇO RURAL 09 | SEM DADOS | FZ SABIA , S/N | ATIVO | BOA | 1. BOA | 5 | RURAL
8936 | 2. Semiárido | Oeiras | RESERVATÓRIO | POÇO RURAL 10 | SEM DADOS | LC VEREDA , S/N | ATIVO | BOA | 1. BOA | 5 | RURAL
8937 | 2. Semiárido | Oeiras | RESERVATÓRIO | POÇO RURAL 11 | SEM DADOS | LC MACHADO , S/N | ATIVO | BOA | 1. BOA | 5 | RURAL
8938 | 2. Semiárido | Oeiras | RESERVATÓRIO | POÇO RURAL 12 | SEM DADOS | LC VEREDA , S/N | ATIVO | BOA | 1. BOA | 5 | RURAL
8939 | 2. Semiárido | Oeiras | RESERVATÓRIO | POÇO RURAL 13 | SEM DADOS | LC ALTO DOS CURRAIS , S/N | ATIVO | BOA | 1. BOA | 5 | RURAL
8940 | 2. Semiárido | Oeiras | RESERVATÓRIO | POÇO RURAL 14 | SEM DADOS | LC VELAME , S/N | ATIVO | BOA | 1. BOA | 5 | RURAL
8941 | 2. Semiárido | Oeiras | RESERVATÓRIO | POÇO RURAL 15 | SEM DADOS | LC BOCAINA , S/N POCO | ATIVO | BOA | 1. BOA | 5 | RURAL
8942 | 2. Semiárido | Oeiras | RESERVATÓRIO | POÇO RURAL 16 | SEM DADOS | PV BOA NOVA , S/N | ATIVO | BOA | 1. BOA | 5 | RURAL
8943 | 2. Semiárido | Oeiras | RESERVATÓRIO | POÇO RURAL 17 | SEM DADOS | LC NOVA FAZENDA , S/N | ATIVO | BOA | 1. BOA | 5 | RURAL
8944 | 2. Semiárido | Oeiras | RESERVATÓRIO | POÇO RURAL 18 | SEM DADOS | LC MALHADINHA DO MEIO , S/N | ATIVO | BOA | 1. BOA | 5 | RURAL
8945 | 2. Semiárido | Oeiras | RESERVATÓRIO | POÇO RURAL 19 | SEM DADOS | LC NOVA FAZENDA , S/N | ATIVO | BOA | 1. BOA | 6 | RURAL
8946 | 2. Semiárido | Oeiras | RESERVATÓRIO | POÇO RURAL 20 | SEM DADOS | LC MARMELEIRO , S/N | ATIVO | BOA | 1. BOA | 5 | RURAL
8947 | 2. Semiárido | Oeiras | RESERVATÓRIO | POÇO RURAL 21 | SEM DADOS | LC MALHADINHA DO MEIO , S/N BOA NOVA | ATIVO | BOA | 1. BOA | 5 | RURAL
8948 | 2. Semiárido | Oeiras | RESERVATÓRIO | POÇO RURAL 22 | SEM DADOS | LC MALHADINHA DO MEIO , S/N | ATIVO | BOA | 1. BOA | 5 | RURAL
8949 | 2. Semiárido | Oeiras | RESERVATÓRIO | POÇO RURAL 23 | SEM DADOS | LC CORRENTE , S/N BURITI DO CANTO | ATIVO | BOA | 1. BOA | 5 | RURAL
8950 | 2. Semiárido | Oeiras | RESERVATÓRIO | POÇO RURAL 24 | SEM DADOS | PV CANTO FAZENDA FRADE , S/N POCO | ATIVO | BOA | 1. BOA | 5 | RURAL
8951 | 2. Semiárido | Oeiras | RESERVATÓRIO | POÇO RURAL 25 | SEM DADOS | LC BELO MONTE , S/N POCO | ATIVO | BOA | 1. BOA | 5 | RURAL
8952 | 2. Semiárido | Oeiras | RESERVATÓRIO | POÇO RURAL 26 | SEM DADOS | PV BURITI DO CANTO , S/N POCO (major) | INATIVO | COND. N.I. | 4. COND. N.I. | 5 | RURAL | Obsoleto - Construção de Outros Ativos que o Substituíram
8953 | 2. Semiárido | Oeiras | RESERVATÓRIO | POÇO RURAL 27 | SEM DADOS | LC ATRAS DA SERRA , S/N | ATIVO | BOA | 1. BOA | 5 | RURAL
8954 | 2. Semiárido | Oeiras | RESERVATÓRIO | POÇO RURAL 28 | SEM DADOS | PV CANTO FAZENDA FRADE , S/N (ubs) | ATIVO | BOA | 1. BOA | 5 | RURAL
8955 | 2. Semiárido | Oeiras | RESERVATÓRIO | POÇO RURAL 29 | SEM DADOS | LC CANTINHO , S/N | ATIVO | BOA | 1. BOA | 5 | RURAL
8956 | 2. Semiárido | Oeiras | RESERVATÓRIO | POÇO RURAL 30 | SEM DADOS | LC MOROROS , S/N | ATIVO | BOA | 1. BOA | 5 | RURAL
8957 | 2. Semiárido | Oeiras | RESERVATÓRIO | POÇO RURAL 31 | SEM DADOS | PV CANTO FAZENDA FRADE , S/N (escola) | ATIVO | BOA | 1. BOA | 5 | RURAL
8958 | 2. Semiárido | Oeiras | RESERVATÓRIO | POÇO RURAL 32 | SEM DADOS | LC BOCA DA VEREDA , S/N POCO | ATIVO | BOA | 1. BOA | 5 | RURAL
8959 | 2. Semiárido | Oeiras | RESERVATÓRIO | POÇO RURAL 33 | SEM DADOS | PV BURITI DO CANTO , S/N (escola) | ATIVO | BOA | 1. BOA | 5 | RURAL
8960 | 2. Semiárido | Oeiras | RESERVATÓRIO | POÇO RURAL 34 | SEM DADOS | LC CAJUEIRO , S/N | ATIVO | BOA | 1. BOA | 5 | RURAL
8961 | 2. Semiárido | Oeiras | RESERVATÓRIO | POÇO RURAL 35 | SEM DADOS | PV CANTO FAZENDA FRADE , S/N | ATIVO | BOA | 1. BOA | 5 | RURAL
8962 | 2. Semiárido | Oeiras | RESERVATÓRIO | POÇO RURAL 36 | SEM DADOS | LC BOCA DA VEREDA , S/N POÇO | ATIVO | BOA | 1. BOA | 5 | RURAL
8963 | 2. Semiárido | Oeiras | RESERVATÓRIO | POÇO RURAL 37 | SEM DADOS | PV CARNAUBAL , S/N | ATIVO | BOA | 1. BOA | 5 | RURAL
8964 | 2. Semiárido | Oeiras | RESERVATÓRIO | POÇO RURAL 38 | SEM DADOS | LC ALTO DA PORTA , S/N | ATIVO | BOA | 1. BOA | 5 | RURAL
8965 | 2. Semiárido | Oeiras | RESERVATÓRIO | POÇO RURAL 39 | SEM DADOS | LC BOCA DA VEREDA , S/N | ATIVO | BOA | 1. BOA | 5 | RURAL
8966 | 2. Semiárido | Oeiras | RESERVATÓRIO | POÇO RURAL 40 | SEM DADOS | LC ATRAS DA SERRA , S/N POCO | ATIVO | BOA | 1. BOA | 5 | RURAL
8967 | 2. Semiárido | Oeiras | RESERVATÓRIO | POÇO RURAL 41 | SEM DADOS | LC CABECA CHATO , S/N | INATIVO | COND. N.I. | 4. COND. N.I. | 5 | RURAL | Obsoleto - Construção de Outros Ativos que o Substituíram
8968 | 2. Semiárido | Oeiras | RESERVATÓRIO | POÇO RURAL 42 | SEM DADOS | LC IMPUEIRA , S/N POCO (escola) | INATIVO | COND. N.I. | 4. COND. N.I. | 5 | RURAL | Obsoleto - Construção de Outros Ativos que o Substituíram
8969 | 2. Semiárido | Oeiras | RESERVATÓRIO | POÇO RURAL 43 | SEM DADOS | LC BRIONA , S/N (escola) | ATIVO | BOA | 1. BOA | 5 | RURAL
8970 | 2. Semiárido | Oeiras | RESERVATÓRIO | POÇO RURAL 44 | SEM DADOS | LC IMPUEIRA , S/N (Eduardo) | ATIVO | BOA | 1. BOA | 5 | RURAL
8971 | 2. Semiárido | Oeiras | RESERVATÓRIO | POÇO RURAL 45 | SEM DADOS | LC SAMBAIBA , S/N | INATIVO | COND. N.I. | 4. COND. N.I. | 5 | RURAL | Obsoleto - Construção de Outros Ativos que o Substituíram
8972 | 2. Semiárido | Oeiras | RESERVATÓRIO | POÇO RURAL 46 | SEM DADOS | LC JATOBAZINHO , S/N | INATIVO | COND. N.I. | 4. COND. N.I. | 5 | RURAL | Obsoleto - Construção de Outros Ativos que o Substituíram
8973 | 2. Semiárido | Oeiras | RESERVATÓRIO | POÇO RURAL 47 | SEM DADOS | LC COQUEIRO , S/N | ATIVO | BOA | 1. BOA | 5 | RURAL
8974 | 2. Semiárido | Oeiras | RESERVATÓRIO | POÇO RURAL 48 | SEM DADOS | LC ZUMBI , S/N | ATIVO | BOA | 1. BOA | 5 | RURAL
8975 | 2. Semiárido | Oeiras | RESERVATÓRIO | POÇO RURAL 49 | SEM DADOS | LC BOA VISTA , S/N | ATIVO | BOA | 1. BOA | 5 | RURAL
8976 | 2. Semiárido | Oeiras | RESERVATÓRIO | POÇO RURAL 50 | SEM DADOS | LC CAPIVARA , S/N | INATIVO | COND. N.I. | 4. COND. N.I. | 5 | RURAL | Obsoleto - Construção de Outros Ativos que o Substituíram
8977 | 2. Semiárido | Oeiras | RESERVATÓRIO | POÇO RURAL 51 | SEM DADOS | LC CORRENTE , S/N | ATIVO | BOA | 1. BOA | 5 | RURAL
8978 | 2. Semiárido | Oeiras | RESERVATÓRIO | POÇO RURAL 52 | SEM DADOS | LC RIACHO DA AREIA , S/N | ATIVO | BOA | 1. BOA | 5 | RURAL
8979 | 2. Semiárido | Oeiras | RESERVATÓRIO | POÇO RURAL 53 | SEM DADOS | LC PANELA DE FEIJÃO , S/N | INATIVO | COND. N.I. | 4. COND. N.I. | 6 | RURAL | Obsoleto - Construção de Outros Ativos que o Substituíram
8980 | 2. Semiárido | Oeiras | RESERVATÓRIO | POÇO RURAL 54 | SEM DADOS | LC PALESTINA , S/N POCO | ATIVO | BOA | 1. BOA | 5 | RURAL
8981 | 2. Semiárido | Oeiras | RESERVATÓRIO | POÇO RURAL 55 | SEM DADOS | LC BELO MONTE , S/N (Daniel) | ATIVO | BOA | 1. BOA | 5 | RURAL
8982 | 2. Semiárido | Oeiras | RESERVATÓRIO | POÇO RURAL 56 | SEM DADOS | LC SANTA LUZIA , S/N | ATIVO | BOA | 1. BOA | 5 | RURAL
8983 | 2. Semiárido | Oeiras | RESERVATÓRIO | POÇO RURAL 57 | SEM DADOS | LC MALHADINHA , S/N | INATIVO | COND. N.I. | 4. COND. N.I. | 5 | RURAL | Obsoleto - Construção de Outros Ativos que o Substituíram
8984 | 2. Semiárido | Oeiras | RESERVATÓRIO | POÇO RURAL 58 | SEM DADOS | LC BOA VISTA , S/N POCO | INATIVO | COND. N.I. | 4. COND. N.I. | 5 | RURAL | Obsoleto - Construção de Outros Ativos que o Substituíram
8985 | 2. Semiárido | Oeiras | RESERVATÓRIO | POÇO RURAL 59 | SEM DADOS | LC COCOS II , S/N | INATIVO | COND. N.I. | 4. COND. N.I. | 5 | RURAL | Obsoleto - Construção de Outros Ativos que o Substituíram
8986 | 2. Semiárido | Oeiras | RESERVATÓRIO | POÇO RURAL 60 | SEM DADOS | LC MALHADA VERMELHA , S/N | INATIVO | COND. N.I. | 4. COND. N.I. | 5 | RURAL | Obsoleto - Construção de Outros Ativos que o Substituíram
8987 | 2. Semiárido | Oeiras | RESERVATÓRIO | POÇO RURAL 61 | SEM DADOS | FZ PARAISO , S/N | INATIVO | COND. N.I. | 4. COND. N.I. | 5 | RURAL | Obsoleto - Construção de Outros Ativos que o Substituíram
8988 | 2. Semiárido | Oeiras | RESERVATÓRIO | POÇO RURAL 62 | SEM DADOS | LC COCOS II , S/N | ATIVO | BOA | 1. BOA | 5 | RURAL
8989 | 2. Semiárido | Oeiras | RESERVATÓRIO | POÇO RURAL 63 | SEM DADOS | LC BELO MONTE , S/N | ATIVO | BOA | 1. BOA | 5 | RURAL
8990 | 2. Semiárido | Oeiras | RESERVATÓRIO | POÇO RURAL 64 | SEM DADOS | LC LAGOA SECA , S/N | ATIVO | BOA | 1. BOA | 5 | RURAL
8991 | 2. Semiárido | Oeiras | RESERVATÓRIO | POÇO RURAL 65 | SEM DADOS | C CORRENTE , S/N | ATIVO | BOA | 1. BOA | 5 | RURAL
8992 | 2. Semiárido | Oeiras | RESERVATÓRIO | POÇO RURAL 66 | SEM DADOS | LC MALHADINHA DO TANQUE, S/N FZ CACHIMBO | ATIVO | BOA | 1. BOA | 5 | RURAL
8993 | 2. Semiárido | Oeiras | RESERVATÓRIO | POÇO RURAL 67 | SEM DADOS | LC FEITORIA , S/N | ATIVO | BOA | 1. BOA | 5 | RURAL
8994 | 2. Semiárido | Oeiras | RESERVATÓRIO | POÇO RURAL 68 | SEM DADOS | LC MUCAMBO GRANDE , S/N | ATIVO | BOA | 1. BOA | 5 | RURAL
8995 | 2. Semiárido | Oeiras | RESERVATÓRIO | POÇO RURAL 69 | SEM DADOS | LC BROCO , S/N | ATIVO | BOA | 1. BOA | 5 | RURAL
8996 | 2. Semiárido | Oeiras | RESERVATÓRIO | POÇO RURAL 70 | SEM DADOS | LC CAMUXI , S/N | ATIVO | BOA | 1. BOA | 5 | RURAL
8997 | 2. Semiárido | Oeiras | RESERVATÓRIO | POÇO RURAL 71 | SEM DADOS | LC COCOS I , S/N | ATIVO | BOA | 1. BOA | 5 | RURAL
8998 | 2. Semiárido | Oeiras | RESERVATÓRIO | POÇO RURAL 72 | SEM DADOS | LC BUQUEIRAO , S/N | ATIVO | BOA | 1. BOA | 5 | RURAL
8999 | 2. Semiárido | Oeiras | RESERVATÓRIO | POÇO RURAL 73 | SEM DADOS | LC CANTO DA VEREDA , S/N | ATIVO | BOA | 1. BOA | 5 | RURAL
9000 | 2. Semiárido | Oeiras | RESERVATÓRIO | POÇO RURAL 74 | SEM DADOS | ST SALOBRO , S/N | ATIVO | BOA | 1. BOA | 5 | RURAL
9001 | 2. Semiárido | Oeiras | RESERVATÓRIO | POÇO RURAL 75 | SEM DADOS | LC FEITORIA , S/N POÇO | ATIVO | BOA | 1. BOA | 5 | RURAL
9002 | 2. Semiárido | Oeiras | RESERVATÓRIO | POÇO RURAL 76 | SEM DADOS | LC GONCALAVES , S/N | ATIVO | BOA | 1. BOA | 5 | RURAL
9003 | 2. Semiárido | Oeiras | RESERVATÓRIO | POÇO RURAL 77 | SEM DADOS | LC TOCOS , S/N | ATIVO | BOA | 1. BOA | 5 | RURAL
9004 | 2. Semiárido | Oeiras | RESERVATÓRIO | POÇO RURAL 78 | SEM DADOS | LC FEITORIA , S/N | ATIVO | BOA | 1. BOA | 5 | RURAL
9005 | 2. Semiárido | Oeiras | RESERVATÓRIO | POÇO RURAL 79 | SEM DADOS | LC VEREDA DOS CAVALOS , S/N | ATIVO | BOA | 1. BOA | 5 | RURAL
9006 | 2. Semiárido | Oeiras | RESERVATÓRIO | POÇO RURAL 80 | SEM DADOS | PV BURITI DO REI , S/N | ATIVO | BOA | 1. BOA | 5 | RURAL
9007 | 2. Semiárido | Oeiras | RESERVATÓRIO | POÇO RURAL 81 | SEM DADOS | PV EXU , S/N POCO | ATIVO | BOA | 1. BOA | 5 | RURAL
9008 | 2. Semiárido | Oeiras | RESERVATÓRIO | POÇO RURAL 82 | SEM DADOS | LC VEREDA DOS CAVALOS , S/N | ATIVO | BOA | 1. BOA | 5 | RURAL
9009 | 2. Semiárido | Oeiras | RESERVATÓRIO | POÇO RURAL 83 | SEM DADOS | LC CASA NOVA , S/N | ATIVO | BOA | 1. BOA | 5 | RURAL
9010 | 2. Semiárido | Oeiras | RESERVATÓRIO | POÇO RURAL 84 | SEM DADOS | LC CORRENTINHO , S/N (I) | ATIVO | BOA | 1. BOA | 7 | RURAL
9011 | 2. Semiárido | Oeiras | RESERVATÓRIO | POÇO RURAL 85 | SEM DADOS | LC ESTREMAS , S/N | ATIVO | BOA | 1. BOA | 5 | RURAL
9012 | 2. Semiárido | Oeiras | RESERVATÓRIO | POÇO RURAL 86 | SEM DADOS | PV EXU , 75 | ATIVO | BOA | 1. BOA | 5 | RURAL
9013 | 2. Semiárido | Oeiras | RESERVATÓRIO | POÇO RURAL 87 | SEM DADOS | LC ALTA VISTA , S/N | ATIVO | BOA | 1. BOA | 5 | RURAL
9014 | 2. Semiárido | Oeiras | RESERVATÓRIO | POÇO RURAL 88 | SEM DADOS | LC VARZEA TRANQUEIRA , S/N (escola) | ATIVO | BOA | 1. BOA | 5 | RURAL
9015 | 2. Semiárido | Oeiras | RESERVATÓRIO | POÇO RURAL 89 | SEM DADOS | LC SOARES , S/N | ATIVO | BOA | 1. BOA | 5 | RURAL
9016 | 2. Semiárido | Oeiras | RESERVATÓRIO | POÇO RURAL 90 | SEM DADOS | LC TANQUE VELHO , S/N | ATIVO | BOA | 1. BOA | 5 | RURAL
9017 | 2. Semiárido | Oeiras | RESERVATÓRIO | POÇO RURAL 91 | SEM DADOS | LC CUNHA , S/N | ATIVO | BOA | 1. BOA | 5 | RURAL
9018 | 2. Semiárido | Oeiras | RESERVATÓRIO | POÇO RURAL 92 | SEM DADOS | LC SOARES , S/N | ATIVO | BOA | 1. BOA | 5 | RURAL
9019 | 2. Semiárido | Oeiras | RESERVATÓRIO | POÇO RURAL 93 | SEM DADOS | LC LAJEIRO , S/N | ATIVO | BOA | 1. BOA | 5 | RURAL
9020 | 2. Semiárido | Oeiras | RESERVATÓRIO | POÇO RURAL 94 | SEM DADOS | LC VARZEA TRANQUEIRA , S/N (urbano) | ATIVO | BOA | 1. BOA | 5 | RURAL
9021 | 2. Semiárido | Oeiras | RESERVATÓRIO | POÇO RURAL 95 | SEM DADOS | PV EXU , 36 POCO | ATIVO | BOA | 1. BOA | 5 | RURAL
9022 | 2. Semiárido | Oeiras | RESERVATÓRIO | POÇO RURAL 96 | SEM DADOS | LC RETIRO , S/N | ATIVO | BOA | 1. BOA | 5 | RURAL
9023 | 2. Semiárido | Oeiras | RESERVATÓRIO | POÇO RURAL 97 | SEM DADOS | ST PINTADA , S/N | ATIVO | BOA | 1. BOA | 5 | RURAL
9024 | 2. Semiárido | Oeiras | RESERVATÓRIO | POÇO RURAL 98 | SEM DADOS | PV EXU , 61 POCO | ATIVO | BOA | 1. BOA | 5 | RURAL
9025 | 2. Semiárido | Oeiras | RESERVATÓRIO | POÇO RURAL 99 | SEM DADOS | LC CAPIVARA , S/N OEIRAS PIAUI | ATIVO | BOA | 1. BOA | 5 | RURAL
9026 | 2. Semiárido | Oeiras | RESERVATÓRIO | POÇO RURAL 100 | SEM DADOS | LC ESTREITO , S/N POCO DA COMUNIDADE | ATIVO | BOA | 1. BOA | 5 | RURAL
9027 | 2. Semiárido | Oeiras | RESERVATÓRIO | POÇO RURAL 101 | SEM DADOS | LC CORRENTINHO , S/N (II) | ATIVO | BOA | 1. BOA | 5 | RURAL
9028 | 2. Semiárido | Oeiras | RESERVATÓRIO | POÇO RURAL 102 | SEM DADOS | LC SITIO 2 , S/N POCO | ATIVO | BOA | 1. BOA | 5 | RURAL
9029 | 2. Semiárido | Oeiras | RESERVATÓRIO | POÇO RURAL 103 | SEM DADOS | LC POMBINHO , S/N | ATIVO | BOA | 1. BOA | 5 | RURAL
9030 | 2. Semiárido | Oeiras | RESERVATÓRIO | POÇO RURAL 104 | SEM DADOS | LC JENIPAPEIRO DA TRANQUEIRA , S/N | ATIVO | BOA | 1. BOA | 5 | RURAL
9031 | 2. Semiárido | Oeiras | RESERVATÓRIO | POÇO RURAL 105 | SEM DADOS | LC SITIO 2 , S/N POCO TUBULAR | ATIVO | BOA | 1. BOA | 5 | RURAL
9032 | 2. Semiárido | Oeiras | RESERVATÓRIO | POÇO RURAL 106 | SEM DADOS | PV BARRA DO MUCAMBO , S/N | ATIVO | BOA | 1. BOA | 5 | RURAL
9033 | 2. Semiárido | Oeiras | RESERVATÓRIO | POÇO RURAL 107 | SEM DADOS | LC TRANQUEIRA , S/N | ATIVO | BOA | 1. BOA | 5 | RURAL
9034 | 2. Semiárido | Oeiras | RESERVATÓRIO | POÇO RURAL 108 | SEM DADOS | LC MALHADA DO BONITO , S/N | ATIVO | BOA | 1. BOA | 5 | RURAL
9035 | 2. Semiárido | Oeiras | RESERVATÓRIO | POÇO RURAL 109 | SEM DADOS | PV MORRO REDONDO , S/N | ATIVO | BOA | 1. BOA | 5 | RURAL
9036 | 2. Semiárido | Oeiras | RESERVATÓRIO | POÇO RURAL 110 | SEM DADOS | LC PONTA DO MORRO , S/N | ATIVO | BOA | 1. BOA | 5 | RURAL
9037 | 2. Semiárido | Oeiras | RESERVATÓRIO | POÇO RURAL 111 | SEM DADOS | LC BRIONA , S/N (novo) | ATIVO | BOA | 1. BOA | 5 | RURAL
9038 | 2. Semiárido | Oeiras | RESERVATÓRIO | POÇO RURAL 112 | SEM DADOS | LC VARZANTE , S/N | ATIVO | BOA | 1. BOA | 5 | RURAL
9039 | 2. Semiárido | Oeiras | RESERVATÓRIO | POÇO RURAL 113 | SEM DADOS | LC MOCHA , S/N | ATIVO | BOA | 1. BOA | 5 | RURAL
9040 | 2. Semiárido | Oeiras | RESERVATÓRIO | POÇO RURAL 114 | SEM DADOS | LC BRIONA , 1 | ATIVO | BOA | 1. BOA | 5 | RURAL
9041 | 2. Semiárido | Oeiras | RESERVATÓRIO | POÇO RURAL 115 | SEM DADOS | LC INHARE , S/N POCO TUBULAR | ATIVO | BOA | 1. BOA | 5 | RURAL
9042 | 2. Semiárido | Oeiras | RESERVATÓRIO | POÇO RURAL 116 | SEM DADOS | PV BARRA DO MUCAMBO , S/N | ATIVO | BOA | 1. BOA | 5 | RURAL
9043 | 2. Semiárido | Oeiras | RESERVATÓRIO | POÇO RURAL 117 | SEM DADOS | LC TANQUINHO , S/N POCO | ATIVO | BOA | 1. BOA | 5 | RURAL
9044 | 2. Semiárido | Oeiras | RESERVATÓRIO | POÇO RURAL 118 | SEM DADOS | LC SAMBAIBA , S/N | ATIVO | BOA | 1. BOA | 5 | RURAL
9045 | 2. Semiárido | Oeiras | RESERVATÓRIO | POÇO RURAL 119 | SEM DADOS | PV MORRO REDONDO , S/N II CHAFARIZ | ATIVO | BOA | 1. BOA | 5 | RURAL
9046 | 2. Semiárido | Oeiras | RESERVATÓRIO | POÇO RURAL 120 | SEM DADOS | ST RIACHAO , S/N (BAIXO) | ATIVO | BOA | 1. BOA | 5 | RURAL
9047 | 2. Semiárido | Oeiras | RESERVATÓRIO | POÇO RURAL 121 | SEM DADOS | LC TALHADA , S/N POÇO BOMBA | ATIVO | BOA | 1. BOA | 5 | RURAL
9048 | 2. Semiárido | Oeiras | RESERVATÓRIO | POÇO RURAL 122 | SEM DADOS | ST RIACHAO , S/N (MEIO) | ATIVO | BOA | 1. BOA | 5 | RURAL
9049 | 2. Semiárido | Oeiras | RESERVATÓRIO | POÇO RURAL 123 | SEM DADOS | ST RIACHO PEQUENO , S/N | ATIVO | BOA | 1. BOA | 5 | RURAL
9050 | 2. Semiárido | Oeiras | RESERVATÓRIO | POÇO RURAL 124 | SEM DADOS | PV FOMENTO , S/N | ATIVO | BOA | 1. BOA | 5 | RURAL
9051 | 2. Semiárido | Oeiras | RESERVATÓRIO | POÇO RURAL 125 | SEM DADOS | LC SAO BENEDITO , S/N ESC SAO BENEDIT | ATIVO | BOA | 1. BOA | 5 | RURAL
9052 | 2. Semiárido | Oeiras | RESERVATÓRIO | POÇO RURAL 126 | SEM DADOS | PV CONTENTAMENTO , S/N POÇO | ATIVO | BOA | 1. BOA | 5 | RURAL
9053 | 2. Semiárido | Oeiras | RESERVATÓRIO | POÇO RURAL 127 | SEM DADOS | LC PIQUIZEIRO , S/N POCO | ATIVO | BOA | 1. BOA | 5 | RURAL
9054 | 2. Semiárido | Oeiras | RESERVATÓRIO | POÇO RURAL 128 | SEM DADOS | PV CONTENTAMENTO , S/N POCO | ATIVO | BOA | 1. BOA | 5 | RURAL
9055 | 2. Semiárido | Oeiras | RESERVATÓRIO | POÇO RURAL 129 | SEM DADOS | LC CANTINHO , S/N | ATIVO | BOA | 1. BOA | 5 | RURAL
9056 | 2. Semiárido | Oeiras | RESERVATÓRIO | POÇO RURAL 130 | SEM DADOS | ST SACO DO URUCU , S/N | ATIVO | BOA | 1. BOA | 5 | RURAL
9057 | 2. Semiárido | Oeiras | RESERVATÓRIO | POÇO RURAL 131 | SEM DADOS | LC JOAO RODRIGUES , S/N | ATIVO | BOA | 1. BOA | 5 | RURAL
9058 | 2. Semiárido | Oeiras | RESERVATÓRIO | POÇO RURAL 132 | SEM DADOS | LC CASA DA PEDRA , S/N | ATIVO | BOA | 1. BOA | 5 | RURAL
9059 | 2. Semiárido | Oeiras | RESERVATÓRIO | POÇO RURAL 133 | SEM DADOS | LC MELANCIAS , S/N | ATIVO | BOA | 1. BOA | 5 | RURAL
9060 | 2. Semiárido | Oeiras | RESERVATÓRIO | POÇO RURAL 134 | SEM DADOS | PV TIUBA , S/N POÇO (II) | ATIVO | BOA | 1. BOA | 5 | RURAL
9061 | 2. Semiárido | Oeiras | RESERVATÓRIO | POÇO RURAL 135 | SEM DADOS | LC TALHADA SAO LUIS , S/N | ATIVO | BOA | 1. BOA | 5 | RURAL
9062 | 2. Semiárido | Oeiras | RESERVATÓRIO | POÇO RURAL 136 | SEM DADOS | LC TABOCAS , S/N | ATIVO | BOA | 1. BOA | 5 | RURAL
9063 | 2. Semiárido | Oeiras | RESERVATÓRIO | POÇO RURAL 137 | SEM DADOS | PV QUEIROZ , 200 | ATIVO | BOA | 1. BOA | 5 | RURAL
9064 | 2. Semiárido | Oeiras | RESERVATÓRIO | POÇO RURAL 138 | SEM DADOS | PV TIUBA , S/N POÇO (III) | ATIVO | BOA | 1. BOA | 5 | RURAL
9065 | 2. Semiárido | Oeiras | RESERVATÓRIO | POÇO RURAL 139 | SEM DADOS | LC TALHADA SAO LUIS , S/N | ATIVO | BOA | 1. BOA | 5 | RURAL
9066 | 2. Semiárido | Oeiras | RESERVATÓRIO | POÇO RURAL 140 | SEM DADOS | PV TIUBA , S/N POÇO PV TIUBA (I) | ATIVO | BOA | 1. BOA | 5 | RURAL
9067 | 2. Semiárido | Oeiras | RESERVATÓRIO | POÇO RURAL 141 | SEM DADOS | PV FORMOSA , S/N CORRENTE | ATIVO | BOA | 1. BOA | 5 | RURAL
9068 | 2. Semiárido | Oeiras | RESERVATÓRIO | POÇO RURAL 142 | SEM DADOS | LC TAPERA DOS TUNICOS , S/N | ATIVO | BOA | 1. BOA | 5 | RURAL
9069 | 2. Semiárido | Oeiras | RESERVATÓRIO | POÇO RURAL 143 | SEM DADOS | LC RIACHO DA AREIA , S/N | ATIVO | BOA | 1. BOA | 5 | RURAL
9070 | 2. Semiárido | Oeiras | RESERVATÓRIO | POÇO RURAL 144 | SEM DADOS | LC ARAUJO SALINA , S/N POÇO | ATIVO | BOA | 1. BOA | 5 | RURAL
9071 | 2. Semiárido | Oeiras | RESERVATÓRIO | POÇO RURAL 145 | SEM DADOS | LC CARRO QUEBRADO , S/N | ATIVO | BOA | 1. BOA | 5 | RURAL
9072 | 2. Semiárido | Oeiras | RESERVATÓRIO | POÇO RURAL 146 | SEM DADOS | FZ CARNAIBA , S/N POCO | ATIVO | BOA | 1. BOA | 5 | RURAL
9073 | 2. Semiárido | Oeiras | RESERVATÓRIO | POÇO RURAL 147 | SEM DADOS | LC RAPOZINHA , S/N | ATIVO | BOA | 1. BOA | 5 | RURAL
9074 | 2. Semiárido | Oeiras | RESERVATÓRIO | POÇO RURAL 148 | SEM DADOS | LC COQUEIRO SALINA , S/N POÇO | ATIVO | BOA | 1. BOA | 5 | RURAL
9075 | 2. Semiárido | Oeiras | RESERVATÓRIO | POÇO RURAL 149 | SEM DADOS | PV CAPAO , S/N POÇO POVOADO CAPÃO | ATIVO | BOA | 1. BOA | 5 | RURAL
9076 | 2. Semiárido | Oeiras | RESERVATÓRIO | POÇO RURAL 150 | SEM DADOS | LC COQUEIRO , S/N | ATIVO | BOA | 1. BOA | 5 | RURAL
9077 | 2. Semiárido | Oeiras | RESERVATÓRIO | POÇO RURAL 151 | SEM DADOS | LC OLHO DAGUA GRANDE , S/N | ATIVO | BOA | 1. BOA | 5 | RURAL
9078 | 2. Semiárido | Oeiras | RESERVATÓRIO | POÇO RURAL 152 | SEM DADOS | LC SAPE , S/N (Manoel) | ATIVO | BOA | 1. BOA | 5 | RURAL
9079 | 2. Semiárido | Oeiras | RESERVATÓRIO | POÇO RURAL 153 | SEM DADOS | LC PORTEIRAS , S/N | ATIVO | BOA | 1. BOA | 5 | RURAL
9080 | 2. Semiárido | Oeiras | RESERVATÓRIO | POÇO RURAL 154 | SEM DADOS | LC BREJINHO , S/N | ATIVO | BOA | 1. BOA | 5 | RURAL
9081 | 2. Semiárido | Oeiras | RESERVATÓRIO | POÇO RURAL 155 | SEM DADOS | LC CRUZ , S/N | ATIVO | BOA | 1. BOA | 5 | RURAL
9082 | 2. Semiárido | Oeiras | RESERVATÓRIO | POÇO RURAL 156 | SEM DADOS | LC CIGANO , S/N | ATIVO | BOA | 1. BOA | 5 | RURAL
9083 | 2. Semiárido | Oeiras | RESERVATÓRIO | POÇO RURAL 157 | SEM DADOS | PV MASSAPE , S/N POÇO | ATIVO | BOA | 1. BOA | 5 | RURAL
9084 | 2. Semiárido | Oeiras | RESERVATÓRIO | POÇO RURAL 158 | SEM DADOS | PV CAPADEIRA , S/N POÇO | ATIVO | BOA | 1. BOA | 5 | RURAL
9085 | 2. Semiárido | Oeiras | RESERVATÓRIO | POÇO RURAL 159 | SEM DADOS | LC CAJAZEIRAS , S/N | ATIVO | BOA | 1. BOA | 5 | RURAL
9086 | 2. Semiárido | Oeiras | RESERVATÓRIO | POÇO RURAL 160 | SEM DADOS | LC CHAPADA DAS CONTENDAS , S/N | ATIVO | BOA | 1. BOA | 8 | RURAL
9087 | 2. Semiárido | Oeiras | RESERVATÓRIO | POÇO RURAL 161 | SEM DADOS | LC SAPE , S/N (Albertina) | ATIVO | BOA | 1. BOA | 5 | RURAL
9088 | 2. Semiárido | Oeiras | RESERVATÓRIO | POÇO RURAL 162 | SEM DADOS | PV MATA FRIA , S/N POÇO PV MATA FRIA | ATIVO | BOA | 1. BOA | 5 | RURAL
9089 | 2. Semiárido | Oeiras | RESERVATÓRIO | POÇO RURAL 163 | SEM DADOS | LC SAPE , S/N (Chico Lizandro) | ATIVO | BOA | 1. BOA | 5 | RURAL
9090 | 2. Semiárido | Oeiras | RESERVATÓRIO | POÇO RURAL 164 | SEM DADOS | LC CANTO DO SOBRADO , S/N | ATIVO | BOA | 1. BOA | 5 | RURAL
9091 | 2. Semiárido | Oeiras | RESERVATÓRIO | POÇO RURAL 165 | SEM DADOS | PV MUCAMBO , S/N (novo) | ATIVO | BOA | 1. BOA | 5 | RURAL
9092 | 2. Semiárido | Oeiras | RESERVATÓRIO | POÇO RURAL 166 | SEM DADOS | PV ALTO SERENO , S/N | ATIVO | BOA | 1. BOA | 5 | RURAL
9093 | 2. Semiárido | Oeiras | RESERVATÓRIO | POÇO RURAL 167 | SEM DADOS | PV ALTO SERENO , S/N POCO ( virgilio) | ATIVO | BOA | 1. BOA | 8 | RURAL
9094 | 2. Semiárido | Oeiras | RESERVATÓRIO | POÇO RURAL 168 | SEM DADOS | LC CARAIBAS , S/N | ATIVO | BOA | 1. BOA | 5 | RURAL
9095 | 2. Semiárido | Oeiras | RESERVATÓRIO | POÇO RURAL 169 | SEM DADOS | PV MUCAMBO , S/N | ATIVO | BOA | 1. BOA | 5 | RURAL
9096 | 2. Semiárido | Oeiras | RESERVATÓRIO | POÇO RURAL 170 | SEM DADOS | PV MUCAMBO , S/N | ATIVO | BOA | 1. BOA | 5 | RURAL
9097 | 2. Semiárido | Oeiras | RESERVATÓRIO | POÇO RURAL 171 | SEM DADOS | LC JUNCO , S/N POÇO | ATIVO | BOA | 1. BOA | 5 | RURAL
9098 | 2. Semiárido | Oeiras | RESERVATÓRIO | POÇO RURAL 172 | SEM DADOS | LC CAROLINA , S/N | ATIVO | BOA | 1. BOA | 3 | RURAL
9099 | 2. Semiárido | Oeiras | RESERVATÓRIO | POÇO RURAL 173 | SEM DADOS | LC GREBA SOLTA , S/N | ATIVO | BOA | 1. BOA | 5 | RURAL
9100 | 2. Semiárido | Oeiras | RESERVATÓRIO | POÇO RURAL 174 | SEM DADOS | LC OLHO DAGUA GRANDE , S/N | ATIVO | BOA | 1. BOA | 5 | RURAL
9101 | 2. Semiárido | Oeiras | RESERVATÓRIO | POÇO RURAL 175 | SEM DADOS | LC MALHADA DA ONCA , S/N POCO | ATIVO | BOA | 1. BOA | 5 | RURAL
9102 | 2. Semiárido | Oeiras | RESERVATÓRIO | POÇO RURAL 176 | SEM DADOS | LC JUNCO , S/N POÇO | ATIVO | BOA | 1. BOA | 5 | RURAL
9103 | 2. Semiárido | Oeiras | RESERVATÓRIO | POÇO RURAL 177 | SEM DADOS | LC JORDAO , S/N POCO | ATIVO | BOA | 1. BOA | 5 | RURAL
9104 | 2. Semiárido | Oeiras | RESERVATÓRIO | POÇO RURAL 178 | SEM DADOS | PV ALAGOINHA , 36 | ATIVO | BOA | 1. BOA | 6 | RURAL
9105 | 2. Semiárido | Oeiras | RESERVATÓRIO | POÇO RURAL 179 | SEM DADOS | LC LAGOA DO ARROZ , S/N | ATIVO | BOA | 1. BOA | 5 | RURAL
9106 | 2. Semiárido | Oeiras | RESERVATÓRIO | POÇO RURAL 180 | SEM DADOS | LC VARZEA BRANCA , S/N | ATIVO | BOA | 1. BOA | 6 | RURAL
9107 | 2. Semiárido | Oeiras | RESERVATÓRIO | POÇO RURAL 181 | SEM DADOS | LC VARZEA BRANCA , S/N (novo) | ATIVO | BOA | 1. BOA | 5 | RURAL
9108 | 2. Semiárido | Oeiras | RESERVATÓRIO | POÇO RURAL 182 | SEM DADOS | LC LAGOA DO MEIO , S/N | ATIVO | BOA | 1. BOA | 5 | RURAL
9109 | 2. Semiárido | Oeiras | RESERVATÓRIO | POÇO RURAL 183 | SEM DADOS | LC SAMBAIBA | ATIVO | BOA | 1. BOA | 5 | RURAL
9110 | 2. Semiárido | Oeiras | RESERVATÓRIO | POÇO RURAL 184 | SEM DADOS | ALAGOINHA, S/N | ATIVO | BOA | 1. BOA | 5 | RURAL
9111 | 2. Semiárido | Oeiras | RESERVATÓRIO | POÇO RURAL 185 | SEM DADOS | TAPERA, S/N | ATIVO | BOA | 1. BOA | 5 | RURAL
9112 | 2. Semiárido | Oeiras | RESERVATÓRIO | POÇO RURAL 186 | SEM DADOS | VEREDA, S/N | ATIVO | BOA | 1. BOA | 5 | RURAL
9113 | 2. Semiárido | Oeiras | RESERVATÓRIO | POÇO RURAL 187 | SEM DADOS | MUCAMBINHO, S/N | ATIVO | BOA | 1. BOA | 5 | RURAL
9114 | 2. Semiárido | Oeiras | RESERVATÓRIO | POÇO RURAL 188 | SEM DADOS | PAU D'ARCO, S/N | ATIVO | BOA | 1. BOA | 5 | RURAL
9115 | 2. Semiárido | Oeiras | RESERVATÓRIO | POÇO RURAL 189 | SEM DADOS | JATOBARZINHO, S/N | ATIVO | BOA | 1. BOA | 5 | RURAL
9116 | 2. Semiárido | Oeiras | RESERVATÓRIO | POÇO RURAL 190 | SEM DADOS | PANELA DE FEIJÃO, S/N | ATIVO | BOA | 1. BOA | 5 | RURAL
9117 | 2. Semiárido | Oeiras | RESERVATÓRIO | POÇO RURAL 191 | SEM DADOS | PÉ DA PEDRA, S/N | ATIVO | BOA | 1. BOA | 6 | RURAL
9118 | 2. Semiárido | Oeiras | RESERVATÓRIO | POÇO RURAL 192 | SEM DADOS | EXU, S/N (escola) | ATIVO | BOA | 1. BOA | 5 | RURAL
9119 | 2. Semiárido | Oeiras | RESERVATÓRIO | POÇO RURAL 193 | SEM DADOS | MUCAMBO, S/N | ATIVO | BOA | 1. BOA | 5 | RURAL
9120 | 2. Semiárido | Oeiras | RESERVATÓRIO | POÇO RURAL 194 | SEM DADOS | VARZEA TRANQUEIRA, S/N | ATIVO | BOA | 1. BOA | 5 | RURAL
9121 | 2. Semiárido | Oeiras | RESERVATÓRIO | POÇO RURAL 195 | SEM DADOS | GONÇALAVES, S/N | ATIVO | BOA | 1. BOA | 5 | RURAL
9122 | 2. Semiárido | Oeiras | RESERVATÓRIO | POÇO RURAL 196 | SEM DADOS | PANELA DE FEIJÃO, S/N | ATIVO | BOA | 1. BOA | 5 | RURAL
9123 | 2. Semiárido | Oeiras | RESERVATÓRIO | POÇO RURAL 197 | SEM DADOS | TABOCAS, S/N | ATIVO | BOA | 1. BOA | 5 | RURAL
9124 | 2. Semiárido | Oeiras | RESERVATÓRIO | POÇO RURAL 198 | SEM DADOS | SANTA MARIA, S/N | ATIVO | BOA | 1. BOA | 5 | RURAL
9125 | 2. Semiárido | Oeiras | RESERVATÓRIO | POÇO RURAL 199 | SEM DADOS | CAPIVARA, S/N | ATIVO | BOA | 1. BOA | 5 | RURAL
9126 | 2. Semiárido | Oeiras | RESERVATÓRIO | POÇO RURAL 200 | SEM DADOS | BREJINHO, S/N | ATIVO | BOA | 1. BOA | 5 | RURAL
9127 | 2. Semiárido | Oeiras | RESERVATÓRIO | POÇO RURAL 201 | SEM DADOS | LC BELO MONTE, S/N | ATIVO | BOA | 1. BOA | 5 | RURAL
9128 | 2. Semiárido | Oeiras | RESERVATÓRIO | POÇO RURAL 202 | SEM DADOS | LC PAU DARCO | ATIVO | BOA | 1. BOA | 5 | RURAL
9134 | 1. Litorânea + Meio Norte | OLHO D’ÁGUA DO PIAUÍ | RESERVATÓRIO | R1 | SEM DADOS | Ao lado do poço n° 01 | ATIVO | COND. N.I. | 4. COND. N.I. | 10 | URBANA
9135 | 1. Litorânea + Meio Norte | OLHO D’ÁGUA DO PIAUÍ | RESERVATÓRIO | R2 | SEM DADOS | Ao lado do poço n° 02 | ATIVO | COND. N.I. | 4. COND. N.I. | 40 | URBANA
9136 | 1. Litorânea + Meio Norte | OLHO D’ÁGUA DO PIAUÍ | RESERVATÓRIO | R3 | SEM DADOS | Ao lado do poço n° 03 | ATIVO | COND. N.I. | 4. COND. N.I. | 15 | URBANA
9137 | 1. Litorânea + Meio Norte | OLHO D’ÁGUA DO PIAUÍ | RESERVATÓRIO | R4 | SEM DADOS | Ao lado do poço n° 04 | ATIVO | COND. N.I. | 4. COND. N.I. | 70 | URBANA
9138 | 1. Litorânea + Meio Norte | OLHO D’ÁGUA DO PIAUÍ | RESERVATÓRIO | R5 | SEM DADOS | Localizado aprox. 100 m do poço n° 05 | ATIVO | COND. N.I. | 4. COND. N.I. | 10 | URBANA
9139 | 1. Litorânea + Meio Norte | OLHO D’ÁGUA DO PIAUÍ | RESERVATÓRIO | R6 | SEM DADOS | Localizado aprox. 100 m do poço n° 05 | ATIVO | COND. N.I. | 4. COND. N.I. | 10 | URBANA
9141 | 1. Litorânea + Meio Norte | OLHO D’ÁGUA DO PIAUÍ | RESERVATÓRIO | R12 | SEM DADOS | Ao lado do poço n° 11 | ATIVO | COND. N.I. | 4. COND. N.I. | 10 | RURAL
9142 | 1. Litorânea + Meio Norte | OLHO D’ÁGUA DO PIAUÍ | RESERVATÓRIO | R13 | SEM DADOS | Ao lado do poço n° 11 | ATIVO | COND. N.I. | 4. COND. N.I. | 10 | RURAL
9152 | 1. Litorânea + Meio Norte | OLHO D’ÁGUA DO PIAUÍ | RESERVATÓRIO | R7 | SEM DADOS | Ao lado do poço n° 06 | ATIVO | COND. N.I. | 4. COND. N.I. | 10 | RURAL
9153 | 1. Litorânea + Meio Norte | OLHO D’ÁGUA DO PIAUÍ | RESERVATÓRIO | R8 | SEM DADOS | Ao lado do poço n° 07 | ATIVO | COND. N.I. | 4. COND. N.I. | 10 | RURAL
9154 | 1. Litorânea + Meio Norte | OLHO D’ÁGUA DO PIAUÍ | RESERVATÓRIO | R9 | SEM DADOS | Ao lado do poço n° 08 | ATIVO | COND. N.I. | 4. COND. N.I. | 10 | RURAL
9155 | 1. Litorânea + Meio Norte | OLHO D’ÁGUA DO PIAUÍ | RESERVATÓRIO | R10 | SEM DADOS | Ao lado do poço n° 09 | ATIVO | COND. N.I. | 4. COND. N.I. | 10 | RURAL
9156 | 1. Litorânea + Meio Norte | OLHO D’ÁGUA DO PIAUÍ | RESERVATÓRIO | R11 | SEM DADOS | Ao lado do poço n° 10 | ATIVO | COND. N.I. | 4. COND. N.I. | 10 | RURAL
9157 | 1. Litorânea + Meio Norte | OLHO D’ÁGUA DO PIAUÍ | RESERVATÓRIO | R14 | SEM DADOS | Ao lado do poço n° 12 | ATIVO | COND. N.I. | 4. COND. N.I. | 10 | RURAL
9158 | 1. Litorânea + Meio Norte | OLHO D’ÁGUA DO PIAUÍ | RESERVATÓRIO | R15 | SEM DADOS | Ao lado do poço n° 13 | ATIVO | COND. N.I. | 4. COND. N.I. | 10 | RURAL
9159 | 1. Litorânea + Meio Norte | OLHO D’ÁGUA DO PIAUÍ | RESERVATÓRIO | R16 | SEM DADOS | Ao lado do poço n° 14 | ATIVO | COND. N.I. | 4. COND. N.I. | 10 | RURAL
9160 | 1. Litorânea + Meio Norte | OLHO D’ÁGUA DO PIAUÍ | RESERVATÓRIO | R17 | SEM DADOS | Ao lado do poço n° 14 | ATIVO | COND. N.I. | 4. COND. N.I. | 10 | RURAL
9161 | 1. Litorânea + Meio Norte | OLHO D’ÁGUA DO PIAUÍ | RESERVATÓRIO | R15 | SEM DADOS | Ao lado do poço n° 15 | ATIVO | COND. N.I. | 4. COND. N.I. | 10 | RURAL
9173 | 3. Cerrado | PAES LANDIM | RESERVATÓRIO | SEM DADOS | SEM DADOS | Rua Piauí | ATIVO | MODERADA | 2. MODERADA | 50 | URBANA
9174 | 3. Cerrado | PAES LANDIM | RESERVATÓRIO | SEM DADOS | SEM DADOS | Av. Araújo Dias, próximo ao posto de gasolina | ATIVO | MODERADA | 2. MODERADA | 10 | URBANA
9176 | 3. Cerrado | PAES LANDIM | RESERVATÓRIO | SEM DADOS | SEM DADOS | Povoado Caiçara | ATIVO | COND. N.I. | 4. COND. N.I. | 10 | RURAL
9226 | 3. Cerrado | PAJEÚ DO PIAUÍ | RESERVATÓRIO | CAIXA URBANA 1 | SEM DADOS | ZONA URBANA | ATIVO | BOA | 1. BOA | 60 | URBANA
9227 | 3. Cerrado | PAJEÚ DO PIAUÍ | RESERVATÓRIO | CAIXA URBANA 2 | SEM DADOS | ZONA URBANA | ATIVO | BOA | 1. BOA | 20 | URBANA
9228 | 3. Cerrado | PAJEÚ DO PIAUÍ | RESERVATÓRIO | CAIXA URBANA 3 | SEM DADOS | ZONA URBANA | ATIVO | BOA | 1. BOA | 20 | URBANA
9229 | 3. Cerrado | PAJEÚ DO PIAUÍ | RESERVATÓRIO | CAIXA URBANA 4 | SEM DADOS | ZONA URBANA | ATIVO | BOA | 1. BOA | 20 | URBANA
9230 | 3. Cerrado | PAJEÚ DO PIAUÍ | RESERVATÓRIO | CAIXA RURAL 1 | SEM DADOS | ZONA RURAL | ATIVO | BOA | 1. BOA | 15 | RURAL
9231 | 3. Cerrado | PAJEÚ DO PIAUÍ | RESERVATÓRIO | CAIXA RURAL 2 | SEM DADOS | ZONA RURAL | ATIVO | BOA | 1. BOA | 10 | RURAL
9232 | 3. Cerrado | PAJEÚ DO PIAUÍ | RESERVATÓRIO | CAIXA RURAL 3 | SEM DADOS | ZONA RURAL | ATIVO | BOA | 1. BOA | 10 | RURAL
9233 | 3. Cerrado | PAJEÚ DO PIAUÍ | RESERVATÓRIO | CAIXA RURAL 4 | SEM DADOS | ZONA RURAL | ATIVO | BOA | 1. BOA | 10 | RURAL
9234 | 3. Cerrado | PAJEÚ DO PIAUÍ | RESERVATÓRIO | CAIXA RURAL 5 | SEM DADOS | ZONA RURAL | ATIVO | BOA | 1. BOA | 10 | RURAL
9235 | 3. Cerrado | PAJEÚ DO PIAUÍ | RESERVATÓRIO | CAIXA RURAL 6 | SEM DADOS | ZONA RURAL | ATIVO | BOA | 1. BOA | 10 | RURAL
9236 | 3. Cerrado | PAJEÚ DO PIAUÍ | RESERVATÓRIO | CAIXA RURAL 7 | SEM DADOS | ZONA RURAL | ATIVO | BOA | 1. BOA | 10 | RURAL
9237 | 3. Cerrado | PAJEÚ DO PIAUÍ | RESERVATÓRIO | CAIXA RURAL 8 | SEM DADOS | ZONA RURAL | ATIVO | BOA | 1. BOA | 10 | RURAL
9238 | 3. Cerrado | PAJEÚ DO PIAUÍ | RESERVATÓRIO | CAIXA RURAL 9 | SEM DADOS | ZONA RURAL | ATIVO | BOA | 1. BOA | 10 | RURAL
9239 | 3. Cerrado | PAJEÚ DO PIAUÍ | RESERVATÓRIO | CAIXA RURAL 10 | SEM DADOS | ZONA RURAL | ATIVO | BOA | 1. BOA | 10 | RURAL
9240 | 3. Cerrado | PAJEÚ DO PIAUÍ | RESERVATÓRIO | CAIXA RURAL 11 | SEM DADOS | ZONA RURAL | ATIVO | BOA | 1. BOA | 10 | RURAL
9241 | 3. Cerrado | PAJEÚ DO PIAUÍ | RESERVATÓRIO | CAIXA RURAL 12 | SEM DADOS | ZONA RURAL | ATIVO | BOA | 1. BOA | 10 | RURAL
9242 | 3. Cerrado | PAJEÚ DO PIAUÍ | RESERVATÓRIO | CAIXA RURAL 13 | SEM DADOS | ZONA RURAL | ATIVO | BOA | 1. BOA | 10 | RURAL
9243 | 3. Cerrado | PAJEÚ DO PIAUÍ | RESERVATÓRIO | CAIXA RURAL 14 | SEM DADOS | ZONA RURAL | ATIVO | BOA | 1. BOA | 10 | RURAL
9244 | 3. Cerrado | PAJEÚ DO PIAUÍ | RESERVATÓRIO | CAIXA RURAL 15 | SEM DADOS | ZONA RURAL | ATIVO | BOA | 1. BOA | 10 | RURAL
9245 | 3. Cerrado | PAJEÚ DO PIAUÍ | RESERVATÓRIO | CAIXA RURAL 16 | SEM DADOS | ZONA RURAL | ATIVO | BOA | 1. BOA | 10 | RURAL
9246 | 3. Cerrado | PAJEÚ DO PIAUÍ | RESERVATÓRIO | CAIXA RURAL 17 | SEM DADOS | ZONA RURAL | ATIVO | BOA | 1. BOA | 10 | RURAL
9247 | 3. Cerrado | PAJEÚ DO PIAUÍ | RESERVATÓRIO | CAIXA RURAL 18 | SEM DADOS | ZONA RURAL | ATIVO | BOA | 1. BOA | 10 | RURAL
9248 | 3. Cerrado | PAJEÚ DO PIAUÍ | RESERVATÓRIO | CAIXA RURAL 19 | SEM DADOS | ZONA RURAL | ATIVO | BOA | 1. BOA | 10 | RURAL
9249 | 3. Cerrado | PAJEÚ DO PIAUÍ | RESERVATÓRIO | CAIXA RURAL 20 | SEM DADOS | ZONA RURAL | ATIVO | BOA | 1. BOA | 10 | RURAL
9250 | 3. Cerrado | PAJEÚ DO PIAUÍ | RESERVATÓRIO | CAIXA RURAL 21 | SEM DADOS | ZONA RURAL | ATIVO | BOA | 1. BOA | 10 | RURAL
9251 | 3. Cerrado | PAJEÚ DO PIAUÍ | RESERVATÓRIO | CAIXA RURAL 22 | SEM DADOS | ZONA RURAL | ATIVO | BOA | 1. BOA | 10 | RURAL
9252 | 3. Cerrado | PAJEÚ DO PIAUÍ | RESERVATÓRIO | CAIXA RURAL 23 | SEM DADOS | ZONA RURAL | ATIVO | BOA | 1. BOA | 10 | RURAL
9253 | 3. Cerrado | PAJEÚ DO PIAUÍ | RESERVATÓRIO | CAIXA RURAL 24 | SEM DADOS | ZONA RURAL | ATIVO | BOA | 1. BOA | 10 | RURAL
9254 | 3. Cerrado | PAJEÚ DO PIAUÍ | RESERVATÓRIO | CAIXA RURAL 25 | SEM DADOS | ZONA RURAL | ATIVO | BOA | 1. BOA | 10 | RURAL
9255 | 3. Cerrado | PAJEÚ DO PIAUÍ | RESERVATÓRIO | CAIXA RURAL 26 | SEM DADOS | ZONA RURAL | ATIVO | BOA | 1. BOA | 10 | RURAL
9256 | 3. Cerrado | PAJEÚ DO PIAUÍ | RESERVATÓRIO | CAIXA RURAL 27 | SEM DADOS | ZONA RURAL | ATIVO | BOA | 1. BOA | 10 | RURAL
9257 | 3. Cerrado | PAJEÚ DO PIAUÍ | RESERVATÓRIO | CAIXA RURAL 28 | SEM DADOS | ZONA RURAL | ATIVO | BOA | 1. BOA | 10 | RURAL
9258 | 3. Cerrado | PAJEÚ DO PIAUÍ | RESERVATÓRIO | CAIXA RURAL 29 | SEM DADOS | ZONA RURAL | ATIVO | BOA | 1. BOA | 10 | RURAL
9259 | 3. Cerrado | PAJEÚ DO PIAUÍ | RESERVATÓRIO | CAIXA RURAL 30 | SEM DADOS | ZONA RURAL | ATIVO | BOA | 1. BOA | 10 | RURAL
9260 | 3. Cerrado | PAJEÚ DO PIAUÍ | RESERVATÓRIO | CAIXA RURAL 31 | SEM DADOS | ZONA RURAL | ATIVO | BOA | 1. BOA | 10 | RURAL
9261 | 3. Cerrado | PAJEÚ DO PIAUÍ | RESERVATÓRIO | CAIXA RURAL 32 | SEM DADOS | ZONA RURAL | ATIVO | BOA | 1. BOA | 10 | RURAL
9262 | 3. Cerrado | PAJEÚ DO PIAUÍ | RESERVATÓRIO | CAIXA RURAL 33 | SEM DADOS | ZONA RURAL | ATIVO | BOA | 1. BOA | 10 | RURAL
9263 | 3. Cerrado | PAJEÚ DO PIAUÍ | RESERVATÓRIO | CAIXA RURAL 34 | SEM DADOS | ZONA RURAL | ATIVO | BOA | 1. BOA | 10 | RURAL
9264 | 3. Cerrado | PAJEÚ DO PIAUÍ | RESERVATÓRIO | CAIXA RURAL 35 | SEM DADOS | ZONA RURAL | ATIVO | BOA | 1. BOA | 10 | RURAL
9265 | 3. Cerrado | PAJEÚ DO PIAUÍ | RESERVATÓRIO | CAIXA RURAL 36 | SEM DADOS | ZONA RURAL | ATIVO | BOA | 1. BOA | 10 | RURAL
9266 | 3. Cerrado | PAJEÚ DO PIAUÍ | RESERVATÓRIO | CAIXA RURAL 37 | SEM DADOS | ZONA RURAL | ATIVO | BOA | 1. BOA | 10 | RURAL
9267 | 3. Cerrado | PAJEÚ DO PIAUÍ | RESERVATÓRIO | CAIXA RURAL 38 | SEM DADOS | ZONA RURAL | ATIVO | BOA | 1. BOA | 10 | RURAL
9268 | 3. Cerrado | PAJEÚ DO PIAUÍ | RESERVATÓRIO | CAIXA RURAL 39 | SEM DADOS | ZONA RURAL | ATIVO | BOA | 1. BOA | 10 | RURAL
9269 | 3. Cerrado | PAJEÚ DO PIAUÍ | RESERVATÓRIO | CAIXA RURAL 40 | SEM DADOS | ZONA RURAL | ATIVO | BOA | 1. BOA | 10 | RURAL
9270 | 3. Cerrado | PAJEÚ DO PIAUÍ | RESERVATÓRIO | CAIXA RURAL 41 | SEM DADOS | ZONA RURAL | ATIVO | BOA | 1. BOA | 10 | RURAL
9271 | 3. Cerrado | PAJEÚ DO PIAUÍ | RESERVATÓRIO | CAIXA RURAL 42 | SEM DADOS | ZONA RURAL | ATIVO | BOA | 1. BOA | 10 | RURAL
9272 | 3. Cerrado | PAJEÚ DO PIAUÍ | RESERVATÓRIO | CAIXA RURAL 43 | SEM DADOS | ZONA RURAL | ATIVO | BOA | 1. BOA | 10 | RURAL
9273 | 3. Cerrado | PAJEÚ DO PIAUÍ | RESERVATÓRIO | CAIXA RURAL 44 | SEM DADOS | ZONA RURAL | ATIVO | BOA | 1. BOA | 10 | RURAL
9274 | 3. Cerrado | PAJEÚ DO PIAUÍ | RESERVATÓRIO | CAIXA RURAL 45 | SEM DADOS | ZONA RURAL | ATIVO | BOA | 1. BOA | 10 | RURAL
9275 | 3. Cerrado | PAJEÚ DO PIAUÍ | RESERVATÓRIO | CAIXA RURAL 46 | SEM DADOS | ZONA RURAL | ATIVO | BOA | 1. BOA | 10 | RURAL
9280 | 3. Cerrado | PAJEÚ DO PIAUÍ | RESERVATÓRIO | REL 1 | SEM DADOS | SAA sede | ATIVO | COND. N.I. | 4. COND. N.I. | 69 | URBANA
9281 | 3. Cerrado | PAJEÚ DO PIAUÍ | RESERVATÓRIO | REL 2 | SEM DADOS | SAA sede | ATIVO | COND. N.I. | 4. COND. N.I. | 10 | URBANA
9282 | 3. Cerrado | PAJEÚ DO PIAUÍ | RESERVATÓRIO | REL 3 | SEM DADOS | SAA sede | ATIVO | COND. N.I. | 4. COND. N.I. | 10 | URBANA
9283 | 3. Cerrado | PAJEÚ DO PIAUÍ | RESERVATÓRIO | REL 4 | SEM DADOS | SAA sede | ATIVO | COND. N.I. | 4. COND. N.I. | 10 | URBANA
9294 | 3. Cerrado | PAJEÚ DO PIAUÍ | RESERVATÓRIO | REL | SEM DADOS | Comunidade Nova Esperança | ATIVO | COND. N.I. | 4. COND. N.I. | 5 | RURAL
9295 | 3. Cerrado | PAJEÚ DO PIAUÍ | RESERVATÓRIO | REL | SEM DADOS | Localidade Km 13 | ATIVO | COND. N.I. | 4. COND. N.I. | 10 | RURAL
9296 | 3. Cerrado | PAJEÚ DO PIAUÍ | RESERVATÓRIO | REL | SEM DADOS | Comunidade Vila Carmina | ATIVO | COND. N.I. | 4. COND. N.I. | 10 | RURAL
9297 | 3. Cerrado | PAJEÚ DO PIAUÍ | RESERVATÓRIO | REL | SEM DADOS | Comunidade Vila Carmina | ATIVO | COND. N.I. | 4. COND. N.I. | 10 | RURAL
9298 | 3. Cerrado | PAJEÚ DO PIAUÍ | RESERVATÓRIO | REL | SEM DADOS | Comunidade de Recreio | ATIVO | COND. N.I. | 4. COND. N.I. | 15 | RURAL
9299 | 3. Cerrado | PAJEÚ DO PIAUÍ | RESERVATÓRIO | REL | SEM DADOS | Localidade Quero ver | ATIVO | COND. N.I. | 4. COND. N.I. | 10 | RURAL
9300 | 3. Cerrado | PAJEÚ DO PIAUÍ | RESERVATÓRIO | REL | SEM DADOS | Localidade Quero ver | ATIVO | COND. N.I. | 4. COND. N.I. | 10 | RURAL
9301 | 3. Cerrado | PAJEÚ DO PIAUÍ | RESERVATÓRIO | REL | SEM DADOS | Localidade Pé da Ladeira | ATIVO | COND. N.I. | 4. COND. N.I. | 10 | RURAL
9302 | 3. Cerrado | PAJEÚ DO PIAUÍ | RESERVATÓRIO | REL | SEM DADOS | Comunidade Caldeirão 1 | ATIVO | COND. N.I. | 4. COND. N.I. | 10 | RURAL
9303 | 3. Cerrado | PAJEÚ DO PIAUÍ | RESERVATÓRIO | REL | SEM DADOS | Comunidade Caldeirão 2 | ATIVO | COND. N.I. | 4. COND. N.I. | 5 | RURAL
9304 | 3. Cerrado | PAJEÚ DO PIAUÍ | RESERVATÓRIO | REL | SEM DADOS | Comunidade Vila Cruzeiro I | ATIVO | COND. N.I. | 4. COND. N.I. | 5 | RURAL
9311 | 3. Cerrado | Palmeira do Piauí | RESERVATÓRIO | R1 | SEM DADOS | Mesma localização do poço n° 01 | ATIVO | COND. N.I. | 4. COND. N.I. | 50 | URBANA
9312 | 3. Cerrado | Palmeira do Piauí | RESERVATÓRIO | R2 | SEM DADOS | Mesma localização do poço n° 02 | ATIVO | COND. N.I. | 4. COND. N.I. | 10 | URBANA
9313 | 3. Cerrado | Palmeira do Piauí | RESERVATÓRIO | R3 | SEM DADOS | Mesma localização do poço n° 03 | ATIVO | COND. N.I. | 4. COND. N.I. | 20 | URBANA
9332 | 3. Cerrado | Palmeira do Piauí | RESERVATÓRIO | R 04 | SEM DADOS | Localizado na mesma área do poço n° 04 | ATIVO | COND. N.I. | 4. COND. N.I. | 10 | RURAL
9333 | 3. Cerrado | Palmeira do Piauí | RESERVATÓRIO | R 05 | SEM DADOS | Localizado na mesma área do poço n° 05 | ATIVO | COND. N.I. | 4. COND. N.I. | 10 | RURAL
9334 | 3. Cerrado | Palmeira do Piauí | RESERVATÓRIO | R 06 | SEM DADOS | Povoado Altos | ATIVO | COND. N.I. | 4. COND. N.I. | 10 | RURAL
9335 | 3. Cerrado | Palmeira do Piauí | RESERVATÓRIO | R 07 | SEM DADOS | Localizado na mesma área do poço n° 07 | ATIVO | COND. N.I. | 4. COND. N.I. | 10 | RURAL
9336 | 3. Cerrado | Palmeira do Piauí | RESERVATÓRIO | R 08 | SEM DADOS | Localizado na mesma área do poço n° 08 | ATIVO | COND. N.I. | 4. COND. N.I. | 10 | RURAL
9337 | 3. Cerrado | Palmeira do Piauí | RESERVATÓRIO | R 09 | SEM DADOS | Localizado na mesma área do poço n° 09 | ATIVO | COND. N.I. | 4. COND. N.I. | 10 | RURAL
9338 | 3. Cerrado | Palmeira do Piauí | RESERVATÓRIO | R 10 | SEM DADOS | Localizado aprox. 300m da área do poço n° 10 | ATIVO | COND. N.I. | 4. COND. N.I. | 10 | RURAL
9339 | 3. Cerrado | Palmeira do Piauí | RESERVATÓRIO | R 11 | SEM DADOS | Localizado na mesma área do poço n° 11 | ATIVO | COND. N.I. | 4. COND. N.I. | 10 | RURAL
9340 | 3. Cerrado | Palmeira do Piauí | RESERVATÓRIO | R 12 | SEM DADOS | Localizado na mesma área do poço n° 12 | ATIVO | COND. N.I. | 4. COND. N.I. | 10 | RURAL
9341 | 3. Cerrado | Palmeira do Piauí | RESERVATÓRIO | R 13 | SEM DADOS | Localizado aprox. 200m da área do poço n° 13 | ATIVO | COND. N.I. | 4. COND. N.I. | 10 | RURAL
9342 | 3. Cerrado | Palmeira do Piauí | RESERVATÓRIO | R 14 | SEM DADOS | Localizado na mesma área do poço n° 14 | ATIVO | COND. N.I. | 4. COND. N.I. | 10 | RURAL
9343 | 3. Cerrado | Palmeira do Piauí | RESERVATÓRIO | R 15 | SEM DADOS | Localizado aprox. 80m da área do poço n° 15 | ATIVO | COND. N.I. | 4. COND. N.I. | 10 | RURAL
9344 | 3. Cerrado | Palmeira do Piauí | RESERVATÓRIO | R 16 | SEM DADOS | Localizado na mesma área do poço n° 16 | INATIVO | COND. N.I. | 4. COND. N.I. | 10 | RURAL
9345 | 3. Cerrado | Palmeira do Piauí | RESERVATÓRIO | R 17 | SEM DADOS | Localizado na mesma área do poço n° 17 | ATIVO | COND. N.I. | 4. COND. N.I. | 10 | RURAL
9346 | 3. Cerrado | Palmeira do Piauí | RESERVATÓRIO | R 18 | SEM DADOS | Localizado na mesma área do poço n° 18 | ATIVO | COND. N.I. | 4. COND. N.I. | 10 | RURAL
9347 | 3. Cerrado | Palmeira do Piauí | RESERVATÓRIO | R 19 | SEM DADOS | Localizado na mesma área do poço n° 19 | ATIVO | COND. N.I. | 4. COND. N.I. | 10 | RURAL
9348 | 3. Cerrado | Palmeira do Piauí | RESERVATÓRIO | R 20 | SEM DADOS | Localizado na mesma área do poço n° 20 | ATIVO | COND. N.I. | 4. COND. N.I. | 10 | RURAL
9349 | 3. Cerrado | Palmeira do Piauí | RESERVATÓRIO | R 21 | SEM DADOS | Localizado na mesma área do poço n° 21 | ATIVO | COND. N.I. | 4. COND. N.I. | 10 | RURAL
9363 | 1. Litorânea + Meio Norte | Palmeirais | RESERVATÓRIO | RESERVATÓRIO ASSENTE | SEM DADOS | POVOADO CAFUNDÓ | SEM DADOS | COND. N.I. | 4. COND. N.I. | 300 | RURAL
9364 | 1. Litorânea + Meio Norte | Palmeirais | RESERVATÓRIO | RESERVATÓRIO ASSENTE | SEM DADOS | POVOADO MATINHA | SEM DADOS | COND. N.I. | 4. COND. N.I. | 1.2 | RURAL
9366 | 1. Litorânea + Meio Norte | Palmeirais | RESERVATÓRIO | RESERVATÓRIO ASSENTE | SEM DADOS | POVOADO SÃO JOAQUIM | SEM DADOS | COND. N.I. | 4. COND. N.I. | 75 | RURAL
9371 | 2. Semiárido | PAQUETÁ | RESERVATÓRIO | CAIXA DAGUA | SEM DADOS | LOCALIDADE PRENSA | ATIVO | BOA | 1. BOA | 15 | RURAL
9373 | 2. Semiárido | PAQUETÁ | RESERVATÓRIO | CAIXA DAGUA | SEM DADOS | LOCALIDADE LAGOA | ATIVO | BOA | 1. BOA | 15 | RURAL
9375 | 2. Semiárido | PAQUETÁ | RESERVATÓRIO | CAIXA DAGUA | SEM DADOS | LOCALIDADE BAIXAO DO BONITO | ATIVO | BOA | 1. BOA | 10 | RURAL
9378 | 2. Semiárido | PAQUETÁ | RESERVATÓRIO | CAIXA DAGUA | SEM DADOS | LOCALIDADE BARROCAO | ATIVO | BOA | 1. BOA | 30 | RURAL
9379 | 2. Semiárido | PAQUETÁ | RESERVATÓRIO | CAIXA DAGUA | SEM DADOS | LOCALIDADE BARROCAO | ATIVO | BOA | 1. BOA | 10 | RURAL
9381 | 2. Semiárido | PAQUETÁ | RESERVATÓRIO | CAIXA DAGUA | SEM DADOS | LOCALIDADE ALECRIM | ATIVO | BOA | 1. BOA | 5 | RURAL
9383 | 2. Semiárido | PAQUETÁ | RESERVATÓRIO | CAIXA DAGUA | SEM DADOS | LOCALIDADE TRONCO | ATIVO | BOA | 1. BOA | 10 | RURAL
9385 | 2. Semiárido | PAQUETÁ | RESERVATÓRIO | CAIXA DAGUA | SEM DADOS | LOCALIDADE CANABRAVA | ATIVO | BOA | 1. BOA | 10 | RURAL
9387 | 2. Semiárido | PAQUETÁ | RESERVATÓRIO | CAIXA DAGUA | SEM DADOS | LOCALIDA CUSTANEIRA | ATIVO | BOA | 1. BOA | 10 | RURAL
9389 | 2. Semiárido | PAQUETÁ | RESERVATÓRIO | CAIXA DAGUA | SEM DADOS | LOCALIDADE PEDRAS | ATIVO | BOA | 1. BOA | 5 | RURAL
9391 | 2. Semiárido | PAQUETÁ | RESERVATÓRIO | CAIXA DAGUA | SEM DADOS | LOCALIDADE CARREIRAS | ATIVO | BOA | 1. BOA | 10 | RURAL
9393 | 2. Semiárido | PAQUETÁ | RESERVATÓRIO | CAIXA DAGUA | SEM DADOS | LOCALIDADE MORRINHO | ATIVO | BOA | 1. BOA | 10 | RURAL
9395 | 2. Semiárido | PAQUETÁ | RESERVATÓRIO | CAIXA DAGUA | SEM DADOS | LOCALIDADE MUTAMBA | ATIVO | BOA | 1. BOA | 10 | RURAL
9397 | 2. Semiárido | PAQUETÁ | RESERVATÓRIO | CAIXA DAGUA | SEM DADOS | POVOADO SÃO RAFAEL | ATIVO | BOA | 1. BOA | 15 | RURAL
9399 | 2. Semiárido | PAQUETÁ | RESERVATÓRIO | CAIXA DAGUA | SEM DADOS | POVOADO PONTA DA SERRA | ATIVO | BOA | 1. BOA | 15 | RURAL
9401 | 2. Semiárido | PAQUETÁ | RESERVATÓRIO | CAIXA DAGUA | SEM DADOS | LOCALIDADE CANTO | ATIVO | BOA | 1. BOA | 10 | RURAL
9403 | 2. Semiárido | PAQUETÁ | RESERVATÓRIO | CAIXA DAGUA | SEM DADOS | LOCALIDADE VARZEA | ATIVO | BOA | 1. BOA | 15 | RURAL
9405 | 2. Semiárido | PAQUETÁ | RESERVATÓRIO | CAIXA DAGUA | SEM DADOS | LOCALIDADE CAMPESTRE | ATIVO | BOA | 1. BOA | 15 | RURAL
9406 | 2. Semiárido | PAQUETÁ | RESERVATÓRIO | CAIXA DAGUA | SEM DADOS | LOCALIDADE RETIRO DA CONCEIÇÃO | ATIVO | BOA | 1. BOA | 15 | RURAL
9439 | 1. Litorânea + Meio Norte | Parnaíba | RESERVATÓRIO | Centro de Reservação São Vicente de Paula, ETA IV | O sistema é composto por dois conjuntos motores bombas tipo submerso, marca EBARA modelo BHS 813-2, potência 25HP. Um equipamento reserva. | Estrada de Rosápolis - ETA IV | SEM DADOS | COND. N.I. | 4. COND. N.I. | 100 | URBANA
9440 | 1. Litorânea + Meio Norte | PARNAÍBA | RESERVATÓRIO | Enterrado ETA I-III-IV | SEM DADOS | ETA IV | SEM DADOS | COND. N.I. | 4. COND. N.I. | 2000 | URBANA
9441 | 1. Litorânea + Meio Norte | PARNAÍBA | RESERVATÓRIO | REL Atlântico | SEM DADOS | Atlântico | SEM DADOS | COND. N.I. | 4. COND. N.I. | 100 | URBANA
9442 | 1. Litorânea + Meio Norte | PARNAÍBA | RESERVATÓRIO | REL Cilíndrico | SEM DADOS | NI | SEM DADOS | COND. N.I. | 4. COND. N.I. | 150 | URBANA
9443 | 1. Litorânea + Meio Norte | PARNAÍBA | RESERVATÓRIO | Reservatório | SEM DADOS | NI | SEM DADOS | COND. N.I. | 4. COND. N.I. | 310 | URBANA
9444 | 1. Litorânea + Meio Norte | PARNAÍBA | RESERVATÓRIO | REL Santa Terezinha | SEM DADOS | Santa Terezinha | SEM DADOS | COND. N.I. | 4. COND. N.I. | 1000 | URBANA
9445 | 1. Litorânea + Meio Norte | PARNAÍBA | RESERVATÓRIO | Reservatório Cilindro | SEM DADOS | NI | SEM DADOS | COND. N.I. | 4. COND. N.I. | NI | URBANA
9447 | 1. Litorânea + Meio Norte | PARNAÍBA | RESERVATÓRIO | REL GENPA_SGS | Concreto | Sede GENPA | ATIVO | BOA | 1. BOA | 1500 | URBANA
9448 | 1. Litorânea + Meio Norte | PARNAÍBA | RESERVATÓRIO | REL Rodoviária | Concreto | Rodoviária | ATIVO | BOA | 1. BOA | 1000 | URBANA
9449 | 1. Litorânea + Meio Norte | PARNAÍBA | RESERVATÓRIO | REL Centro | Concreto | Centro | ATIVO | BOA | 1. BOA | 1000 | URBANA
9450 | 1. Litorânea + Meio Norte | PARNAÍBA | RESERVATÓRIO | REL Betânia | Concreto | Betânia | ATIVO | MODERADA | 2. MODERADA | 1000 | URBANA | Vazamento
9451 | 1. Litorânea + Meio Norte | PARNAÍBA | RESERVATÓRIO | REL Reserva – ETA IV | SEM DADOS | Estrada de Rosápolis - ETA IV | SEM DADOS | COND. N.I. | 4. COND. N.I. | 300 | URBANA
9452 | 1. Litorânea + Meio Norte | PARNAÍBA | RESERVATÓRIO | REL Lagoa da Prata | SEM DADOS | Lagoa da Prata | SEM DADOS | COND. N.I. | 4. COND. N.I. | 400 | URBANA
9453 | 1. Litorânea + Meio Norte | PARNAÍBA | RESERVATÓRIO | REL ETA I – Lavagem | SEM DADOS | ETA I | SEM DADOS | COND. N.I. | 4. COND. N.I. | 80 | URBANA
9454 | 1. Litorânea + Meio Norte | PARNAÍBA | RESERVATÓRIO | Enterrado ETA III | SEM DADOS | ETA III | SEM DADOS | COND. N.I. | 4. COND. N.I. | 2000 | URBANA
9493 | 1. Litorânea + Meio Norte | PASSAGEM FRANCA DO PIAUÍ | RESERVATÓRIO | CAIXA D'ÁGUA | SEM DADOS | SEM DADOS | ATIVO | BOA | 1. BOA | 5 | RURAL
9494 | 1. Litorânea + Meio Norte | PASSAGEM FRANCA DO PIAUÍ | RESERVATÓRIO | CAIXA D'ÁGUA | SEM DADOS | SEM DADOS | ATIVO | BOA | 1. BOA | 5 | RURAL
9495 | 1. Litorânea + Meio Norte | PASSAGEM FRANCA DO PIAUÍ | RESERVATÓRIO | CAIXA D'ÁGUA | SEM DADOS | SEM DADOS | ATIVO | BOA | 1. BOA | 10 | RURAL
9496 | 1. Litorânea + Meio Norte | PASSAGEM FRANCA DO PIAUÍ | RESERVATÓRIO | CAIXA D'ÁGUA | SEM DADOS | SEM DADOS | ATIVO | BOA | 1. BOA | 10 | RURAL
9497 | 1. Litorânea + Meio Norte | PASSAGEM FRANCA DO PIAUÍ | RESERVATÓRIO | CAIXA D'ÁGUA | SEM DADOS | SEM DADOS | ATIVO | BOA | 1. BOA | 10 | RURAL
9498 | 1. Litorânea + Meio Norte | PASSAGEM FRANCA DO PIAUÍ | RESERVATÓRIO | CAIXA D'ÁGUA | SEM DADOS | SEM DADOS | ATIVO | BOA | 1. BOA | 10 | RURAL
9499 | 1. Litorânea + Meio Norte | PASSAGEM FRANCA DO PIAUÍ | RESERVATÓRIO | CAIXA D'ÁGUA | SEM DADOS | SEM DADOS | ATIVO | BOA | 1. BOA | 10 | RURAL
9500 | 1. Litorânea + Meio Norte | PASSAGEM FRANCA DO PIAUÍ | RESERVATÓRIO | CAIXA D'ÁGUA | SEM DADOS | SEM DADOS | ATIVO | BOA | 1. BOA | 10 | RURAL
9501 | 1. Litorânea + Meio Norte | PASSAGEM FRANCA DO PIAUÍ | RESERVATÓRIO | CAIXA D'ÁGUA | SEM DADOS | SEM DADOS | ATIVO | BOA | 1. BOA | 5 | RURAL
9502 | 1. Litorânea + Meio Norte | PASSAGEM FRANCA DO PIAUÍ | RESERVATÓRIO | CAIXA D'ÁGUA | SEM DADOS | SEM DADOS | ATIVO | BOA | 1. BOA | 5 | RURAL
9503 | 1. Litorânea + Meio Norte | PASSAGEM FRANCA DO PIAUÍ | RESERVATÓRIO | CAIXA D'ÁGUA | SEM DADOS | SEM DADOS | ATIVO | BOA | 1. BOA | 10 | RURAL
9504 | 1. Litorânea + Meio Norte | PASSAGEM FRANCA DO PIAUÍ | RESERVATÓRIO | CAIXA D'ÁGUA | SEM DADOS | SEM DADOS | ATIVO | BOA | 1. BOA | 10 | RURAL
9505 | 1. Litorânea + Meio Norte | PASSAGEM FRANCA DO PIAUÍ | RESERVATÓRIO | CAIXA D'ÁGUA | SEM DADOS | SEM DADOS | ATIVO | BOA | 1. BOA | 10 | RURAL
9506 | 1. Litorânea + Meio Norte | PASSAGEM FRANCA DO PIAUÍ | RESERVATÓRIO | CAIXA D'ÁGUA | SEM DADOS | SEM DADOS | ATIVO | BOA | 1. BOA | 10 | RURAL
9507 | 1. Litorânea + Meio Norte | PASSAGEM FRANCA DO PIAUÍ | RESERVATÓRIO | CAIXA D'ÁGUA | SEM DADOS | SEM DADOS | ATIVO | BOA | 1. BOA | 10 | RURAL
9508 | 1. Litorânea + Meio Norte | PASSAGEM FRANCA DO PIAUÍ | RESERVATÓRIO | CAIXA D'ÁGUA | SEM DADOS | SEM DADOS | ATIVO | BOA | 1. BOA | 10 | RURAL
9509 | 1. Litorânea + Meio Norte | PASSAGEM FRANCA DO PIAUÍ | RESERVATÓRIO | CAIXA D'ÁGUA | SEM DADOS | SEM DADOS | ATIVO | BOA | 1. BOA | 5 | RURAL
9510 | 1. Litorânea + Meio Norte | PASSAGEM FRANCA DO PIAUÍ | RESERVATÓRIO | CAIXA D'ÁGUA | SEM DADOS | SEM DADOS | ATIVO | BOA | 1. BOA | 10 | RURAL
9511 | 1. Litorânea + Meio Norte | PASSAGEM FRANCA DO PIAUÍ | RESERVATÓRIO | CAIXA D'ÁGUA | SEM DADOS | SEM DADOS | ATIVO | BOA | 1. BOA | 10 | RURAL
9512 | 1. Litorânea + Meio Norte | PASSAGEM FRANCA DO PIAUÍ | RESERVATÓRIO | CAIXA D'ÁGUA | SEM DADOS | SEM DADOS | ATIVO | BOA | 1. BOA | 10 | RURAL
9513 | 1. Litorânea + Meio Norte | PASSAGEM FRANCA DO PIAUÍ | RESERVATÓRIO | CAIXA D'ÁGUA | SEM DADOS | SEM DADOS | ATIVO | BOA | 1. BOA | 5 | RURAL
9514 | 1. Litorânea + Meio Norte | PASSAGEM FRANCA DO PIAUÍ | RESERVATÓRIO | CAIXA D'ÁGUA | SEM DADOS | SEM DADOS | ATIVO | BOA | 1. BOA | 5 | RURAL
9515 | 1. Litorânea + Meio Norte | PASSAGEM FRANCA DO PIAUÍ | RESERVATÓRIO | CAIXA D'ÁGUA | SEM DADOS | SEM DADOS | ATIVO | BOA | 1. BOA | 10 | RURAL
9516 | 1. Litorânea + Meio Norte | PASSAGEM FRANCA DO PIAUÍ | RESERVATÓRIO | CAIXA D'ÁGUA | SEM DADOS | SEM DADOS | ATIVO | BOA | 1. BOA | 10 | RURAL
9517 | 1. Litorânea + Meio Norte | PASSAGEM FRANCA DO PIAUÍ | RESERVATÓRIO | CAIXA D'ÁGUA | SEM DADOS | SEM DADOS | ATIVO | BOA | 1. BOA | 10 | RURAL
9518 | 1. Litorânea + Meio Norte | PASSAGEM FRANCA DO PIAUÍ | RESERVATÓRIO | CAIXA D'ÁGUA | SEM DADOS | SEM DADOS | ATIVO | BOA | 1. BOA | 10 | RURAL
9519 | 1. Litorânea + Meio Norte | PASSAGEM FRANCA DO PIAUÍ | RESERVATÓRIO | CAIXA D'ÁGUA | SEM DADOS | SEM DADOS | ATIVO | BOA | 1. BOA | 10 | RURAL
9520 | 1. Litorânea + Meio Norte | PASSAGEM FRANCA DO PIAUÍ | RESERVATÓRIO | CAIXA D'ÁGUA | SEM DADOS | SEM DADOS | ATIVO | BOA | 1. BOA | 10 | RURAL
9521 | 1. Litorânea + Meio Norte | PASSAGEM FRANCA DO PIAUÍ | RESERVATÓRIO | CAIXA D'ÁGUA | SEM DADOS | SEM DADOS | ATIVO | BOA | 1. BOA | 5 | RURAL
9522 | 1. Litorânea + Meio Norte | PASSAGEM FRANCA DO PIAUÍ | RESERVATÓRIO | CAIXA D'ÁGUA | SEM DADOS | SEM DADOS | ATIVO | BOA | 1. BOA | 10 | RURAL
9523 | 1. Litorânea + Meio Norte | PASSAGEM FRANCA DO PIAUÍ | RESERVATÓRIO | CAIXA D'ÁGUA | SEM DADOS | SEM DADOS | ATIVO | BOA | 1. BOA | 10 | RURAL
9524 | 1. Litorânea + Meio Norte | PASSAGEM FRANCA DO PIAUÍ | RESERVATÓRIO | CAIXA D'ÁGUA | SEM DADOS | SEM DADOS | ATIVO | BOA | 1. BOA | 10 | RURAL
9525 | 1. Litorânea + Meio Norte | PASSAGEM FRANCA DO PIAUÍ | RESERVATÓRIO | CAIXA D'ÁGUA | SEM DADOS | SEM DADOS | ATIVO | BOA | 1. BOA | 10 | RURAL
9526 | 1. Litorânea + Meio Norte | PASSAGEM FRANCA DO PIAUÍ | RESERVATÓRIO | CAIXA D'ÁGUA | SEM DADOS | SEM DADOS | ATIVO | BOA | 1. BOA | 5 | RURAL
9527 | 1. Litorânea + Meio Norte | PASSAGEM FRANCA DO PIAUÍ | RESERVATÓRIO | CAIXA D'ÁGUA | SEM DADOS | SEM DADOS | ATIVO | BOA | 1. BOA | 10 | RURAL
9528 | 1. Litorânea + Meio Norte | PASSAGEM FRANCA DO PIAUÍ | RESERVATÓRIO | CAIXA D'ÁGUA | SEM DADOS | SEM DADOS | ATIVO | BOA | 1. BOA | 10 | RURAL
9591 | 2. Semiárido | PATOS DO PIAUÍ | RESERVATÓRIO | RAP | SEM DADOS | Localizado às margens da BR-407, região da Barreirinha | ATIVO | COND. N.I. | 4. COND. N.I. | 100 | URBANA
9592 | 2. Semiárido | PATOS DO PIAUÍ | RESERVATÓRIO | R2 - ELEVADO | SEM DADOS | Localidade Saco da Ema | ATIVO | COND. N.I. | 4. COND. N.I. | 3 | RURAL
9593 | 2. Semiárido | PATOS DO PIAUÍ | RESERVATÓRIO | R3 - ELEVADO | SEM DADOS | Localidade Umbuzeira | ATIVO | COND. N.I. | 4. COND. N.I. | 5 | RURAL
9594 | 2. Semiárido | PATOS DO PIAUÍ | RESERVATÓRIO | R4 - ELEVADO | SEM DADOS | Localidade Bom Jardim | ATIVO | COND. N.I. | 4. COND. N.I. | 3 | RURAL
9595 | 2. Semiárido | PATOS DO PIAUÍ | RESERVATÓRIO | R5 - ELEVADO | SEM DADOS | Localidade Boqueirão | ATIVO | COND. N.I. | 4. COND. N.I. | 10 | RURAL
9596 | 2. Semiárido | PATOS DO PIAUÍ | RESERVATÓRIO | R6 - ELEVADO | SEM DADOS | Localidade Morro da Onça | ATIVO | COND. N.I. | 4. COND. N.I. | 5 | RURAL
9597 | 2. Semiárido | PATOS DO PIAUÍ | RESERVATÓRIO | R7 - ELEVADO | SEM DADOS | Localidade Socão | ATIVO | COND. N.I. | 4. COND. N.I. | 5 | RURAL
9598 | 2. Semiárido | PATOS DO PIAUÍ | RESERVATÓRIO | R8 - ELEVADO | SEM DADOS | Localidade Socão | ATIVO | COND. N.I. | 4. COND. N.I. | 10 | RURAL
9599 | 2. Semiárido | PATOS DO PIAUÍ | RESERVATÓRIO | R9 - ELEVADO | SEM DADOS | Localidade Algodões | ATIVO | COND. N.I. | 4. COND. N.I. | 10 | RURAL
9600 | 2. Semiárido | PATOS DO PIAUÍ | RESERVATÓRIO | R10 - ELEVADO | SEM DADOS | Localidade Angical | ATIVO | COND. N.I. | 4. COND. N.I. | 5 | RURAL
9601 | 2. Semiárido | PATOS DO PIAUÍ | RESERVATÓRIO | R11 - ELEVADO | SEM DADOS | Localidade Canudos | ATIVO | COND. N.I. | 4. COND. N.I. | 5 | RURAL
9602 | 2. Semiárido | PATOS DO PIAUÍ | RESERVATÓRIO | R09 - ELEVADO | SEM DADOS | Localidade Estreito | ATIVO | COND. N.I. | 4. COND. N.I. | 10 | RURAL
9603 | 2. Semiárido | PATOS DO PIAUÍ | RESERVATÓRIO | R12 - ELEVADO | SEM DADOS | Localidade Fortaleza | ATIVO | COND. N.I. | 4. COND. N.I. | 10 | RURAL
9618 | 2. Semiárido | PATOS DO PIAUÍ | RESERVATÓRIO | Junco | SEM DADOS | Localidade Junco - Zona Rural de Patos do Piauí | ATIVO | BOA | 1. BOA | 5 | RURAL | Em Operação Plena
9619 | 2. Semiárido | PATOS DO PIAUÍ | RESERVATÓRIO | Algodões | SEM DADOS | Localidade Algodões - Zona Rural de Patos do Piauí | ATIVO | BOA | 1. BOA | 10 | RURAL | Em Operação Plena
9620 | 2. Semiárido | PATOS DO PIAUÍ | RESERVATÓRIO | Queimada Grande | SEM DADOS | Localidade Queimada Grande - Zona Rural de Patos do Piauí-PI | ATIVO | BOA | 1. BOA | 5 | RURAL | Em Operação Plena
9621 | 2. Semiárido | PATOS DO PIAUÍ | RESERVATÓRIO | Fortaleza | SEM DADOS | Localidade Fortaleza - Zona Rural de Patos do Piauí-PI | ATIVO | BOA | 1. BOA | 5 | RURAL | Em Operação Plena
9622 | 2. Semiárido | PATOS DO PIAUÍ | RESERVATÓRIO | Fortaleza 02 | SEM DADOS | Localidade Fortaleza - Zona Rural de Patos do Piauí-PI | ATIVO | BOA | 1. BOA | 5 | RURAL | Em Operação Plena
9623 | 2. Semiárido | PATOS DO PIAUÍ | RESERVATÓRIO | Canudos | SEM DADOS | Localidade Canudos - Zona Rural de Patos do Piauí | ATIVO | BOA | 1. BOA | 5 | RURAL | Em Operação Plena
9624 | 2. Semiárido | PATOS DO PIAUÍ | RESERVATÓRIO | Tanquinho | SEM DADOS | Localidade Tanquinho - Zona Rural de Patos do Piauí | ATIVO | BOA | 1. BOA | 5 | RURAL | Em Operação Plena
9625 | 2. Semiárido | PATOS DO PIAUÍ | RESERVATÓRIO | Umbuzeiro | SEM DADOS | Localidade Umbuzeiro - Zona Rural de Patos do Piauí | ATIVO | BOA | 1. BOA | 5 | RURAL | Em Operação Plena
9626 | 2. Semiárido | PATOS DO PIAUÍ | RESERVATÓRIO | Serra dos Nazários | SEM DADOS | Localidade Serra dos Nazários - Zona Rural de Patos do Piauí | ATIVO | BOA | 1. BOA | 3 | RURAL | Em Operação Parcial (necessita algum equipamento para operação plena)
9627 | 2. Semiárido | PATOS DO PIAUÍ | RESERVATÓRIO | Veredas | SEM DADOS | Localidade Veredas - Zona Rural de Patos do Piauí | ATIVO | BOA | 1. BOA | 5 | RURAL | Em Operação Plena
9628 | 2. Semiárido | PATOS DO PIAUÍ | RESERVATÓRIO | Estiva | SEM DADOS | Localidade Estiva - Zona Rural de Patos do Piauí | ATIVO | BOA | 1. BOA | 5 | RURAL | Em Operação Plena
9629 | 2. Semiárido | PATOS DO PIAUÍ | RESERVATÓRIO | Angical | SEM DADOS | Localidade Angical - Zona Rural de Patos do Piauí | ATIVO | BOA | 1. BOA | 5 | RURAL | Em Operação Parcial (necessita algum equipamento para operação plena)
9630 | 2. Semiárido | PATOS DO PIAUÍ | RESERVATÓRIO | Chapada de Dandá | SEM DADOS | Localidade Chapada de Dandá -Zona Rural de Patos do Piauí | ATIVO | BOA | 1. BOA | 5 | RURAL | Em Operação Indevida (necessita de manutenção e/ou melhorias)
9631 | 2. Semiárido | PATOS DO PIAUÍ | RESERVATÓRIO | Chapada do Mufumbu | SEM DADOS | Localidade Chapada do Mufumbu - Zona Rural de Patos do Piauí | ATIVO | BOA | 1. BOA | 5 | RURAL | Em Operação Plena
9632 | 2. Semiárido | PATOS DO PIAUÍ | RESERVATÓRIO | Palmas | SEM DADOS | Localidade Palmas - Zona Rural de Patos do Piauí | ATIVO | BOA | 1. BOA | 5 | RURAL | Em Operação Plena
9633 | 2. Semiárido | PATOS DO PIAUÍ | RESERVATÓRIO | Lagoinha | SEM DADOS | Localidade Lagoinha - Zona Rural de Patos do Piauí | ATIVO | BOA | 1. BOA | 5 | RURAL | Em Operação Plena
9634 | 2. Semiárido | PATOS DO PIAUÍ | RESERVATÓRIO | Barra | SEM DADOS | Localidade Barra - Zona Rural de Patos do Piauí | ATIVO | BOA | 1. BOA | 5 | RURAL | Em Operação Plena
9635 | 2. Semiárido | PATOS DO PIAUÍ | RESERVATÓRIO | Tamarinho | SEM DADOS | Localidade Tamarinho - Zona Rural de Patos do Piauí | ATIVO | BOA | 1. BOA | 3 | RURAL | Em Operação Plena
9636 | 2. Semiárido | PATOS DO PIAUÍ | RESERVATÓRIO | Morro da Onça | SEM DADOS | Localidade Morro da Onça - Zona Rural de Patos do Piauí | ATIVO | BOA | 1. BOA | 5 | RURAL | Em Manutenção
9637 | 2. Semiárido | PATOS DO PIAUÍ | RESERVATÓRIO | Morro da Onça 02 | SEM DADOS | Localidade Morro da Onça - Zona Rural de Patos do Piauí | ATIVO | BOA | 1. BOA | 5 | RURAL | Em Operação Plena
9638 | 2. Semiárido | PATOS DO PIAUÍ | RESERVATÓRIO | Morro da Onça 03 | SEM DADOS | Localidade Morro da Onça - Zona Rural de Patos do Piauí | ATIVO | BOA | 1. BOA | 5 | RURAL | Em Operação Parcial (necessita algum equipamento para operação plena)
9639 | 2. Semiárido | PATOS DO PIAUÍ | RESERVATÓRIO | Impueira Funda | SEM DADOS | Localidade Impueira Funda - Zona Rural de Patos do Piauí | ATIVO | BOA | 1. BOA | 5 | RURAL | Em Operação Plena
9640 | 2. Semiárido | PATOS DO PIAUÍ | RESERVATÓRIO | Pintada | SEM DADOS | Localidade Pintada - Zona Rural de Patos do Piauí | ATIVO | BOA | 1. BOA | 5 | RURAL | Em Operação Plena
9641 | 2. Semiárido | PATOS DO PIAUÍ | RESERVATÓRIO | Morrinhos | SEM DADOS | Localidade Morrinhos - Zona Rural de Patos do Piauí | ATIVO | BOA | 1. BOA | 5 | RURAL | Em Operação Plena
9642 | 2. Semiárido | PATOS DO PIAUÍ | RESERVATÓRIO | Baixio | SEM DADOS | Localidade Baixio - Zona Rural de Patos do Piauí | ATIVO | BOA | 1. BOA | 5 | RURAL | Em Operação Plena
9643 | 2. Semiárido | PATOS DO PIAUÍ | RESERVATÓRIO | Panela | SEM DADOS | Localidade Panela - Zona Rural de Patos do Piauí | ATIVO | BOA | 1. BOA | 5 | RURAL | Em Operação Plena
9644 | 2. Semiárido | PATOS DO PIAUÍ | RESERVATÓRIO | Malhada Bonita | SEM DADOS | Localidade Malhada Bonita - Zona Rural de Patos do Piauí | ATIVO | BOA | 1. BOA | 5 | RURAL | Em Operação Plena
9645 | 2. Semiárido | PATOS DO PIAUÍ | RESERVATÓRIO | Lameiro | SEM DADOS | Localidade Lameiro - Zona Rural de Patos do Piauí | ATIVO | BOA | 1. BOA | 5 | RURAL | Em Operação Plena
9646 | 2. Semiárido | PATOS DO PIAUÍ | RESERVATÓRIO | Capim | SEM DADOS | Localidade Capim - Zona Rural de Patos do Piauí | ATIVO | BOA | 1. BOA | 5 | RURAL | Em Operação Plena
9647 | 2. Semiárido | PATOS DO PIAUÍ | RESERVATÓRIO | Capim 02 | SEM DADOS | Localidade Capim - Zona Rural de Patos do Piauí | ATIVO | BOA | 1. BOA | 6 | RURAL | Em Operação Plena
9648 | 2. Semiárido | PATOS DO PIAUÍ | RESERVATÓRIO | Saco da Serra | SEM DADOS | Localidade Saco da Serra - Zona Rural de Patos do Piauí | ATIVO | BOA | 1. BOA | 8 | RURAL | Em Operação Plena
9649 | 2. Semiárido | PATOS DO PIAUÍ | RESERVATÓRIO | Boqueirão | SEM DADOS | Localidade Boqueirão - Zona Rural de Patos do Piauí | ATIVO | BOA | 1. BOA | 5 | RURAL | Em Operação Plena
9650 | 2. Semiárido | PATOS DO PIAUÍ | RESERVATÓRIO | Chapada de Euzébio | SEM DADOS | Localidade Chapada de Euzébio - Zona Rural de Patos do Piauí | ATIVO | BOA | 1. BOA | 8 | RURAL | Em Operação Plena
9651 | 2. Semiárido | PATOS DO PIAUÍ | RESERVATÓRIO | Chapada do Boqueirão | SEM DADOS | Localidade Chapada do Boqueirão - Zona Rural de Patos do Piauí | ATIVO | BOA | 1. BOA | 5 | RURAL | Em Operação Plena
9652 | 2. Semiárido | PATOS DO PIAUÍ | RESERVATÓRIO | Caixa d'água | SEM DADOS | Localidade Chapada da Caixa D'agua - Zona Rural de Patos do Piauí | ATIVO | BOA | 1. BOA | 3 | RURAL | Em Operação Plena
9653 | 2. Semiárido | PATOS DO PIAUÍ | RESERVATÓRIO | Tanque Grande | SEM DADOS | Localidade Tanque Grande - Zona Rural de Patos do Piauí | ATIVO | BOA | 1. BOA | 5 | RURAL | Em Operação Plena
9654 | 2. Semiárido | PATOS DO PIAUÍ | RESERVATÓRIO | Serra dos Severinos | SEM DADOS | Localidade Serra dos Severinos - Zona Rural de Patos do Piauí | ATIVO | BOA | 1. BOA | 5 | RURAL | Em Operação Plena
9655 | 2. Semiárido | PATOS DO PIAUÍ | RESERVATÓRIO | Sacão | SEM DADOS | Localidade Sacão - Zona Rural de Patos do Piauí | ATIVO | BOA | 1. BOA | 13 | RURAL | Em Operação Plena
9656 | 2. Semiárido | PATOS DO PIAUÍ | RESERVATÓRIO | Morro Velho | SEM DADOS | Localidade Morro Velho - Zona Rural de Patos do Piauí | ATIVO | BOA | 1. BOA | 10 | RURAL | Em Operação Plena
9657 | 2. Semiárido | PATOS DO PIAUÍ | RESERVATÓRIO | Aroeiras | SEM DADOS | Localidade Aroeiras - Zona Rural de Patos do Piauí | ATIVO | BOA | 1. BOA | 5 | RURAL | Em Operação Plena
9658 | 2. Semiárido | PATOS DO PIAUÍ | RESERVATÓRIO | Lagoa do Mel | SEM DADOS | Localidade Lagoa do Mel - Zona Rural de Patos do Piauí | ATIVO | BOA | 1. BOA | 5 | RURAL | Em Operação Plena
9659 | 2. Semiárido | PATOS DO PIAUÍ | RESERVATÓRIO | Varginha | SEM DADOS | Localidade Varginha - Zona Rural de Patos do Piauí | ATIVO | BOA | 1. BOA | 8 | RURAL | Em Operação Parcial (necessita algum equipamento para operação plena)
9660 | 2. Semiárido | PATOS DO PIAUÍ | RESERVATÓRIO | Jatobá | SEM DADOS | Localidade Jatobá - Zona Rural de Patos do Piauí | ATIVO | BOA | 1. BOA | 8 | RURAL | Em Operação Plena
9661 | 2. Semiárido | PATOS DO PIAUÍ | RESERVATÓRIO | Sobradinho | SEM DADOS | Localidade Sobradinho - Zona Rural de Patos do Piauí | ATIVO | BOA | 1. BOA | 15 | RURAL | Em Operação Indevida (necessita de manutenção e/ou melhorias)
9662 | 2. Semiárido | PATOS DO PIAUÍ | RESERVATÓRIO | Bom Jardim | SEM DADOS | Localidade Bom Jardim - Zona Rural de Patos do Piauí | ATIVO | BOA | 1. BOA | 11 | RURAL | Em Operação Parcial (necessita algum equipamento para operação plena)
9663 | 2. Semiárido | PATOS DO PIAUÍ | RESERVATÓRIO | Anselmo | SEM DADOS | Localidade Anselmo - Zona Rural de Patos do Piauí | ATIVO | BOA | 1. BOA | 5 | RURAL | Em Operação Plena
9664 | 2. Semiárido | PATOS DO PIAUÍ | RESERVATÓRIO | Logoa das Pedras | SEM DADOS | Localidade Lagoa das Pedras - Zona Rural de Patos do Piauí | ATIVO | BOA | 1. BOA | 5 | RURAL | Em Operação Plena
9665 | 2. Semiárido | PATOS DO PIAUÍ | RESERVATÓRIO | Ema Velha | SEM DADOS | Localidade Ema Velha - Zona Rural de Patos do Piauí | ATIVO | BOA | 1. BOA | 5 | RURAL | Em Operação Plena
9666 | 2. Semiárido | PATOS DO PIAUÍ | RESERVATÓRIO | Lagoinha Capim 02 | SEM DADOS | Localidade Capim - Zona Rural de Patos do Piauí | ATIVO | BOA | 1. BOA | 5 | RURAL | Em Operação Plena
9667 | 2. Semiárido | PATOS DO PIAUÍ | RESERVATÓRIO | Pintada 02 | SEM DADOS | Localidade Pintada - Zona Rural de Patos do Piauí | ATIVO | BOA | 1. BOA | 5 | RURAL | Em Operação Plena
9668 | 2. Semiárido | PATOS DO PIAUÍ | RESERVATÓRIO | Morro da Onça 04 | SEM DADOS | Loalidade Morro da Onça - Zona Rural de Patos do Piauí | ATIVO | BOA | 1. BOA | 5 | RURAL | Em Operação Plena
9669 | 2. Semiárido | PATOS DO PIAUÍ | RESERVATÓRIO | Lagoa das Pedras 02 | SEM DADOS | Localidade Lagoa das Pedras - Zona Rural de Patos do Piauí | ATIVO | BOA | 1. BOA | 5 | RURAL | Em Operação Plena
9670 | 2. Semiárido | PATOS DO PIAUÍ | RESERVATÓRIO | Algodões 02 | SEM DADOS | Localidade Algodões - Zona Rural de Patos do Piauí | ATIVO | BOA | 1. BOA | 5 | RURAL | Em Operação Plena
9671 | 2. Semiárido | PATOS DO PIAUÍ | RESERVATÓRIO | Brancos | SEM DADOS | Localidade Lagoa das Pedras - Zona Rural de Patos do Piauí | ATIVO | BOA | 1. BOA | 5 | RURAL | Em Operação Plena
9672 | 2. Semiárido | PATOS DO PIAUÍ | RESERVATÓRIO | Lagoa das Pedras 03 | SEM DADOS | Localidade Lagoa das Pedras - Zona Rural de Patos do Piauí | ATIVO | BOA | 1. BOA | 5 | RURAL | Em Operação Plena
9808 | 2. Semiárido | PAULISTANA | RESERVATÓRIO | CAIXA DÁGUA | SEM DADOS | SERRA VERMELHA | ATIVO | BOA | 1. BOA | 20 | RURAL | Em Operação Indevida (necessita de manutenção e/ou melhorias)
9809 | 2. Semiárido | PAULISTANA | RESERVATÓRIO | CAIXA DÁGUA | SEM DADOS | SERRA VERMELHA | ATIVO | BOA | 1. BOA | 5 | RURAL | Em Operação Plena
9810 | 2. Semiárido | PAULISTANA | RESERVATÓRIO | CAIXA DÁGUA | SEM DADOS | VEREDA DO RANCHO DT INHUMA | ATIVO | BOA | 1. BOA | 10 | RURAL | Em Operação Indevida (necessita de manutenção e/ou melhorias)
9811 | 2. Semiárido | PAULISTANA | RESERVATÓRIO | CAIXA DÁGUA | SEM DADOS | JORGE DO MEIO | ATIVO | BOA | 1. BOA | 5 | RURAL | Em Operação Plena
9812 | 2. Semiárido | PAULISTANA | RESERVATÓRIO | CAIXA DÁGUA | SEM DADOS | JORGE DE BAIXO | ATIVO | BOA | 1. BOA | 5 | RURAL | Em Operação Plena
9813 | 2. Semiárido | PAULISTANA | RESERVATÓRIO | CAIXA DÁGUA | SEM DADOS | EXTREMA DATA SERRA VERMELHA | ATIVO | BOA | 1. BOA | 10 | RURAL | Em Operação Plena
9814 | 2. Semiárido | PAULISTANA | RESERVATÓRIO | CAIXA DÁGUA | SEM DADOS | MALHADINHA DO PAU FERRO | ATIVO | BOA | 1. BOA | 5 | RURAL | Em Operação Indevida (necessita de manutenção e/ou melhorias)
9815 | 2. Semiárido | PAULISTANA | RESERVATÓRIO | CAIXA DÁGUA | SEM DADOS | SITIOZINHO 01 | ATIVO | BOA | 1. BOA | 10 | RURAL | Em Operação Indevida (necessita de manutenção e/ou melhorias)
9816 | 2. Semiárido | PAULISTANA | RESERVATÓRIO | CAIXA DÁGUA | SEM DADOS | SITIOZINHO 02 | ATIVO | BOA | 1. BOA | 10 | RURAL | Em Operação Plena
9817 | 2. Semiárido | PAULISTANA | RESERVATÓRIO | CAIXA DÁGUA | SEM DADOS | TAMANDUÁ | ATIVO | BOA | 1. BOA | 10 | RURAL | Em Operação Plena
9818 | 2. Semiárido | PAULISTANA | RESERVATÓRIO | CAIXA DÁGUA | SEM DADOS | DISPOSIÇÃO DT ITAIZINHO | ATIVO | BOA | 1. BOA | 5 | RURAL | Em Operação Plena
9819 | 2. Semiárido | PAULISTANA | RESERVATÓRIO | CAIXA DÁGUA | SEM DADOS | CURIPATI DT SERRA VERMELHA | ATIVO | BOA | 1. BOA | 5 | RURAL | Em Operação Plena
9820 | 2. Semiárido | PAULISTANA | RESERVATÓRIO | CAIXA DÁGUA | SEM DADOS | RAPADOR SERRA VEMELHA | ATIVO | BOA | 1. BOA | 5 | RURAL | Em Operação Plena
9821 | 2. Semiárido | PAULISTANA | RESERVATÓRIO | CAIXA DÁGUA | SEM DADOS | CHAPADA DO RAPADOR | ATIVO | BOA | 1. BOA | 10 | RURAL | Em Operação Plena
9822 | 2. Semiárido | PAULISTANA | RESERVATÓRIO | CAIXA DÁGUA | SEM DADOS | BARRA DATA INHUMA | ATIVO | BOA | 1. BOA | 10 | RURAL | Em Operação Plena
9823 | 2. Semiárido | PAULISTANA | RESERVATÓRIO | CAIXA DÁGUA | SEM DADOS | HUMAITÁ SERRA VERMELHA | ATIVO | BOA | 1. BOA | 10 | RURAL | Em Operação Plena
9824 | 2. Semiárido | PAULISTANA | RESERVATÓRIO | CAIXA DÁGUA | SEM DADOS | HUMAITÁ SERRA VERMELHA | ATIVO | BOA | 1. BOA | 5 | RURAL | Em Operação Plena
9825 | 2. Semiárido | PAULISTANA | RESERVATÓRIO | CAIXA DÁGUA | SEM DADOS | UMBURANA DATA ITAIZINHO | ATIVO | BOA | 1. BOA | 5 | RURAL | Em Operação Parcial (necessita algum equipamento para operação plena)
9826 | 2. Semiárido | PAULISTANA | RESERVATÓRIO | CAIXA DÁGUA | SEM DADOS | SUSSUARANA | ATIVO | BOA | 1. BOA | 5 | RURAL | Em Operação Plena
9827 | 2. Semiárido | PAULISTANA | RESERVATÓRIO | CAIXA DÁGUA | SEM DADOS | ALEGRIA DATA SERRA BRANCA 02 | ATIVO | BOA | 1. BOA | 5 | RURAL | Em Operação Plena
9828 | 2. Semiárido | PAULISTANA | RESERVATÓRIO | CAIXA DÁGUA | SEM DADOS | ALEGRIA DATA SERRA BRANCA 01 | ATIVO | BOA | 1. BOA | 5 | RURAL | Em Operação Plena
9829 | 2. Semiárido | PAULISTANA | RESERVATÓRIO | CAIXA DÁGUA | SEM DADOS | ALEGRIA DATA SERRA BRANCA 01 | ATIVO | BOA | 1. BOA | 4 | RURAL | Em Operação Plena
9830 | 2. Semiárido | PAULISTANA | RESERVATÓRIO | CAIXA DÁGUA | SEM DADOS | CANTO ALEGRE DATA JACARÉ | ATIVO | BOA | 1. BOA | 5 | RURAL | Em Operação Plena
9831 | 2. Semiárido | PAULISTANA | RESERVATÓRIO | CAIXA DÁGUA | SEM DADOS | CANTO ALEGRE DATA JACARÉ | ATIVO | BOA | 1. BOA | 10 | RURAL | Em Operação Indevida (necessita de manutenção e/ou melhorias)
9832 | 2. Semiárido | PAULISTANA | RESERVATÓRIO | CAIXA DÁGUA | SEM DADOS | LAGOA DO MORRO DT ITAIZINHO | ATIVO | BOA | 1. BOA | 5 | RURAL | Em Operação Indevida (necessita de manutenção e/ou melhorias)
9833 | 2. Semiárido | PAULISTANA | RESERVATÓRIO | CAIXA DÁGUA | SEM DADOS | ÁGUA BRANCA DATA PILÕES | ATIVO | BOA | 1. BOA | 5 | RURAL | Em Operação Plena
9834 | 2. Semiárido | PAULISTANA | RESERVATÓRIO | CAIXA DÁGUA | SEM DADOS | CARAIBA | ATIVO | BOA | 1. BOA | 5 | RURAL | Em Operação Plena
9835 | 2. Semiárido | PAULISTANA | RESERVATÓRIO | CAIXA DÁGUA | SEM DADOS | ABELHA BRANCA | ATIVO | BOA | 1. BOA | 5 | RURAL | Em Operação Plena
9836 | 2. Semiárido | PAULISTANA | RESERVATÓRIO | CAIXA DÁGUA | SEM DADOS | BOA VISTA DATA CACHOEIRA | ATIVO | BOA | 1. BOA | 5 | RURAL | Em Operação Indevida (necessita de manutenção e/ou melhorias)
9837 | 2. Semiárido | PAULISTANA | RESERVATÓRIO | CAIXA DÁGUA | SEM DADOS | JACU DATA CACHOEIRA | ATIVO | BOA | 1. BOA | 5 | RURAL | Em Operação Plena
9838 | 2. Semiárido | PAULISTANA | RESERVATÓRIO | CAIXA DÁGUA | SEM DADOS | TIGRE | ATIVO | BOA | 1. BOA | 15 | RURAL | Em Operação Plena
9839 | 2. Semiárido | PAULISTANA | RESERVATÓRIO | CAIXA DÁGUA | SEM DADOS | SÃO MARTINS DT SERRA BRANCA | ATIVO | BOA | 1. BOA | 10 | RURAL | Em Operação Plena
9840 | 2. Semiárido | PAULISTANA | RESERVATÓRIO | CAIXA DÁGUA | SEM DADOS | SÃO MARTINS DT SERRA BRANCA | ATIVO | BOA | 1. BOA | 5 | RURAL | Em Operação Plena
9841 | 2. Semiárido | PAULISTANA | RESERVATÓRIO | CAIXA DÁGUA | SEM DADOS | SÃO MARTINS DT SERRA BRANCA | ATIVO | BOA | 1. BOA | 4 | RURAL | Em Operação Plena
9842 | 2. Semiárido | PAULISTANA | RESERVATÓRIO | CAIXA DÁGUA | SEM DADOS | LAGOA DE FORA DT SERRA BRANCA | ATIVO | BOA | 1. BOA | 5 | RURAL | Em Operação Parcial (necessita algum equipamento para operação plena)
9843 | 2. Semiárido | PAULISTANA | RESERVATÓRIO | CAIXA DÁGUA | SEM DADOS | CACHOEIRINHA | ATIVO | BOA | 1. BOA | 3 | RURAL | Em Operação Plena
9844 | 2. Semiárido | PAULISTANA | RESERVATÓRIO | CAIXA DÁGUA | SEM DADOS | SANTA RITA | ATIVO | BOA | 1. BOA | 5 | RURAL | Em Operação Plena
9845 | 2. Semiárido | PAULISTANA | RESERVATÓRIO | CAIXA DÁGUA | SEM DADOS | RIACHO DAS PEDRAS DT ITAIZINHO | ATIVO | BOA | 1. BOA | 5 | RURAL | Em Operação Plena
9846 | 2. Semiárido | PAULISTANA | RESERVATÓRIO | CAIXA DÁGUA | SEM DADOS | UMBUZEIRO DT BARRO VERMELHO | ATIVO | BOA | 1. BOA | 10 | RURAL | Em Operação Indevida (necessita de manutenção e/ou melhorias)
9847 | 2. Semiárido | PAULISTANA | RESERVATÓRIO | CAIXA DÁGUA | SEM DADOS | POVOADO BARRO VERMELHO | ATIVO | BOA | 1. BOA | 20 | RURAL | Em Operação Plena
9848 | 2. Semiárido | PAULISTANA | RESERVATÓRIO | CAIXA DÁGUA | SEM DADOS | POVOADO BARRO VERMELHO | ATIVO | BOA | 1. BOA | 5 | RURAL | Em Operação Plena
9849 | 2. Semiárido | PAULISTANA | RESERVATÓRIO | CAIXA DÁGUA | SEM DADOS | CONTENTE | ATIVO | BOA | 1. BOA | 10 | RURAL | Desativado (Obsoleto - Construção de Outros Ativos que o Substituíram)
9850 | 2. Semiárido | PAULISTANA | RESERVATÓRIO | CAIXA DÁGUA | SEM DADOS | ERVANÇO | ATIVO | BOA | 1. BOA | 5 | RURAL | Em Operação Plena
9851 | 2. Semiárido | PAULISTANA | RESERVATÓRIO | CAIXA DÁGUA | SEM DADOS | ALTO DO TAMARINDO | ATIVO | BOA | 1. BOA | 5 | RURAL | Em Operação Plena
9852 | 2. Semiárido | PAULISTANA | RESERVATÓRIO | CAIXA DÁGUA | SEM DADOS | FAZENDINHA 02 | ATIVO | BOA | 1. BOA | 5 | RURAL | Em Operação Plena
9853 | 2. Semiárido | PAULISTANA | RESERVATÓRIO | CAIXA DÁGUA | SEM DADOS | FAZENDINHA 01 | ATIVO | BOA | 1. BOA | 3 | RURAL | Em Operação Plena
9854 | 2. Semiárido | PAULISTANA | RESERVATÓRIO | CAIXA DÁGUA | SEM DADOS | BAIXA DA ONÇA | ATIVO | BOA | 1. BOA | 10 | RURAL | Em Operação Plena
9855 | 2. Semiárido | PAULISTANA | RESERVATÓRIO | CAIXA DÁGUA | SEM DADOS | POÇO DO NEGRO | ATIVO | BOA | 1. BOA | 5 | RURAL | Em Operação Plena
9856 | 2. Semiárido | PAULISTANA | RESERVATÓRIO | CAIXA DÁGUA | SEM DADOS | POÇO DO NEGRO | ATIVO | BOA | 1. BOA | 5 | RURAL | Em Operação Plena
9857 | 2. Semiárido | PAULISTANA | RESERVATÓRIO | CAIXA DÁGUA | SEM DADOS | BAIXA DO CARCARÁ | ATIVO | BOA | 1. BOA | 5 | RURAL | Em Operação Plena
9858 | 2. Semiárido | PAULISTANA | RESERVATÓRIO | CAIXA DÁGUA | SEM DADOS | FORTALEZA | ATIVO | BOA | 1. BOA | 5 | RURAL | Em Operação Plena
9859 | 2. Semiárido | PAULISTANA | RESERVATÓRIO | CAIXA DÁGUA | SEM DADOS | BELEZA DATA SERRA BRANCA | ATIVO | BOA | 1. BOA | 5 | RURAL | Em Operação Plena
9860 | 2. Semiárido | PAULISTANA | RESERVATÓRIO | CAIXA DÁGUA | SEM DADOS | TANQUINHO | ATIVO | BOA | 1. BOA | 5 | RURAL | Em Operação Plena
9861 | 2. Semiárido | PAULISTANA | RESERVATÓRIO | CAIXA DÁGUA | SEM DADOS | CABECEIRA DATA JUAZEIRO | ATIVO | BOA | 1. BOA | 5 | RURAL | Em Operação Plena
9862 | 2. Semiárido | PAULISTANA | RESERVATÓRIO | CAIXA DÁGUA | SEM DADOS | CARAIBEIRA | ATIVO | BOA | 1. BOA | 5 | RURAL | Em Operação Plena
9863 | 2. Semiárido | PAULISTANA | RESERVATÓRIO | CAIXA DÁGUA | SEM DADOS | VEREDA DO RANCHO DT INHUMA | ATIVO | BOA | 1. BOA | 5 | RURAL | Em Operação Plena
9864 | 2. Semiárido | PAULISTANA | RESERVATÓRIO | CAIXA DÁGUA | SEM DADOS | ASSENTAMENTO CACHOEIRA | ATIVO | BOA | 1. BOA | 5 | RURAL | Em Operação Plena
9865 | 2. Semiárido | PAULISTANA | RESERVATÓRIO | CAIXA DÁGUA | SEM DADOS | RIACHO DO MEIO DT TIGRE | ATIVO | BOA | 1. BOA | 5 | RURAL | Em Operação Indevida (necessita de manutenção e/ou melhorias)
9866 | 2. Semiárido | PAULISTANA | RESERVATÓRIO | CAIXA DÁGUA | SEM DADOS | VOLTA GRANDE | ATIVO | BOA | 1. BOA | 5 | RURAL | Em Operação Plena
9867 | 2. Semiárido | PAULISTANA | RESERVATÓRIO | CAIXA DÁGUA | SEM DADOS | MINADOR DT INHUMA | ATIVO | BOA | 1. BOA | 2 | RURAL | Em Operação Plena
9868 | 2. Semiárido | PAULISTANA | RESERVATÓRIO | CAIXA DÁGUA | SEM DADOS | OLARIA DT SERRA BRANCA | ATIVO | BOA | 1. BOA | 2 | RURAL | Em Operação Plena
9869 | 2. Semiárido | PAULISTANA | RESERVATÓRIO | CAIXA DÁGUA | SEM DADOS | EXTREMA DT CACHOEIRA | ATIVO | BOA | 1. BOA | 5 | RURAL | Em Operação Indevida (necessita de manutenção e/ou melhorias)
9870 | 2. Semiárido | PAULISTANA | RESERVATÓRIO | CAIXA DÁGUA | SEM DADOS | ANGICAL DE CIMA | ATIVO | BOA | 1. BOA | 10 | RURAL | Em Operação Plena
9871 | 2. Semiárido | PAULISTANA | RESERVATÓRIO | CAIXA DÁGUA | SEM DADOS | ANGICAL DE CIMA | ATIVO | BOA | 1. BOA | 5 | RURAL | Em Operação Plena
9872 | 2. Semiárido | PAULISTANA | RESERVATÓRIO | CAIXA DÁGUA | SEM DADOS | SILÓ | ATIVO | BOA | 1. BOA | 5 | RURAL | Em Operação Plena
9873 | 2. Semiárido | PAULISTANA | RESERVATÓRIO | CAIXA DÁGUA | SEM DADOS | LAGOA DO MATO | ATIVO | BOA | 1. BOA | 5 | RURAL | Em Operação Plena
9874 | 2. Semiárido | PAULISTANA | RESERVATÓRIO | CAIXA DÁGUA | SEM DADOS | ASSUNÇÃO | ATIVO | BOA | 1. BOA | 5 | RURAL | Em Operação Plena
9875 | 2. Semiárido | PAULISTANA | RESERVATÓRIO | CAIXA DÁGUA | SEM DADOS | CHAPADA DT SERRA BRANCA | ATIVO | BOA | 1. BOA | 5 | RURAL | Em Operação Indevida (necessita de manutenção e/ou melhorias)
9876 | 2. Semiárido | PAULISTANA | RESERVATÓRIO | CAIXA DÁGUA | SEM DADOS | MALHADINHA DO PAU FERRO | ATIVO | BOA | 1. BOA | 5 | RURAL | Em Operação Plena
9877 | 2. Semiárido | PAULISTANA | RESERVATÓRIO | CAIXA DÁGUA | SEM DADOS | CALDEIRÃOZINHO DATA INHUMA | ATIVO | BOA | 1. BOA | 5 | RURAL | Em Operação Indevida (necessita de manutenção e/ou melhorias)
9878 | 2. Semiárido | PAULISTANA | RESERVATÓRIO | CAIXA DÁGUA | SEM DADOS | MALHADA DOS MESSIAS | ATIVO | BOA | 1. BOA | 2 | RURAL | Em Operação Indevida (necessita de manutenção e/ou melhorias)
9879 | 2. Semiárido | PAULISTANA | RESERVATÓRIO | CAIXA DÁGUA | SEM DADOS | ASSENTAMENTO TROVÃO | ATIVO | BOA | 1. BOA | 5 | RURAL | Em Operação Plena
9880 | 2. Semiárido | PAULISTANA | RESERVATÓRIO | CAIXA DÁGUA | SEM DADOS | MONTE VERDE DT SERRA VERMELHA | ATIVO | BOA | 1. BOA | 5 | RURAL | Em Operação Plena
9881 | 2. Semiárido | PAULISTANA | RESERVATÓRIO | CAIXA DÁGUA | SEM DADOS | LAGOA DO AGUAPÉ DT SERRA BRANCA | ATIVO | BOA | 1. BOA | 5 | RURAL | Em Operação Plena
9882 | 2. Semiárido | PAULISTANA | RESERVATÓRIO | CAIXA DÁGUA | SEM DADOS | VEREDÃO DT JUAZEIRO | ATIVO | BOA | 1. BOA | 5 | RURAL | Em Operação Plena
9883 | 2. Semiárido | PAULISTANA | RESERVATÓRIO | CAIXA DÁGUA | SEM DADOS | CHUPEIRO | ATIVO | BOA | 1. BOA | 5 | RURAL | Em Operação Plena
9884 | 2. Semiárido | PAULISTANA | RESERVATÓRIO | CAIXA DÁGUA | SEM DADOS | ITAIZINHO | ATIVO | BOA | 1. BOA | 5 | RURAL | Em Operação Plena
9885 | 2. Semiárido | PAULISTANA | RESERVATÓRIO | CAIXA DÁGUA | SEM DADOS | BATEMARÉ | ATIVO | BOA | 1. BOA | 5 | RURAL | Em Operação Plena
9886 | 2. Semiárido | PAULISTANA | RESERVATÓRIO | CAIXA DÁGUA | SEM DADOS | UMBUZEIRO DT TIGRE | ATIVO | BOA | 1. BOA | 5 | RURAL | Em Operação Plena
9887 | 2. Semiárido | PAULISTANA | RESERVATÓRIO | CAIXA DÁGUA | SEM DADOS | VEREDÃO DT SERRA VERMALHA | ATIVO | BOA | 1. BOA | 5 | RURAL | Em Operação Plena
9888 | 2. Semiárido | PAULISTANA | RESERVATÓRIO | BARRAGEM | SEM DADOS | ITAIZINHO DATA ITAIZINHO | ATIVO | BOA | 1. BOA | SEM DADOS | RURAL | Em Operação Plena
9889 | 2. Semiárido | PAULISTANA | RESERVATÓRIO | BARRAGEM | SEM DADOS | CHAPADA DO RAPADOR | ATIVO | BOA | 1. BOA | SEM DADOS | RURAL | Em Operação Plena
9890 | 2. Semiárido | PAULISTANA | RESERVATÓRIO | BARRAGEM | SEM DADOS | TAPERINHA | ATIVO | BOA | 1. BOA | SEM DADOS | RURAL | Em Operação Plena
9891 | 2. Semiárido | PAULISTANA | RESERVATÓRIO | BARRAGEM | SEM DADOS | SÃO BENTO | ATIVO | BOA | 1. BOA | SEM DADOS | RURAL | Em Operação Plena
9892 | 2. Semiárido | PAULISTANA | RESERVATÓRIO | BARRAGEM | SEM DADOS | ROÇA DE BAIXO | ATIVO | BOA | 1. BOA | SEM DADOS | RURAL | Em Operação Plena
9893 | 2. Semiárido | PAULISTANA | RESERVATÓRIO | BARRAGEM | SEM DADOS | CHUPEIRO | ATIVO | BOA | 1. BOA | SEM DADOS | RURAL | Em Operação Indevida (necessita de manutenção e/ou melhorias)
9894 | 2. Semiárido | PAULISTANA | RESERVATÓRIO | BARRAGEM | SEM DADOS | MALHADA DOS MESSIAS | ATIVO | BOA | 1. BOA | SEM DADOS | RURAL | Em Operação Indevida (necessita de manutenção e/ou melhorias)
9895 | 2. Semiárido | PAULISTANA | RESERVATÓRIO | BARRAGEM | SEM DADOS | REGALIA | ATIVO | BOA | 1. BOA | SEM DADOS | RURAL | Em Operação Plena
9896 | 2. Semiárido | PAULISTANA | RESERVATÓRIO | BARRAGEM | SEM DADOS | MALHETE | ATIVO | BOA | 1. BOA | SEM DADOS | RURAL | Em Operação Plena
9897 | 2. Semiárido | PAULISTANA | RESERVATÓRIO | BARRAGEM | SEM DADOS | CACHOEIRINHA | ATIVO | BOA | 1. BOA | SEM DADOS | RURAL | Em Operação Plena
9898 | 2. Semiárido | PAULISTANA | RESERVATÓRIO | BARRAGEM | SEM DADOS | BATEMARÉ | ATIVO | BOA | 1. BOA | SEM DADOS | RURAL | Em Operação Indevida (necessita de manutenção e/ou melhorias)
9899 | 2. Semiárido | PAULISTANA | RESERVATÓRIO | BARRAGEM | SEM DADOS | AROEIRAS | ATIVO | BOA | 1. BOA | SEM DADOS | RURAL | Em Operação Plena
9900 | 2. Semiárido | PAULISTANA | RESERVATÓRIO | BARRAGEM | SEM DADOS | HUMAITÁ | ATIVO | BOA | 1. BOA | SEM DADOS | RURAL | Em Operação Indevida (necessita de manutenção e/ou melhorias)
9901 | 2. Semiárido | PAULISTANA | RESERVATÓRIO | BARRAGEM | SEM DADOS | SERROTE | ATIVO | BOA | 1. BOA | SEM DADOS | RURAL | Em Operação Plena
9902 | 2. Semiárido | PAULISTANA | RESERVATÓRIO | BARRAGEM | SEM DADOS | CARCARÁ | ATIVO | BOA | 1. BOA | SEM DADOS | RURAL | Em Operação Plena
9903 | 2. Semiárido | PAULISTANA | RESERVATÓRIO | BARRAGEM | SEM DADOS | CANTO ALEGRE | ATIVO | BOA | 1. BOA | SEM DADOS | RURAL | Em Operação Plena
10029 | 2. Semiárido | PAULISTANA | RESERVATÓRIO | REL 01 | Concreto | ETA I | ATIVO | BOA | 1. BOA | 120 | URBANA | Na área do Poço 25. Recebe água dos poços 08, 25, 09 e 16.
10030 | 2. Semiárido | PAULISTANA | RESERVATÓRIO | REL 02 | Concreto | ETA II | ATIVO | BOA | 1. BOA | 100 | URBANA | Na área do Poço 08. Recebe a água captada no Poço 24 e 26.
10033 | 3. Cerrado | PAVUSSU | RESERVATÓRIO | RESERVATÓRIO ELEVADO | SEM DADOS | Rua Ribamar de Freitas | SEM DADOS | COND. N.I. | 4. COND. N.I. | 150 | URBANA
10035 | 3. Cerrado | PAVUSSU | RESERVATÓRIO | CAIXA 01 | SEM DADOS | SEM DADOS | ATIVO | BOA | 1. BOA | 15 | RURAL
10037 | 3. Cerrado | PAVUSSU | RESERVATÓRIO | CAIXA 02 | SEM DADOS | SEM DADOS | ATIVO | BOA | 1. BOA | 10 | RURAL
10039 | 3. Cerrado | PAVUSSU | RESERVATÓRIO | CAIXA 03 | SEM DADOS | SEM DADOS | INATIVO | COND. N.I. | 4. COND. N.I. | 50 | RURAL | Ativação Necessária para o Funcionamento Integral do Sistema
10041 | 3. Cerrado | PAVUSSU | RESERVATÓRIO | CAIXA 04 | SEM DADOS | SEM DADOS | ATIVO | BOA | 1. BOA | 50 | RURAL
10043 | 3. Cerrado | PAVUSSU | RESERVATÓRIO | CAIXA 05 | SEM DADOS | SEM DADOS | ATIVO | BOA | 1. BOA | 10 | RURAL
10045 | 3. Cerrado | PAVUSSU | RESERVATÓRIO | CAIXA 06 | SEM DADOS | SEM DADOS | ATIVO | BOA | 1. BOA | 10 | RURAL
10047 | 3. Cerrado | PAVUSSU | RESERVATÓRIO | CAIXA 07 | SEM DADOS | SEM DADOS | ATIVO | BOA | 1. BOA | 10 | RURAL
10049 | 3. Cerrado | PAVUSSU | RESERVATÓRIO | CAIXA 08 | SEM DADOS | SEM DADOS | ATIVO | BOA | 1. BOA | 50 | RURAL
10051 | 3. Cerrado | PAVUSSU | RESERVATÓRIO | CAIXA 09 | SEM DADOS | SEM DADOS | ATIVO | BOA | 1. BOA | 50 | RURAL
10053 | 3. Cerrado | PAVUSSU | RESERVATÓRIO | CAIXA 10 | SEM DADOS | SEM DADOS | ATIVO | BOA | 1. BOA | 50 | RURAL
10055 | 3. Cerrado | PAVUSSU | RESERVATÓRIO | CAIXA 11 | SEM DADOS | SEM DADOS | ATIVO | BOA | 1. BOA | 50 | RURAL
10057 | 3. Cerrado | PAVUSSU | RESERVATÓRIO | CAIXA 12 | SEM DADOS | SEM DADOS | ATIVO | BOA | 1. BOA | 10 | RURAL
10059 | 3. Cerrado | PAVUSSU | RESERVATÓRIO | CAIXA 13 | SEM DADOS | SEM DADOS | ATIVO | BOA | 1. BOA | 50 | RURAL
10063 | 3. Cerrado | PAVUSSU | RESERVATÓRIO | CAIXA 15 | SEM DADOS | SEM DADOS | ATIVO | BOA | 1. BOA | 10 | RURAL
10065 | 3. Cerrado | PAVUSSU | RESERVATÓRIO | CAIXA 16 | SEM DADOS | SEM DADOS | ATIVO | BOA | 1. BOA | 50 | RURAL
10067 | 3. Cerrado | PAVUSSU | RESERVATÓRIO | CAIXA 17 | SEM DADOS | SEM DADOS | ATIVO | BOA | 1. BOA | 10 | RURAL
10069 | 3. Cerrado | PAVUSSU | RESERVATÓRIO | CAIXA 18 | SEM DADOS | SEM DADOS | ATIVO | BOA | 1. BOA | 30 | RURAL
10071 | 3. Cerrado | PAVUSSU | RESERVATÓRIO | CAIXA 19 | SEM DADOS | SEM DADOS | ATIVO | BOA | 1. BOA | 10 | RURAL
10073 | 3. Cerrado | PAVUSSU | RESERVATÓRIO | POÇO 20 | SEM DADOS | SEM DADOS | ATIVO | BOA | 1. BOA | 10 | RURAL | NOME CONSIDERADO COMO PRÓXIMO AO POÇO
10075 | 3. Cerrado | PAVUSSU | RESERVATÓRIO | CAIXA 21 | SEM DADOS | SEM DADOS | ATIVO | BOA | 1. BOA | 10 | RURAL
10077 | 3. Cerrado | PAVUSSU | RESERVATÓRIO | CAIXA 22 | SEM DADOS | SEM DADOS | ATIVO | BOA | 1. BOA | 50 | RURAL
10079 | 3. Cerrado | PAVUSSU | RESERVATÓRIO | CAIXA 23 | SEM DADOS | SEM DADOS | ATIVO | BOA | 1. BOA | 50 | RURAL
10081 | 3. Cerrado | PAVUSSU | RESERVATÓRIO | CAIXA 24 | SEM DADOS | SEM DADOS | ATIVO | BOA | 1. BOA | 10 | RURAL
10083 | 3. Cerrado | PAVUSSU | RESERVATÓRIO | CAIXA 25 | SEM DADOS | SEM DADOS | ATIVO | BOA | 1. BOA | 10 | RURAL
10085 | 3. Cerrado | PAVUSSU | RESERVATÓRIO | CAIXA 26 | SEM DADOS | SEM DADOS | ATIVO | BOA | 1. BOA | 50 | RURAL
10087 | 3. Cerrado | PAVUSSU | RESERVATÓRIO | CAIXA 27 | SEM DADOS | SEM DADOS | ATIVO | BOA | 1. BOA | 10 | RURAL
10089 | 3. Cerrado | PAVUSSU | RESERVATÓRIO | CAIXA 28 | SEM DADOS | SEM DADOS | ATIVO | BOA | 1. BOA | 10 | RURAL
10091 | 3. Cerrado | PAVUSSU | RESERVATÓRIO | CAIXA 29 | SEM DADOS | SEM DADOS | ATIVO | BOA | 1. BOA | 50 | RURAL
10093 | 3. Cerrado | PAVUSSU | RESERVATÓRIO | CAIXA 30 | SEM DADOS | SEM DADOS | ATIVO | BOA | 1. BOA | 50 | RURAL
10095 | 3. Cerrado | PAVUSSU | RESERVATÓRIO | CAIXA 31 | SEM DADOS | SEM DADOS | ATIVO | BOA | 1. BOA | 50 | RURAL
10097 | 3. Cerrado | PAVUSSU | RESERVATÓRIO | CAIXA 32 | SEM DADOS | SEM DADOS | ATIVO | BOA | 1. BOA | 50 | RURAL
10099 | 3. Cerrado | PAVUSSU | RESERVATÓRIO | CAIXA 33 | SEM DADOS | SEM DADOS | ATIVO | BOA | 1. BOA | 50 | RURAL
10101 | 3. Cerrado | PAVUSSU | RESERVATÓRIO | CAIXA 34 | SEM DADOS | SEM DADOS | ATIVO | BOA | 1. BOA | 50 | RURAL
10103 | 3. Cerrado | PAVUSSU | RESERVATÓRIO | CAIXA 35 | SEM DADOS | SEM DADOS | ATIVO | BOA | 1. BOA | 50 | RURAL
10106 | 3. Cerrado | PAVUSSU | RESERVATÓRIO | REL | SEM DADOS | Localizado na área do poço n° 02 | ATIVO | COND. N.I. | 4. COND. N.I. | 75 | URBANA
10117 | 3. Cerrado | PAVUSSU | RESERVATÓRIO | R2 - ELEVADO | SEM DADOS | Localizado na mesma área do poço n° 03 | ATIVO | COND. N.I. | 4. COND. N.I. | 5 | RURAL
10118 | 3. Cerrado | PAVUSSU | RESERVATÓRIO | R3 - ELEVADO | SEM DADOS | Localizado na mesma área do poço n° 04 | ATIVO | COND. N.I. | 4. COND. N.I. | 5 | RURAL
10119 | 3. Cerrado | PAVUSSU | RESERVATÓRIO | R4 - ELEVADO | SEM DADOS | Localizado na mesma área do poço n° 05 | ATIVO | COND. N.I. | 4. COND. N.I. | 5 | RURAL
10120 | 3. Cerrado | PAVUSSU | RESERVATÓRIO | R5 - ELEVADO | SEM DADOS | Localizado na mesma área do poço n° 06 | ATIVO | COND. N.I. | 4. COND. N.I. | 5 | RURAL
10121 | 3. Cerrado | PAVUSSU | RESERVATÓRIO | R6 - ELEVADO | SEM DADOS | Localizado na mesma área do poço n° 07 | ATIVO | COND. N.I. | 4. COND. N.I. | 5 | RURAL
10122 | 3. Cerrado | PAVUSSU | RESERVATÓRIO | R7 - ELEVADO | SEM DADOS | Localizado na mesma área do poço n° 08 | ATIVO | COND. N.I. | 4. COND. N.I. | 10 | RURAL
10123 | 3. Cerrado | PAVUSSU | RESERVATÓRIO | R8 - ELEVADO | SEM DADOS | Localizado na mesma área do poço n° 09 | ATIVO | COND. N.I. | 4. COND. N.I. | 10 | RURAL
10124 | 3. Cerrado | PAVUSSU | RESERVATÓRIO | R9 - ELEVADO | SEM DADOS | Localizado na mesma área do poço n° 10 | ATIVO | COND. N.I. | 4. COND. N.I. | 10 | RURAL
10125 | 3. Cerrado | PAVUSSU | RESERVATÓRIO | R10 - APOIADO | SEM DADOS | Localidade Pintada | ATIVO | COND. N.I. | 4. COND. N.I. | 15 | RURAL
10126 | 3. Cerrado | PAVUSSU | RESERVATÓRIO | R11 - APOIADO | SEM DADOS | Localidade Pintada | ATIVO | COND. N.I. | 4. COND. N.I. | 15 | RURAL
10127 | 3. Cerrado | PAVUSSU | RESERVATÓRIO | CAIXA 14 | SEM DADOS | SEM DADOS | ATIVO | BOA | 1. BOA | 10 | RURAL
10146 | 1. Litorânea + Meio Norte | PEDRO II | RESERVATÓRIO | RESERVATÓRIO ELEVADO | SEM DADOS | ETA filtros | ATIVO | BOA | 1. BOA | 300 | URBANA
10147 | 1. Litorânea + Meio Norte | PEDRO II | RESERVATÓRIO | RESERVATÓRIO ASSENTE | SEM DADOS | RAP ETA | INATIVO | COND. N.I. | 4. COND. N.I. | 65 | URBANA
10148 | 1. Litorânea + Meio Norte | PEDRO II | RESERVATÓRIO | RESERVATÓRIO ASSENTE | SEM DADOS | REL ETA | ATIVO | BOA | 1. BOA | 300 | URBANA
10149 | 1. Litorânea + Meio Norte | PEDRO II | RESERVATÓRIO | RESERVATÓRIO ELEVADO | SEM DADOS | RAP ETA | ATIVO | BOA | 1. BOA | 700 | URBANA
10150 | 1. Litorânea + Meio Norte | PEDRO II | RESERVATÓRIO | RESERVATÓRIO ELEVADO | SEM DADOS | Santa Fé | ATIVO | BOA | 1. BOA | 300 | URBANA
10151 | 1. Litorânea + Meio Norte | PEDRO II | RESERVATÓRIO | RESERVATÓRIO ELEVADO | SEM DADOS | Vila Kolping | ATIVO | BOA | 1. BOA | 300 | URBANA
10155 | 3. Cerrado | Pedro Laurentino | RESERVATÓRIO | RESERVATÓRIO 01 | SEM DADOS | SACO DO BONITO | ATIVO | BOA | 1. BOA | 5 | RURAL
10156 | 3. Cerrado | Pedro Laurentino | RESERVATÓRIO | RESERVATÓRIO 02 | SEM DADOS | SACO DO BONITO | ATIVO | BOA | 1. BOA | 3 | RURAL
10157 | 3. Cerrado | Pedro Laurentino | RESERVATÓRIO | RESERVATÓRIO 03 | SEM DADOS | SACO DO BONITO | ATIVO | BOA | 1. BOA | 3 | RURAL
10160 | 3. Cerrado | Pedro Laurentino | RESERVATÓRIO | RESERVATÓRIO 01 | SEM DADOS | SÍTIO | ATIVO | BOA | 1. BOA | 5 | RURAL
10161 | 3. Cerrado | Pedro Laurentino | RESERVATÓRIO | RESERVATÓRIO 02 | SEM DADOS | SÍTIO | ATIVO | BOA | 1. BOA | 5 | RURAL
10163 | 3. Cerrado | Pedro Laurentino | RESERVATÓRIO | RESERVATÓRIO 01 | SEM DADOS | QUEIMADA | ATIVO | BOA | 1. BOA | 5 | RURAL
10167 | 3. Cerrado | Pedro Laurentino | RESERVATÓRIO | RESERVATÓRIO 01 | SEM DADOS | BOA NOVA I | ATIVO | BOA | 1. BOA | 5 | RURAL
10168 | 3. Cerrado | Pedro Laurentino | RESERVATÓRIO | RESERVATÓRIO 02 | SEM DADOS | BOA NOVA I | ATIVO | BOA | 1. BOA | 10 | RURAL
10169 | 3. Cerrado | Pedro Laurentino | RESERVATÓRIO | RESERVATÓRIO 03 | SEM DADOS | BOA NOVA I | ATIVO | BOA | 1. BOA | 5 | RURAL
10173 | 3. Cerrado | Pedro Laurentino | RESERVATÓRIO | RESERVATÓRIO 01 | SEM DADOS | BOA NOVA II | ATIVO | BOA | 1. BOA | 5 | RURAL
10174 | 3. Cerrado | Pedro Laurentino | RESERVATÓRIO | RESERVATÓRIO 02 | SEM DADOS | BOA NOVA II | ATIVO | BOA | 1. BOA | 5 | RURAL
10175 | 3. Cerrado | Pedro Laurentino | RESERVATÓRIO | RESERVATÓRIO 03 | SEM DADOS | BOA NOVA II | ATIVO | BOA | 1. BOA | 5 | RURAL
10179 | 3. Cerrado | Pedro Laurentino | RESERVATÓRIO | RESERVATÓRIO 01 | SEM DADOS | POÇO COMPRIDO | ATIVO | BOA | 1. BOA | 5 | RURAL
10180 | 3. Cerrado | Pedro Laurentino | RESERVATÓRIO | RESERVATÓRIO 02 | SEM DADOS | POÇO COMPRIDO | ATIVO | BOA | 1. BOA | 5 | RURAL
10181 | 3. Cerrado | Pedro Laurentino | RESERVATÓRIO | RESERVATÓRIO 03 | SEM DADOS | POÇO COMPRIDO | ATIVO | BOA | 1. BOA | 5 | RURAL
10184 | 3. Cerrado | Pedro Laurentino | RESERVATÓRIO | RESERVATÓRIO 01 | SEM DADOS | TACIBA | ATIVO | BOA | 1. BOA | 5 | RURAL
10185 | 3. Cerrado | Pedro Laurentino | RESERVATÓRIO | RESERVATÓRIO 02 | SEM DADOS | TACIBA | ATIVO | BOA | 1. BOA | 5 | RURAL
10187 | 3. Cerrado | Pedro Laurentino | RESERVATÓRIO | RESERVATÓRIO 01 | SEM DADOS | PAU FERRO | ATIVO | BOA | 1. BOA | 3 | RURAL
10192 | 3. Cerrado | Pedro Laurentino | RESERVATÓRIO | RESERVATÓRIO 01 | SEM DADOS | ARACATI | ATIVO | BOA | 1. BOA | 5 | RURAL
10193 | 3. Cerrado | Pedro Laurentino | RESERVATÓRIO | RESERVATÓRIO 02 | SEM DADOS | ARACATI | ATIVO | BOA | 1. BOA | 5 | RURAL
10194 | 3. Cerrado | Pedro Laurentino | RESERVATÓRIO | RESERVATÓRIO 03 | SEM DADOS | ARACATI | ATIVO | BOA | 1. BOA | 5 | RURAL
10195 | 3. Cerrado | Pedro Laurentino | RESERVATÓRIO | RESERVATÓRIO 04 | SEM DADOS | ARACATI | ATIVO | BOA | 1. BOA | 5 | RURAL
10202 | 3. Cerrado | Pedro Laurentino | RESERVATÓRIO | RESERVATÓRIO 01 | SEM DADOS | CATIRINA | ATIVO | BOA | 1. BOA | 5 | RURAL
10203 | 3. Cerrado | Pedro Laurentino | RESERVATÓRIO | RESERVATÓRIO 02 | SEM DADOS | CATIRINA | ATIVO | BOA | 1. BOA | 10 | RURAL
10204 | 3. Cerrado | Pedro Laurentino | RESERVATÓRIO | RESERVATÓRIO 03 | SEM DADOS | CATIRINA | ATIVO | BOA | 1. BOA | 3 | RURAL
10205 | 3. Cerrado | Pedro Laurentino | RESERVATÓRIO | RESERVATÓRIO 04 | SEM DADOS | CATIRINA | ATIVO | BOA | 1. BOA | 5 | RURAL
10206 | 3. Cerrado | Pedro Laurentino | RESERVATÓRIO | RESERVATÓRIO 05 | SEM DADOS | CATIRINA | ATIVO | BOA | 1. BOA | 5 | RURAL
10207 | 3. Cerrado | Pedro Laurentino | RESERVATÓRIO | RESERVATÓRIO 06 | SEM DADOS | CATIRINA | ATIVO | BOA | 1. BOA | 3 | RURAL
10212 | 3. Cerrado | Pedro Laurentino | RESERVATÓRIO | RESERVATÓRIO 01 | SEM DADOS | CAMARÃ | ATIVO | BOA | 1. BOA | 5 | RURAL
10213 | 3. Cerrado | Pedro Laurentino | RESERVATÓRIO | RESERVATÓRIO 02 | SEM DADOS | CAMARÃ | ATIVO | BOA | 1. BOA | 5 | RURAL
10214 | 3. Cerrado | Pedro Laurentino | RESERVATÓRIO | RESERVATÓRIO 03 | SEM DADOS | CAMARÃ | ATIVO | BOA | 1. BOA | 3 | RURAL
10215 | 3. Cerrado | Pedro Laurentino | RESERVATÓRIO | RESERVATÓRIO 04 | SEM DADOS | CAMARÃ | ATIVO | BOA | 1. BOA | 10 | RURAL
10218 | 3. Cerrado | Pedro Laurentino | RESERVATÓRIO | RESERVATÓRIO 01 | SEM DADOS | MARCOS | ATIVO | BOA | 1. BOA | 5 | RURAL
10219 | 3. Cerrado | Pedro Laurentino | RESERVATÓRIO | RESERVATÓRIO 02 | SEM DADOS | MARCOS | ATIVO | BOA | 1. BOA | 5 | RURAL
10221 | 3. Cerrado | Pedro Laurentino | RESERVATÓRIO | RESERVATÓRIO 01 | SEM DADOS | MUTUCA | ATIVO | BOA | 1. BOA | 5 | RURAL
10225 | 3. Cerrado | Pedro Laurentino | RESERVATÓRIO | RESERVATÓRIO 01 | SEM DADOS | SEDE - ÁREA URBANA | ATIVO | BOA | 1. BOA | 50 | URBANA
10226 | 3. Cerrado | Pedro Laurentino | RESERVATÓRIO | RESERVATÓRIO 02 | SEM DADOS | SEDE - ÁREA URBANA | ATIVO | BOA | 1. BOA | 30 | URBANA
10227 | 3. Cerrado | Pedro Laurentino | RESERVATÓRIO | RESERVATÓRIO 03 | SEM DADOS | SEDE - ÁREA URBANA | ATIVO | BOA | 1. BOA | 30 | URBANA
10232 | 3. Cerrado | Pedro Laurentino | RESERVATÓRIO | RESERVATÓRIO 01 | SEM DADOS | VEREDA DO JATOBÁ | ATIVO | BOA | 1. BOA | 3 | RURAL
10233 | 3. Cerrado | Pedro Laurentino | RESERVATÓRIO | RESERVATÓRIO 02 | SEM DADOS | VEREDA DO JATOBÁ | ATIVO | BOA | 1. BOA | 5 | RURAL
10234 | 3. Cerrado | Pedro Laurentino | RESERVATÓRIO | RESERVATÓRIO 03 | SEM DADOS | VEREDA DO JATOBÁ | ATIVO | BOA | 1. BOA | 5 | RURAL
10235 | 3. Cerrado | Pedro Laurentino | RESERVATÓRIO | RESERVATÓRIO 04 | SEM DADOS | VEREDA DO JATOBÁ | ATIVO | BOA | 1. BOA | 3 | RURAL
10242 | 3. Cerrado | Pedro Laurentino | RESERVATÓRIO | RESERVATÓRIO 01 | SEM DADOS | BOA VISTA | ATIVO | BOA | 1. BOA | 10 | RURAL
10243 | 3. Cerrado | Pedro Laurentino | RESERVATÓRIO | RESERVATÓRIO 02 | SEM DADOS | BOA VISTA | ATIVO | BOA | 1. BOA | 5 | RURAL
10244 | 3. Cerrado | Pedro Laurentino | RESERVATÓRIO | RESERVATÓRIO 03 | SEM DADOS | BOA VISTA | ATIVO | BOA | 1. BOA | 5 | RURAL
10245 | 3. Cerrado | Pedro Laurentino | RESERVATÓRIO | RESERVATÓRIO 04 | SEM DADOS | BOA VISTA | ATIVO | BOA | 1. BOA | 10 | RURAL
10246 | 3. Cerrado | Pedro Laurentino | RESERVATÓRIO | RESERVATÓRIO 05 | SEM DADOS | BOA VISTA | ATIVO | BOA | 1. BOA | 5 | RURAL
10247 | 3. Cerrado | Pedro Laurentino | RESERVATÓRIO | RESERVATÓRIO 06 | SEM DADOS | BOA VISTA | ATIVO | BOA | 1. BOA | 5 | RURAL
10251 | 3. Cerrado | Pedro Laurentino | RESERVATÓRIO | RESERVATÓRIO 01 | SEM DADOS | TORRÕES | ATIVO | BOA | 1. BOA | 5 | RURAL
10252 | 3. Cerrado | Pedro Laurentino | RESERVATÓRIO | RESERVATÓRIO 02 | SEM DADOS | TORRÕES | ATIVO | BOA | 1. BOA | 5 | RURAL
10253 | 3. Cerrado | Pedro Laurentino | RESERVATÓRIO | RESERVATÓRIO 03 | SEM DADOS | TORRÕES | ATIVO | BOA | 1. BOA | 5 | RURAL
10256 | 3. Cerrado | Pedro Laurentino | RESERVATÓRIO | RESERVATÓRIO 01 | SEM DADOS | SÃO PAULO DOS PANTAS | ATIVO | BOA | 1. BOA | 3 | RURAL
10257 | 3. Cerrado | Pedro Laurentino | RESERVATÓRIO | RESERVATÓRIO 02 | SEM DADOS | SÃO PAULO DOS PANTAS | ATIVO | BOA | 1. BOA | 5 | RURAL
10259 | 3. Cerrado | Pedro Laurentino | RESERVATÓRIO | RESERVATÓRIO 01 | SEM DADOS | BOM LUGAR | ATIVO | BOA | 1. BOA | 5 | RURAL
10261 | 3. Cerrado | Pedro Laurentino | RESERVATÓRIO | RESERVATÓRIO 01 | SEM DADOS | CERVADO VELHO | ATIVO | BOA | 1. BOA | 10 | RURAL
10264 | 3. Cerrado | Pedro Laurentino | RESERVATÓRIO | RESERVATÓRIO 01 | SEM DADOS | LAGOINHA | ATIVO | BOA | 1. BOA | 5 | RURAL
10265 | 3. Cerrado | Pedro Laurentino | RESERVATÓRIO | RESERVATÓRIO 02 | SEM DADOS | LAGOINHA | ATIVO | BOA | 1. BOA | 5 | RURAL
10267 | 3. Cerrado | Pedro Laurentino | RESERVATÓRIO | RESERVATÓRIO 01 | SEM DADOS | CONCEIÇÃO | ATIVO | BOA | 1. BOA | 5 | RURAL
10269 | 3. Cerrado | Pedro Laurentino | RESERVATÓRIO | RESERVATÓRIO 01 | SEM DADOS | ESTAÇÃO | ATIVO | BOA | 1. BOA | 10 | RURAL
10276 | 3. Cerrado | Pedro Laurentino | RESERVATÓRIO | RESERVATÓRIO 01 | SEM DADOS | BOA CICA | ATIVO | BOA | 1. BOA | 10 | RURAL
10277 | 3. Cerrado | Pedro Laurentino | RESERVATÓRIO | RESERVATÓRIO 02 | SEM DADOS | BOA CICA | ATIVO | BOA | 1. BOA | 3 | RURAL
10278 | 3. Cerrado | Pedro Laurentino | RESERVATÓRIO | RESERVATÓRIO 03 | SEM DADOS | BOA CICA | ATIVO | BOA | 1. BOA | 10 | RURAL
10279 | 3. Cerrado | Pedro Laurentino | RESERVATÓRIO | RESERVATÓRIO 04 | SEM DADOS | BOA CICA | ATIVO | BOA | 1. BOA | 5 | RURAL
10280 | 3. Cerrado | Pedro Laurentino | RESERVATÓRIO | RESERVATÓRIO 05 | SEM DADOS | BOA CICA | ATIVO | BOA | 1. BOA | 5 | RURAL
10281 | 3. Cerrado | Pedro Laurentino | RESERVATÓRIO | RESERVATÓRIO 06 | SEM DADOS | BOA CICA | ATIVO | BOA | 1. BOA | 10 | RURAL
10284 | 3. Cerrado | Pedro Laurentino | RESERVATÓRIO | RESERVATÓRIO 01 | SEM DADOS | MONTE ALEGRE | ATIVO | BOA | 1. BOA | 3 | RURAL
10285 | 3. Cerrado | Pedro Laurentino | RESERVATÓRIO | RESERVATÓRIO 02 | SEM DADOS | MONTE ALEGRE | ATIVO | BOA | 1. BOA | 5 | RURAL
10288 | 3. Cerrado | Pedro Laurentino | RESERVATÓRIO | RESERVATÓRIO 01 | SEM DADOS | DESTERRO | ATIVO | BOA | 1. BOA | 5 | RURAL
10289 | 3. Cerrado | Pedro Laurentino | RESERVATÓRIO | RESERVATÓRIO 02 | SEM DADOS | DESTERRO | ATIVO | BOA | 1. BOA | 5 | RURAL
10292 | 3. Cerrado | Pedro Laurentino | RESERVATÓRIO | RESERVATÓRIO 01 | SEM DADOS | LAGOA DA CHAPADA | ATIVO | BOA | 1. BOA | 3 | RURAL
10293 | 3. Cerrado | Pedro Laurentino | RESERVATÓRIO | RESERVATÓRIO 02 | SEM DADOS | LAGOA DA CHAPADA | ATIVO | BOA | 1. BOA | 5 | RURAL
10398 | 2. Semiárido | PICOS | RESERVATÓRIO | REL 13 | Concreto | Condurú 02 | Ativo | BOA | BOA | 100 | URBANA | Abastece toda a cidade
10399 | 2. Semiárido | PICOS | RESERVATÓRIO | REL 14 | Concreto | Pantanal | Ativo | BOA | BOA | 400 | URBANA
10400 | 2. Semiárido | PICOS | RESERVATÓRIO | REL 15 | Concreto | Bairro Belo Norte | Ativo | BOA | BOA | 500 | URBANA | O RAP 2 recebe água dos poços 1, 2 e 3 e distribui para os bairros Areia, Malvinas, Centro, Água Branca e Esperança.
10401 | 2. Semiárido | PICOS | RESERVATÓRIO | REL 16 | Concreto | Morada do Sol – | Desativado | COND. N.I. | COND. N.I. | 100 | URBANA | O REL 3 recebe água dos poços 4 e 5 e distribui para os bairros Aeroporto, Vaquejada, Alto Bonito e Bela Vista;
10402 | 2. Semiárido | PICOS | RESERVATÓRIO | RAP 17 | Concreto | Bairro Junco | Desativado | COND. N.I. | COND. N.I. | 100 | URBANA | O REL 4 armazena água do Poço 9;
10403 | 2. Semiárido | PICOS | RESERVATÓRIO | REL 18 | Concreto | Conjunto Picos (entrada) | Desativado | COND. N.I. | COND. N.I. | 50 | URBANA | O REL 5 armazena água do Poço 10.
10404 | 2. Semiárido | PICOS | RESERVATÓRIO | REL 01 | Concreto | Bairro Umarí | ATIVO | BOA | 1. BOA | 100 | URBANA | Recebe a água captada no Poço 14
10405 | 2. Semiárido | PICOS | RESERVATÓRIO | REL 02 | Concreto | Conjunto Luiza Gomes de Medeiro – Morada nova | ATIVO | BOA | 1. BOA | 50 | URBANA | Recebe a água captada no Poço 21
10406 | 2. Semiárido | PICOS | RESERVATÓRIO | RAP 05 | SEM DADOS | Morada do Sol | ATIVO | BOA | 1. BOA | 3000 | URBANA | Recebe a água captada Nos poços 02, 03, 04 e 15
10407 | 2. Semiárido | PICOS | RESERVATÓRIO | REL 06 | Concreto | Aerolandia | ATIVO | BOA | 1. BOA | 250 | URBANA | Recebe a água captada No Poço 07
10408 | 2. Semiárido | PICOS | RESERVATÓRIO | RAP 07 | Concreto | Aerolândia – Sub | ATIVO | BOA | 1. BOA | 800 | URBANA | Na área do Poço 07. Recebe água do Poço 10 e 11.
10409 | 2. Semiárido | PICOS | RESERVATÓRIO | REL 09 | PRFV | Conjunto Nossa Senhora Aparecida - Cidade de Deus | ATIVO | BOA | 1. BOA | 20 | URBANA | Recebe a água captada no Poço 17.
10410 | 2. Semiárido | PICOS | RESERVATÓRIO | REL 10 | Concreto | Conjunto Antonieta Araújo | ATIVO | BOA | 1. BOA | 50 | URBANA | Recebe a água captada no Poço 22.
10411 | 2. Semiárido | PICOS | RESERVATÓRIO | RAP 12 | Concreto | Condurú 01 | ATIVO | BOA | 1. BOA | 3000 | URBANA
10412 | 2. Semiárido | PICOS | RESERVATÓRIO | REL 11 | Concreto | Condurú 02 | ATIVO | BOA | 1. BOA | 100 | URBANA | Na área do Poço 08. Recebe água dos poços 08, 09, 16 e 25
10413 | 2. Semiárido | PICOS | RESERVATÓRIO | 1 | SEM DADOS | REGENCIA | ATIVO | COND. N.I. | 4. COND. N.I. | 80 | RURAL | Em Operação Plena
10414 | 2. Semiárido | PICOS | RESERVATÓRIO | 2 | SEM DADOS | PEDRA MIUDA CHAPADA MOCAMBO | ATIVO | COND. N.I. | 4. COND. N.I. | 3 | RURAL | Em Operação Plena
10415 | 2. Semiárido | PICOS | RESERVATÓRIO | 3 | SEM DADOS | FORNOS CHAPADA DO MOCAMBO | ATIVO | COND. N.I. | 4. COND. N.I. | 3 | RURAL | Em Operação Plena
10416 | 2. Semiárido | PICOS | RESERVATÓRIO | 4 | SEM DADOS | SERRA DO TANQUE | ATIVO | COND. N.I. | 4. COND. N.I. | 5 | RURAL | Em Operação Plena
10417 | 2. Semiárido | PICOS | RESERVATÓRIO | 5 | SEM DADOS | LAGOA DOS FELIX ACADEMIA SAUDE | ATIVO | COND. N.I. | 4. COND. N.I. | 3 | RURAL | Em Operação Plena
10418 | 2. Semiárido | PICOS | RESERVATÓRIO | 6 | SEM DADOS | LAGOA DOS FELIX JOAO CAETANO | ATIVO | COND. N.I. | 4. COND. N.I. | 15 | RURAL | Em Operação Plena
10419 | 2. Semiárido | PICOS | RESERVATÓRIO | 7 | SEM DADOS | FATIMA DO PIAUI IGREJA | ATIVO | COND. N.I. | 4. COND. N.I. | 15 | RURAL | Em Operação Plena
10420 | 2. Semiárido | PICOS | RESERVATÓRIO | 8 | SEM DADOS | FATIMA DO PIAUI PIÇARREIRA | ATIVO | COND. N.I. | 4. COND. N.I. | 15 | RURAL | Em Operação Plena
10421 | 2. Semiárido | PICOS | RESERVATÓRIO | 9 | SEM DADOS | ALTAMIRA | ATIVO | COND. N.I. | 4. COND. N.I. | 4 | RURAL | Em Operação Plena
10422 | 2. Semiárido | PICOS | RESERVATÓRIO | 10 | SEM DADOS | CRISTOVINHO POÇO GRANDE | ATIVO | COND. N.I. | 4. COND. N.I. | 15 | RURAL | Em Operação Plena
10423 | 2. Semiárido | PICOS | RESERVATÓRIO | 11 | SEM DADOS | CRISTOVINHO POÇO PEQUENO | ATIVO | COND. N.I. | 4. COND. N.I. | 5 | RURAL | Em Operação Plena
10424 | 2. Semiárido | PICOS | RESERVATÓRIO | 12 | SEM DADOS | CARNAIBA 1 POÇO DE VICENTE | ATIVO | COND. N.I. | 4. COND. N.I. | 15 | RURAL | Em Operação Plena
10425 | 2. Semiárido | PICOS | RESERVATÓRIO | 13 | SEM DADOS | CARNAIBA 2 PERTO DO COLEGIO | ATIVO | COND. N.I. | 4. COND. N.I. | 8 | RURAL | Em Operação Plena
10426 | 2. Semiárido | PICOS | RESERVATÓRIO | 14 | SEM DADOS | CARNAIBA 2 POÇO DA LADEIRA | ATIVO | COND. N.I. | 4. COND. N.I. | 4 | RURAL | Em Operação Plena
10427 | 2. Semiárido | PICOS | RESERVATÓRIO | 15 | SEM DADOS | QUEIMADA DA EMA | ATIVO | COND. N.I. | 4. COND. N.I. | 15 | RURAL | Em Operação Plena
10428 | 2. Semiárido | PICOS | RESERVATÓRIO | 16 | SEM DADOS | BOCOLO | ATIVO | COND. N.I. | 4. COND. N.I. | 7 | RURAL | Em Operação Plena
10429 | 2. Semiárido | PICOS | RESERVATÓRIO | 17 | SEM DADOS | BOCOLO CONTENTE | ATIVO | COND. N.I. | 4. COND. N.I. | 10 | RURAL | Em Operação Plena
10430 | 2. Semiárido | PICOS | RESERVATÓRIO | 19 | SEM DADOS | ESTRIVARIA | ATIVO | COND. N.I. | 4. COND. N.I. | 10 | RURAL | Em Operação Plena
10431 | 2. Semiárido | PICOS | RESERVATÓRIO | 20 | SEM DADOS | GAMELEIRA DOS GALDINO GETULIO | ATIVO | COND. N.I. | 4. COND. N.I. | 10 | RURAL | Em Operação Plena
10432 | 2. Semiárido | PICOS | RESERVATÓRIO | 21 | SEM DADOS | GAMELEIRA DOS GALDINO POÇO COLEGIO | ATIVO | COND. N.I. | 4. COND. N.I. | 15 | RURAL | Em Operação Plena
10433 | 2. Semiárido | PICOS | RESERVATÓRIO | 22 | SEM DADOS | CIPAUBA | ATIVO | COND. N.I. | 4. COND. N.I. | 15 | RURAL | Em Operação Plena
10434 | 2. Semiárido | PICOS | RESERVATÓRIO | 23 | SEM DADOS | LAGOA GRANDE PERTO DO COLEGIO | ATIVO | COND. N.I. | 4. COND. N.I. | 15 | RURAL | Em Operação Plena
10435 | 2. Semiárido | PICOS | RESERVATÓRIO | 24 | SEM DADOS | LAGOA GRANDE POÇO DE SULA | ATIVO | COND. N.I. | 4. COND. N.I. | 15 | RURAL | Em Operação Plena
10436 | 2. Semiárido | PICOS | RESERVATÓRIO | 25 | SEM DADOS | BUGI DOS ALMONDES | ATIVO | COND. N.I. | 4. COND. N.I. | 10 | RURAL | Em Operação Plena
10437 | 2. Semiárido | PICOS | RESERVATÓRIO | 26 | SEM DADOS | VALPARAISO ZE SIRIQUITA | ATIVO | COND. N.I. | 4. COND. N.I. | 10 | RURAL | Em Operação Plena
10438 | 2. Semiárido | PICOS | RESERVATÓRIO | 27 | SEM DADOS | VALPARAISO POSTO DE SAUDE | ATIVO | COND. N.I. | 4. COND. N.I. | 10 | RURAL | Em Operação Plena
10439 | 2. Semiárido | PICOS | RESERVATÓRIO | 28 | SEM DADOS | MORRINHOS POÇO DO MORRO | ATIVO | COND. N.I. | 4. COND. N.I. | 15 | RURAL | Em Operação Plena
10440 | 2. Semiárido | PICOS | RESERVATÓRIO | 29 | SEM DADOS | MORRINHOS POÇO DA LAVANDERIA | ATIVO | COND. N.I. | 4. COND. N.I. | 7 | RURAL | Em Operação Plena
10441 | 2. Semiárido | PICOS | RESERVATÓRIO | 30 | SEM DADOS | SAMABAIA 1 | ATIVO | COND. N.I. | 4. COND. N.I. | 30 | RURAL | Em Operação Plena
10442 | 2. Semiárido | PICOS | RESERVATÓRIO | 31 | SEM DADOS | SAMABAIA 2 | ATIVO | COND. N.I. | 4. COND. N.I. | 9 | RURAL | Em Operação Plena
10443 | 2. Semiárido | PICOS | RESERVATÓRIO | 32 | SEM DADOS | LAGOA SALGADA | ATIVO | COND. N.I. | 4. COND. N.I. | 15 | RURAL | Em Operação Plena
10444 | 2. Semiárido | PICOS | RESERVATÓRIO | 33 | SEM DADOS | SAQUINHO MANGUEIRA | ATIVO | COND. N.I. | 4. COND. N.I. | 15 | RURAL | Em Operação Plena
10445 | 2. Semiárido | PICOS | RESERVATÓRIO | 34 | SEM DADOS | SAQUINHO POÇO DO BOREL | ATIVO | COND. N.I. | 4. COND. N.I. | 6 | RURAL | Em Operação Plena
10446 | 2. Semiárido | PICOS | RESERVATÓRIO | 35 | SEM DADOS | SAQUINHO LAGOA DO BARRO | ATIVO | COND. N.I. | 4. COND. N.I. | 5 | RURAL | Em Operação Plena
10447 | 2. Semiárido | PICOS | RESERVATÓRIO | 36 | SEM DADOS | RETIRO | ATIVO | COND. N.I. | 4. COND. N.I. | 10 | RURAL | Em Operação Plena
10448 | 2. Semiárido | PICOS | RESERVATÓRIO | 37 | SEM DADOS | CAPITAO DE CAMPOS | ATIVO | COND. N.I. | 4. COND. N.I. | 15 | RURAL | Em Operação Plena
10449 | 2. Semiárido | PICOS | RESERVATÓRIO | 38 | SEM DADOS | MORRO GRANDE | ATIVO | COND. N.I. | 4. COND. N.I. | 10 | RURAL | Em Operação Plena
10450 | 2. Semiárido | PICOS | RESERVATÓRIO | 39 | SEM DADOS | PITOMBEIRA | ATIVO | COND. N.I. | 4. COND. N.I. | 8 | RURAL | Em Operação Plena
10451 | 2. Semiárido | PICOS | RESERVATÓRIO | 40 | SEM DADOS | VOLTA DO MORRO ALEXANDRE | ATIVO | COND. N.I. | 4. COND. N.I. | 8 | RURAL | Em Operação Plena
10452 | 2. Semiárido | PICOS | RESERVATÓRIO | 41 | SEM DADOS | VOLTA DO MORRO GOMES | ATIVO | COND. N.I. | 4. COND. N.I. | 10 | RURAL | Em Operação Plena
10453 | 2. Semiárido | PICOS | RESERVATÓRIO | 42 | SEM DADOS | ALEGRE POÇO DO RIO | ATIVO | COND. N.I. | 4. COND. N.I. | 7 | RURAL | Em Operação Plena
10454 | 2. Semiárido | PICOS | RESERVATÓRIO | 43 | SEM DADOS | ALEGRE POÇO DO COLEGIO | ATIVO | COND. N.I. | 4. COND. N.I. | 10 | RURAL | Em Operação Plena
10455 | 2. Semiárido | PICOS | RESERVATÓRIO | 44 | SEM DADOS | BOA FE | ATIVO | COND. N.I. | 4. COND. N.I. | 15 | RURAL | Em Operação Plena
10456 | 2. Semiárido | PICOS | RESERVATÓRIO | 45 | SEM DADOS | AUTOS DOS CANUTOS | ATIVO | COND. N.I. | 4. COND. N.I. | 10 | RURAL | Em Operação Plena
10457 | 2. Semiárido | PICOS | RESERVATÓRIO | 46 | SEM DADOS | TABULEIRO DOS PIOS POÇO BORGES | ATIVO | COND. N.I. | 4. COND. N.I. | 5 | RURAL | Em Operação Plena
10458 | 2. Semiárido | PICOS | RESERVATÓRIO | 47 | SEM DADOS | TABULEIRO DOS PIOS POÇO COLEGIO | ATIVO | COND. N.I. | 4. COND. N.I. | 10 | RURAL | Em Operação Plena
10459 | 2. Semiárido | PICOS | RESERVATÓRIO | 48 | SEM DADOS | VIGIA | ATIVO | COND. N.I. | 4. COND. N.I. | 9 | RURAL | Em Operação Plena
10460 | 2. Semiárido | PICOS | RESERVATÓRIO | 49 | SEM DADOS | BOA VISTA | ATIVO | COND. N.I. | 4. COND. N.I. | 5 | RURAL | Em Operação Plena
10461 | 2. Semiárido | PICOS | RESERVATÓRIO | 50 | SEM DADOS | SABRADINHO 1 | ATIVO | COND. N.I. | 4. COND. N.I. | 8 | RURAL | Em Operação Plena
10462 | 2. Semiárido | PICOS | RESERVATÓRIO | 51 | SEM DADOS | SOBRADINHO 2 | ATIVO | COND. N.I. | 4. COND. N.I. | 6 | RURAL | Em Operação Plena
10463 | 2. Semiárido | PICOS | RESERVATÓRIO | 52 | SEM DADOS | ANGICAL DOS DOMINGOS | ATIVO | COND. N.I. | 4. COND. N.I. | 10 | RURAL | Em Operação Plena
10464 | 2. Semiárido | PICOS | RESERVATÓRIO | 53 | SEM DADOS | SACO DOS VALERIOS | ATIVO | COND. N.I. | 4. COND. N.I. | 10 | RURAL | Em Operação Plena
10465 | 2. Semiárido | PICOS | RESERVATÓRIO | 54 | SEM DADOS | CAJAZEIRA DOS GONCALVES | ATIVO | COND. N.I. | 4. COND. N.I. | 8 | RURAL | Em Operação Plena
10466 | 2. Semiárido | PICOS | RESERVATÓRIO | 55 | SEM DADOS | CIPAUBA CAJAZEIRA | ATIVO | COND. N.I. | 4. COND. N.I. | 7 | RURAL | Em Operação Plena
10467 | 2. Semiárido | PICOS | RESERVATÓRIO | 56 | SEM DADOS | TABATINGA POÇO DO COLEGIO | ATIVO | COND. N.I. | 4. COND. N.I. | 6 | RURAL | Em Operação Plena
10468 | 2. Semiárido | PICOS | RESERVATÓRIO | 57 | SEM DADOS | TABATINGA MUFUMBO | ATIVO | COND. N.I. | 4. COND. N.I. | 9 | RURAL | Em Operação Plena
10469 | 2. Semiárido | PICOS | RESERVATÓRIO | 58 | SEM DADOS | CHAPADA DOS PEREIROS | ATIVO | COND. N.I. | 4. COND. N.I. | 2 | RURAL | Em Operação Parcial (necessita algum equipamento para operação plena)
10470 | 2. Semiárido | PICOS | RESERVATÓRIO | 59 | SEM DADOS | GAMELEIRA DOS RODRIGUES COLEGIO | ATIVO | COND. N.I. | 4. COND. N.I. | 10 | RURAL | Em Operação Plena
10471 | 2. Semiárido | PICOS | RESERVATÓRIO | 60 | SEM DADOS | MALAHADA DA AREIA 2 | ATIVO | COND. N.I. | 4. COND. N.I. | 8 | RURAL | Em Operação Plena
10472 | 2. Semiárido | PICOS | RESERVATÓRIO | 61 | SEM DADOS | MALHADA DA AREIA 1 | ATIVO | COND. N.I. | 4. COND. N.I. | 10 | RURAL | Em Operação Plena
10473 | 2. Semiárido | PICOS | RESERVATÓRIO | 62 | SEM DADOS | OITIS | ATIVO | COND. N.I. | 4. COND. N.I. | 6 | RURAL | Em Operação Plena
10474 | 2. Semiárido | PICOS | RESERVATÓRIO | 63 | SEM DADOS | ANGICO BRANCO POÇO DA ESTRADA | ATIVO | COND. N.I. | 4. COND. N.I. | 10 | RURAL | Em Operação Plena
10475 | 2. Semiárido | PICOS | RESERVATÓRIO | 64 | SEM DADOS | ANGICO BRANCO POÇO DO COLEGIO | ATIVO | COND. N.I. | 4. COND. N.I. | 10 | RURAL | Em Operação Plena
10476 | 2. Semiárido | PICOS | RESERVATÓRIO | 65 | SEM DADOS | CALDEIRAO DOS BORGES | ATIVO | COND. N.I. | 4. COND. N.I. | 6 | RURAL | Em Operação Plena
10477 | 2. Semiárido | PICOS | RESERVATÓRIO | 66 | SEM DADOS | MATADOURO | ATIVO | COND. N.I. | 4. COND. N.I. | 10 | RURAL | Em Operação Plena
10478 | 2. Semiárido | PICOS | RESERVATÓRIO | 67 | SEM DADOS | CURRALINHO 2 | ATIVO | COND. N.I. | 4. COND. N.I. | 5 | RURAL | Em Operação Plena
10479 | 2. Semiárido | PICOS | RESERVATÓRIO | 68 | SEM DADOS | JUNCO DOS MONTEIROS 1 | ATIVO | COND. N.I. | 4. COND. N.I. | 6 | RURAL | Em Operação Plena
10480 | 2. Semiárido | PICOS | RESERVATÓRIO | 69 | SEM DADOS | JUNCO DOS MONTEIROS 2 | ATIVO | COND. N.I. | 4. COND. N.I. | 10 | RURAL | Em Operação Plena
10481 | 2. Semiárido | PICOS | RESERVATÓRIO | 70 | SEM DADOS | MALHADA GRANDE DOS ANACLETOS | ATIVO | COND. N.I. | 4. COND. N.I. | 6 | RURAL | Em Operação Plena
10482 | 2. Semiárido | PICOS | RESERVATÓRIO | 71 | SEM DADOS | BREJINHO | ATIVO | COND. N.I. | 4. COND. N.I. | 8 | RURAL | Em Operação Plena
10486 | 2. Semiárido | Pimenteiras | RESERVATÓRIO | SEM DADOS | SEM DADOS | Rua 25 de julho | ATIVO | COND. N.I. | 4. COND. N.I. | 100 | URBANA
10487 | 2. Semiárido | Pimenteiras | RESERVATÓRIO | SEM DADOS | SEM DADOS | Rua 25 de julho | ATIVO | COND. N.I. | 4. COND. N.I. | 80 | URBANA
10591 | 2. Semiárido | PIO IX | RESERVATÓRIO | REL 01 | SEM DADOS | SEM DADOS | ATIVO | MODERADA | 2. MODERADA | 150 | URBANA
10592 | 2. Semiárido | PIO IX | RESERVATÓRIO | REL 02 | SEM DADOS | SEM DADOS | INATIVO | RUIM | RUIM | 150 | URBANA
10608 | 1. Litorânea + Meio Norte | PIRACURUCA | RESERVATÓRIO | RESERVATÓRIO ELEVADO 01 | SEM DADOS | ETA BR 343 | ATIVO | BOA | 1. BOA | 800 | URBANA
10609 | 1. Litorânea + Meio Norte | PIRACURUCA | RESERVATÓRIO | RESERVATÓRIO ASSENTE 01 | SEM DADOS | ETA BR 343 | ATIVO | BOA | 1. BOA | SEM DADOS | URBANA
10610 | 1. Litorânea + Meio Norte | PIRACURUCA | RESERVATÓRIO | REL 03 | SEM DADOS | SEM DADOS | ATIVO | COND. N.I. | COND. N.I. | 100 | URBANA
10611 | 1. Litorânea + Meio Norte | PIRACURUCA | RESERVATÓRIO | REL 04 | SEM DADOS | SEM DADOS | ATIVO | COND. N.I. | COND. N.I. | 200 | URBANA
10612 | 1. Litorânea + Meio Norte | PIRACURUCA | RESERVATÓRIO | RESERVATÓRIO ELEVADO 03 | SEM DADOS | Loteamento Recanto dos Ipês | ATIVO | BOA | 1. BOA | 160 | URBANA
10613 | 1. Litorânea + Meio Norte | PIRACURUCA | RESERVATÓRIO | RESERVATÓRIO ELEVADO 02 | SEM DADOS | Rua Walter Spindola | INATIVO | MODERADA | 2. MODERADA | SEM DADOS | URBANA
10689 | 1. Litorânea + Meio Norte | PIRIPIRI | RESERVATÓRIO | REL | SEM DADOS | ETA | ATIVO | BOA | 1. BOA | 350 | URBANA
10690 | 1. Litorânea + Meio Norte | PIRIPIRI | RESERVATÓRIO | RAP 1 | SEM DADOS | ETA | ATIVO | BOA | 1. BOA | 900 | URBANA
10691 | 1. Litorânea + Meio Norte | PIRIPIRI | RESERVATÓRIO | RAP 2 | SEM DADOS | ETA | ATIVO | BOA | 1. BOA | 1200 | URBANA
10692 | 1. Litorânea + Meio Norte | PIRIPIRI | RESERVATÓRIO | RAP 3 | SEM DADOS | ETA | ATIVO | BOA | 1. BOA | 1200 | URBANA
10693 | 1. Litorânea + Meio Norte | PIRIPIRI | RESERVATÓRIO | REL Lavagem de Filtros | SEM DADOS | ETA | ATIVO | BOA | 1. BOA | 230 | URBANA
10694 | 1. Litorânea + Meio Norte | PIRIPIRI | RESERVATÓRIO | rel Parque Recreio | SEM DADOS | Parque Recreio | ATIVO | BOA | 1. BOA | 500 | URBANA
10695 | 1. Litorânea + Meio Norte | PIRIPIRI | RESERVATÓRIO | RESERVATÓRIO ELEVADO | SEM DADOS | Prado/Freits | ATIVO | BOA | 1. BOA | 100 | URBANA
10696 | 1. Litorânea + Meio Norte | PIRIPIRI | RESERVATÓRIO | RESERVATÓRIO ELEVADO | SEM DADOS | Joquei clube | INATIVO | BOA | 1. BOA | 50 | URBANA
10697 | 1. Litorânea + Meio Norte | PIRIPIRI | RESERVATÓRIO | RESERVATÓRIO ELEVADO | SEM DADOS | Antero Resende | ATIVO | BOA | 1. BOA | 300 | URBANA
10698 | 1. Litorânea + Meio Norte | PIRIPIRI | RESERVATÓRIO | REL Petecas | SEM DADOS | Petecas | INATIVO | BOA | 1. BOA | 150 | URBANA | Desativado
10701 | 1. Litorânea + Meio Norte | PORTO | RESERVATÓRIO | RESERVATÓRIO ASSENTE | SEM DADOS | Rua Padre Formiga | INATIVO | COND. N.I. | 4. COND. N.I. | 15 | URBANA
10702 | 1. Litorânea + Meio Norte | PORTO | RESERVATÓRIO | RESERVATÓRIO ASSENTE | SEM DADOS | Rua Treze | ATIVO | COND. N.I. | 4. COND. N.I. | 10 | URBANA
10704 | 1. Litorânea + Meio Norte | PORTO | RESERVATÓRIO | CAIXA 01 | SEM DADOS | LOCALIDADE CAINTINHO | ATIVO | COND. N.I. | 4. COND. N.I. | 15 | RURAL | Em Operação Plena
10706 | 1. Litorânea + Meio Norte | PORTO | RESERVATÓRIO | CAIXA 02 | SEM DADOS | LOCALIDADE ESTANHADO | ATIVO | COND. N.I. | 4. COND. N.I. | 40 | RURAL | Em Operação Plena
10708 | 1. Litorânea + Meio Norte | PORTO | RESERVATÓRIO | CAIXA 03 | SEM DADOS | LOCALIDADE GUABIRABAS I | ATIVO | COND. N.I. | 4. COND. N.I. | 15 | RURAL | Em Operação Plena
10710 | 1. Litorânea + Meio Norte | PORTO | RESERVATÓRIO | CAIXA 04 | SEM DADOS | LOCALIDADE GUABIRABAS II | ATIVO | COND. N.I. | 4. COND. N.I. | 15 | RURAL | Em Operação Plena
10712 | 1. Litorânea + Meio Norte | PORTO | RESERVATÓRIO | CAIXA 05 | SEM DADOS | LOCALIDADE JOÃO PINTO | ATIVO | COND. N.I. | 4. COND. N.I. | 15 | RURAL | Em Operação Plena
10714 | 1. Litorânea + Meio Norte | PORTO | RESERVATÓRIO | CAIXA 06 | SEM DADOS | LOCALIDADE MOCAMBO | ATIVO | COND. N.I. | 4. COND. N.I. | 15 | RURAL | Em Operação Plena
10716 | 1. Litorânea + Meio Norte | PORTO | RESERVATÓRIO | CAIXA 07 | SEM DADOS | LOCALIDADE MORORÓ | ATIVO | COND. N.I. | 4. COND. N.I. | 15 | RURAL | Em Operação Plena
10718 | 1. Litorânea + Meio Norte | PORTO | RESERVATÓRIO | CAIXA 08 | SEM DADOS | LOCALIDADE PILÕES DE PEDRA | ATIVO | COND. N.I. | 4. COND. N.I. | 15 | RURAL | Em Operação Plena
10720 | 1. Litorânea + Meio Norte | PORTO | RESERVATÓRIO | CAIXA 09 | SEM DADOS | LOCALIDADE SACO | ATIVO | COND. N.I. | 4. COND. N.I. | 15 | RURAL | Em Operação Plena
10722 | 1. Litorânea + Meio Norte | PORTO | RESERVATÓRIO | CAIXA 10 | SEM DADOS | LOCALIDADE SÃO FRANCISCO | ATIVO | COND. N.I. | 4. COND. N.I. | 50 | RURAL | Em Operação Plena
10724 | 1. Litorânea + Meio Norte | PORTO | RESERVATÓRIO | CAIXA 11 | SEM DADOS | LOCALIDADE SUSSUARANA | ATIVO | COND. N.I. | 4. COND. N.I. | 15 | RURAL | Em Operação Plena
10726 | 1. Litorânea + Meio Norte | PORTO | RESERVATÓRIO | CAIXA 12 | SEM DADOS | LOCALIDADE TENDA DE COCO | ATIVO | COND. N.I. | 4. COND. N.I. | 15 | RURAL | Em Operação Plena
10728 | 1. Litorânea + Meio Norte | PORTO | RESERVATÓRIO | CAIXA 13 | SEM DADOS | LOCALIDADE TITARAS | ATIVO | COND. N.I. | 4. COND. N.I. | 50 | RURAL | Em Operação Plena
10730 | 1. Litorânea + Meio Norte | PORTO | RESERVATÓRIO | CAIXA 14 | SEM DADOS | LOCALIDADE TITARAS | ATIVO | COND. N.I. | 4. COND. N.I. | 50 | RURAL | Em Operação Plena
10732 | 1. Litorânea + Meio Norte | PORTO | RESERVATÓRIO | CAIXA 15 | SEM DADOS | LOCALIDADE VILA BOA HORA | INATIVO | COND. N.I. | 4. COND. N.I. | 15 | RURAL | Em Manutenção
10737 | 1. Litorânea + Meio Norte | PORTO | RESERVATÓRIO | CAIXA 19 | SEM DADOS | LOCALIDADE CAILDEIRÕES | ATIVO | COND. N.I. | 4. COND. N.I. | 10 | RURAL | Em Operação Plena
10740 | 1. Litorânea + Meio Norte | PORTO | RESERVATÓRIO | CAIXA 21 | SEM DADOS | LOCALIDADE CASSIANOS | ATIVO | COND. N.I. | 4. COND. N.I. | 15 | RURAL | Em Operação Plena
10742 | 1. Litorânea + Meio Norte | PORTO | RESERVATÓRIO | CAIXA 22 | SEM DADOS | LOCALIDADE OS PAULO - ESTANHADO | ATIVO | COND. N.I. | 4. COND. N.I. | 15 | RURAL | Em Operação Plena
10744 | 1. Litorânea + Meio Norte | PORTO | RESERVATÓRIO | CAIXA 23 | SEM DADOS | LOCALIDADE PAU-D'ARCO | ATIVO | COND. N.I. | 4. COND. N.I. | 15 | RURAL | Em Operação Plena
10746 | 1. Litorânea + Meio Norte | PORTO | RESERVATÓRIO | CAIXA 24 | SEM DADOS | LOCALIDADE PÉ DO MORRO | ATIVO | COND. N.I. | 4. COND. N.I. | 15 | RURAL | Em Operação Plena
10748 | 1. Litorânea + Meio Norte | PORTO | RESERVATÓRIO | CAIXA 25 | SEM DADOS | LOCALIDADE PEDRAS | ATIVO | COND. N.I. | 4. COND. N.I. | 15 | RURAL | Em Operação Plena
10750 | 1. Litorânea + Meio Norte | PORTO | RESERVATÓRIO | CAIXA 26 | SEM DADOS | LOCALIDADE PILÕES DE PEDRA | ATIVO | COND. N.I. | 4. COND. N.I. | 15 | RURAL | Em Operação Plena
10753 | 1. Litorânea + Meio Norte | PORTO | RESERVATÓRIO | CAIXA 28 | SEM DADOS | LOCALIDADE TAMBORIL | ATIVO | COND. N.I. | 4. COND. N.I. | 20 | RURAL | Em Operação Plena
10755 | 1. Litorânea + Meio Norte | PORTO | RESERVATÓRIO | CAIXA 29 | SEM DADOS | LOCALIDADE TENDA DE COCO | ATIVO | COND. N.I. | 4. COND. N.I. | 15 | RURAL | Em Operação Plena
10757 | 1. Litorânea + Meio Norte | PORTO | RESERVATÓRIO | CAIXA 30 | SEM DADOS | LOCALIDADE TITARAS | ATIVO | COND. N.I. | 4. COND. N.I. | 40 | RURAL | Em Operação Parcial (necessita algum equipamento para operação plena)
10777 | 3. Cerrado | Porto Alegre do Piauí | RESERVATÓRIO | REL | SEM DADOS | Povoado de Vale Verde | ATIVO | COND. N.I. | 4. COND. N.I. | 5 | RURAL
10778 | 3. Cerrado | Porto Alegre do Piauí | RESERVATÓRIO | REL | SEM DADOS | Povoado de Cocal | ATIVO | COND. N.I. | 4. COND. N.I. | 5 | RURAL
10779 | 3. Cerrado | Porto Alegre do Piauí | RESERVATÓRIO | REL | SEM DADOS | Povoado de Santa Rosa I | ATIVO | COND. N.I. | 4. COND. N.I. | 10 | RURAL
10780 | 3. Cerrado | Porto Alegre do Piauí | RESERVATÓRIO | REL | SEM DADOS | Povoado de Santa Rosa II | ATIVO | COND. N.I. | 4. COND. N.I. | 5 | RURAL
10781 | 3. Cerrado | Porto Alegre do Piauí | RESERVATÓRIO | REL | SEM DADOS | SAA sede | ATIVO | COND. N.I. | 4. COND. N.I. | 50 | URBANA
10782 | 3. Cerrado | Porto Alegre do Piauí | RESERVATÓRIO | Poço - SEDE 01 - px Hospital | SEM DADOS | Rua Avelino Pereira de Sá, Centro, SN, Porto Alegre do Piauí | ATIVO | BOA | 1. BOA | 40 | URBANA
10783 | 3. Cerrado | Porto Alegre do Piauí | RESERVATÓRIO | Poço - SEDE 02 - px Oficina | SEM DADOS | Rua Maria de Sá Ribeiro, Centro, SN, Porto Alegre do Piauí | ATIVO | BOA | 1. BOA | 35 | URBANA
10784 | 3. Cerrado | Porto Alegre do Piauí | RESERVATÓRIO | Poço - SEDE 03 - px Beneficiamento Pescado | SEM DADOS | Rua Domingos Pereira de Sá, Centro, SN, Porto Alegre do Piauí | ATIVO | BOA | 1. BOA | 8 | URBANA
10785 | 3. Cerrado | Porto Alegre do Piauí | RESERVATÓRIO | Poço - SEDE 04 - px Estação de Piscicultura | SEM DADOS | PI 372, Porto Alegre do Piauí | ATIVO | BOA | 1. BOA | 15 | URBANA
10786 | 3. Cerrado | Porto Alegre do Piauí | RESERVATÓRIO | Poço - SEDE 05 - px Substação Equatorial | SEM DADOS | Rua Domingos Pereira de Sá, Centro, SN, Porto Alegre do Piauí | ATIVO | BOA | 1. BOA | 15 | URBANA
10787 | 3. Cerrado | Porto Alegre do Piauí | RESERVATÓRIO | Poço - SEDE 06 - px Matadouro | SEM DADOS | PI 372, Porto Alegre do Piauí | ATIVO | BOA | 1. BOA | 20 | URBANA
10788 | 3. Cerrado | Porto Alegre do Piauí | RESERVATÓRIO | Poço - Assentamento Regalo | SEM DADOS | Localidade Assentamento Regalo | ATIVO | BOA | 1. BOA | 10 | RURAL
10789 | 3. Cerrado | Porto Alegre do Piauí | RESERVATÓRIO | Poço - Pequizeiro | SEM DADOS | Localidade Pequizeiro | ATIVO | BOA | 1. BOA | 6 | RURAL
10790 | 3. Cerrado | Porto Alegre do Piauí | RESERVATÓRIO | Poço - Saco II | SEM DADOS | Localidade Saco II | ATIVO | BOA | 1. BOA | 1.2 | RURAL
10791 | 3. Cerrado | Porto Alegre do Piauí | RESERVATÓRIO | Poço - Mangaba | SEM DADOS | Localidade Mangaba | ATIVO | BOA | 1. BOA | 4 | RURAL
10792 | 3. Cerrado | Porto Alegre do Piauí | RESERVATÓRIO | Poço - Poços | SEM DADOS | Localidade Poços | ATIVO | BOA | 1. BOA | 8 | RURAL
10793 | 3. Cerrado | Porto Alegre do Piauí | RESERVATÓRIO | Poço - Santa Rosa I | SEM DADOS | Localidade Santa Rosa | ATIVO | BOA | 1. BOA | 5 | RURAL
10794 | 3. Cerrado | Porto Alegre do Piauí | RESERVATÓRIO | Poço - Santa Rosa II | SEM DADOS | Localidade Santa Rosa | ATIVO | BOA | 1. BOA | 3 | RURAL
10795 | 3. Cerrado | Porto Alegre do Piauí | RESERVATÓRIO | Poço - Cocal | SEM DADOS | Localidade Cocal | ATIVO | BOA | 1. BOA | 6 | RURAL
10796 | 3. Cerrado | Porto Alegre do Piauí | RESERVATÓRIO | Poço - Taboleirão | SEM DADOS | Localidade Taboleirão | ATIVO | BOA | 1. BOA | 1.2 | RURAL
10797 | 3. Cerrado | Porto Alegre do Piauí | RESERVATÓRIO | Poço - Vale Verde | SEM DADOS | Localidade Vale Verde | ATIVO | BOA | 1. BOA | 5 | RURAL
10804 | 2. Semiárido | PRATA DO PIAUÍ | RESERVATÓRIO | R1 | SEM DADOS | Rua Guilherme Rocha | ATIVO | COND. N.I. | 4. COND. N.I. | 50 | URBANA
10805 | 2. Semiárido | PRATA DO PIAUÍ | RESERVATÓRIO | R2 | SEM DADOS | Av. Presidente Castelo Branco | ATIVO | COND. N.I. | 4. COND. N.I. | 50 | URBANA
10806 | 2. Semiárido | PRATA DO PIAUÍ | RESERVATÓRIO | R3 | SEM DADOS | Localizado próximo ao poço n° 04 | ATIVO | COND. N.I. | 4. COND. N.I. | 10 | URBANA
10807 | 2. Semiárido | PRATA DO PIAUÍ | RESERVATÓRIO | R4 | SEM DADOS | Localizado próximo ao poço n° 04 | ATIVO | COND. N.I. | 4. COND. N.I. | 10 | URBANA
10817 | 2. Semiárido | PRATA DO PIAUÍ | RESERVATÓRIO | R5 | SEM DADOS | Localizado ao lado do poço n° 5 | ATIVO | COND. N.I. | 4. COND. N.I. | 5 | RURAL
10818 | 2. Semiárido | PRATA DO PIAUÍ | RESERVATÓRIO | R6 | SEM DADOS | Localizado ao lado do poço n° 6 | ATIVO | COND. N.I. | 4. COND. N.I. | 5 | RURAL
10819 | 2. Semiárido | PRATA DO PIAUÍ | RESERVATÓRIO | R7 | SEM DADOS | Localizado ao lado do poço n° 7 | ATIVO | COND. N.I. | 4. COND. N.I. | 5 | RURAL
10820 | 2. Semiárido | PRATA DO PIAUÍ | RESERVATÓRIO | R8 | SEM DADOS | Localizado ao lado do poço n° 8 | ATIVO | COND. N.I. | 4. COND. N.I. | 5 | RURAL
10821 | 2. Semiárido | PRATA DO PIAUÍ | RESERVATÓRIO | R9 | SEM DADOS | Localizado ao lado do poço n° 9 | ATIVO | COND. N.I. | 4. COND. N.I. | 2 | RURAL
10822 | 2. Semiárido | PRATA DO PIAUÍ | RESERVATÓRIO | R10 | SEM DADOS | Localizado ao lado do poço n° 10 | ATIVO | COND. N.I. | 4. COND. N.I. | 5 | RURAL
10823 | 2. Semiárido | PRATA DO PIAUÍ | RESERVATÓRIO | R11 | SEM DADOS | Localizado ao lado do poço n° 11 | ATIVO | COND. N.I. | 4. COND. N.I. | 5 | RURAL
10824 | 2. Semiárido | PRATA DO PIAUÍ | RESERVATÓRIO | R12 | SEM DADOS | Localizado ao lado do poço n° 12 | ATIVO | COND. N.I. | 4. COND. N.I. | 5 | RURAL
10825 | 2. Semiárido | PRATA DO PIAUÍ | RESERVATÓRIO | R13 | SEM DADOS | Localizado ao lado do poço n° 13 | ATIVO | COND. N.I. | 4. COND. N.I. | 5 | RURAL
10830 | 2. Semiárido | QUEIMADA NOVA | RESERVATÓRIO | Reservatório Sede 01 | SEM DADOS | Av. Senhorinha Raqueline, nº 735, centro | ATIVO | BOA | 1. BOA | 60 | URBANA
10831 | 2. Semiárido | QUEIMADA NOVA | RESERVATÓRIO | Reservatório Sede 02 | SEM DADOS | Rua Maria Josefa Coelho, nº 845, bairro Bela Vista | ATIVO | BOA | 1. BOA | 40 | URBANA
10834 | 2. Semiárido | QUEIMADA NOVA | RESERVATÓRIO | Caixa do Poço do Brejo | SEM DADOS | Localidade Brejo | ATIVO | BOA | 1. BOA | 15 | RURAL | NOME CONSIDERADO COMO PRÓXIMO AO POÇO
10837 | 2. Semiárido | QUEIMADA NOVA | RESERVATÓRIO | Caixa do Poço do Jacu | SEM DADOS | Povoado Jacu | ATIVO | BOA | 1. BOA | 10 | RURAL | NOME CONSIDERADO COMO PRÓXIMO AO POÇO
10838 | 2. Semiárido | QUEIMADA NOVA | RESERVATÓRIO | Caixa do Poço do Jacu | SEM DADOS | Povoado Jacu | ATIVO | BOA | 1. BOA | 10 | RURAL | NOME CONSIDERADO COMO PRÓXIMO AO POÇO
10841 | 2. Semiárido | QUEIMADA NOVA | RESERVATÓRIO | Caixa do Poço do Cantinho | SEM DADOS | Povoado Cantinho | ATIVO | BOA | 1. BOA | 10 | RURAL | NOME CONSIDERADO COMO PRÓXIMO AO POÇO
10845 | 2. Semiárido | QUEIMADA NOVA | RESERVATÓRIO | R1 - ELEVADO | SEM DADOS | Localidade Data do Brejo | ATIVO | RUIM | 3. RUIM | 50 | URBANA | Necessidade de adequações nas estruturas (alvenaria, hidráulica, elétrica)
10846 | 2. Semiárido | QUEIMADA NOVA | RESERVATÓRIO | R2 - ELEVADO | SEM DADOS | Rua Dezesseis de Abril | ATIVO | RUIM | 3. RUIM | 5 | URBANA | Necessidade de adequações nas estruturas (alvenaria, hidráulica, elétrica)
10847 | 2. Semiárido | QUEIMADA NOVA | RESERVATÓRIO | R3 - ELEVADO | SEM DADOS | Bairro Bela Vista | INATIVO | COND. N.I. | 4. COND. N.I. | 50 | URBANA
10882 | 2. Semiárido | QUEIMADA NOVA | RESERVATÓRIO | R5 - ELEVADO | SEM DADOS | Localidade Poção de Cima | ATIVO | COND. N.I. | 4. COND. N.I. | 5 | RURAL
10883 | 2. Semiárido | QUEIMADA NOVA | RESERVATÓRIO | R6 - ELEVADO | SEM DADOS | Localidade Cantinho | ATIVO | COND. N.I. | 4. COND. N.I. | 10 | RURAL
10884 | 2. Semiárido | QUEIMADA NOVA | RESERVATÓRIO | R7 - ELEVADO | SEM DADOS | Localidade Cantinho | ATIVO | COND. N.I. | 4. COND. N.I. | 5 | RURAL
10885 | 2. Semiárido | QUEIMADA NOVA | RESERVATÓRIO | R8 - ELEVADO | SEM DADOS | Localidade Cantinho | ATIVO | COND. N.I. | 4. COND. N.I. | 5 | RURAL
10886 | 2. Semiárido | QUEIMADA NOVA | RESERVATÓRIO | R9 - ELEVADO | SEM DADOS | Localidade Lago do Angico | ATIVO | COND. N.I. | 4. COND. N.I. | 5 | RURAL
10887 | 2. Semiárido | QUEIMADA NOVA | RESERVATÓRIO | R10 - ELEVADO | SEM DADOS | Localidade Riacho da Areia | ATIVO | COND. N.I. | 4. COND. N.I. | 5 | RURAL
10888 | 2. Semiárido | QUEIMADA NOVA | RESERVATÓRIO | R11 - ELEVADO | SEM DADOS | Localidade Poção de Baixo | ATIVO | COND. N.I. | 4. COND. N.I. | 5 | RURAL
10889 | 2. Semiárido | QUEIMADA NOVA | RESERVATÓRIO | R12 - ELEVADO | SEM DADOS | Localidade Poção de Baixo | ATIVO | COND. N.I. | 4. COND. N.I. | 3 | RURAL
10890 | 2. Semiárido | QUEIMADA NOVA | RESERVATÓRIO | R13 - ELEVADO | SEM DADOS | Localidade Poção de Baixo | ATIVO | COND. N.I. | 4. COND. N.I. | 5 | RURAL
10891 | 2. Semiárido | QUEIMADA NOVA | RESERVATÓRIO | R14 - ELEVADO | SEM DADOS | Localidade Queimada Grande | ATIVO | COND. N.I. | 4. COND. N.I. | 5 | RURAL
10892 | 2. Semiárido | QUEIMADA NOVA | RESERVATÓRIO | R15 - ELEVADO | SEM DADOS | Localidade Tatarambi | ATIVO | COND. N.I. | 4. COND. N.I. | 5 | RURAL
10893 | 2. Semiárido | QUEIMADA NOVA | RESERVATÓRIO | R16 - ELEVADO | SEM DADOS | Localidade Vereda Extensa | ATIVO | COND. N.I. | 4. COND. N.I. | 5 | RURAL
10894 | 2. Semiárido | QUEIMADA NOVA | RESERVATÓRIO | R17 - ELEVADO | SEM DADOS | Localidade Arroz | ATIVO | COND. N.I. | 4. COND. N.I. | 10 | RURAL
10895 | 2. Semiárido | QUEIMADA NOVA | RESERVATÓRIO | R18 - ELEVADO | SEM DADOS | Localidade Barrocão | ATIVO | COND. N.I. | 4. COND. N.I. | 5 | RURAL
10896 | 2. Semiárido | QUEIMADA NOVA | RESERVATÓRIO | R19 - ELEVADO | SEM DADOS | Localidade Caldeirão de Dentro | ATIVO | COND. N.I. | 4. COND. N.I. | 5 | RURAL
10897 | 2. Semiárido | QUEIMADA NOVA | RESERVATÓRIO | R20 - ELEVADO | SEM DADOS | Localidade Pitombeira | ATIVO | COND. N.I. | 4. COND. N.I. | 5 | RURAL
10898 | 2. Semiárido | QUEIMADA NOVA | RESERVATÓRIO | R21 - ELEVADO | SEM DADOS | Localidade Pitombeira | ATIVO | COND. N.I. | 4. COND. N.I. | 1 | RURAL
10899 | 2. Semiárido | QUEIMADA NOVA | RESERVATÓRIO | R22 - ELEVADO | SEM DADOS | Localidade Mucambo | ATIVO | COND. N.I. | 4. COND. N.I. | 5 | RURAL
10900 | 2. Semiárido | QUEIMADA NOVA | RESERVATÓRIO | R23 - ELEVADO | SEM DADOS | Localidade Vereda | ATIVO | COND. N.I. | 4. COND. N.I. | 5 | RURAL
10901 | 2. Semiárido | QUEIMADA NOVA | RESERVATÓRIO | R24 - ELEVADO | SEM DADOS | Localidade Tanque Velho | ATIVO | COND. N.I. | 4. COND. N.I. | 3 | RURAL
10902 | 2. Semiárido | QUEIMADA NOVA | RESERVATÓRIO | R25 - ELEVADO | SEM DADOS | Localidade Tanque Velho | ATIVO | COND. N.I. | 4. COND. N.I. | 3 | RURAL
10903 | 2. Semiárido | QUEIMADA NOVA | RESERVATÓRIO | R35 - ELEVADO | SEM DADOS | Localidade Vereda do Cigano | ATIVO | COND. N.I. | 4. COND. N.I. | 5 | RURAL
10904 | 2. Semiárido | QUEIMADA NOVA | RESERVATÓRIO | R36 - ELEVADO | SEM DADOS | Localidade Vereda do Cigano | ATIVO | COND. N.I. | 4. COND. N.I. | 5 | RURAL
10905 | 2. Semiárido | QUEIMADA NOVA | RESERVATÓRIO | R26 - ELEVADO | SEM DADOS | Localidade Vereda Velha | ATIVO | COND. N.I. | 4. COND. N.I. | 5 | RURAL
10906 | 2. Semiárido | QUEIMADA NOVA | RESERVATÓRIO | R27 - ELEVADO | SEM DADOS | Localidade Vereda Velha | ATIVO | COND. N.I. | 4. COND. N.I. | 5 | RURAL
10907 | 2. Semiárido | QUEIMADA NOVA | RESERVATÓRIO | R37 - ELEVADO | SEM DADOS | Localidade Volta do Riacho | ATIVO | COND. N.I. | 4. COND. N.I. | 5 | RURAL
10908 | 2. Semiárido | QUEIMADA NOVA | RESERVATÓRIO | R38 - ELEVADO | SEM DADOS | Localidade Volta do Riacho | ATIVO | COND. N.I. | 4. COND. N.I. | 5 | RURAL
10909 | 2. Semiárido | QUEIMADA NOVA | RESERVATÓRIO | R39 - ELEVADO | SEM DADOS | Localidade Volta do Riacho | ATIVO | COND. N.I. | 4. COND. N.I. | 5 | RURAL
10910 | 2. Semiárido | QUEIMADA NOVA | RESERVATÓRIO | R28 - ELEVADO | SEM DADOS | Localidade Barro | ATIVO | COND. N.I. | 4. COND. N.I. | 5 | RURAL
10911 | 2. Semiárido | QUEIMADA NOVA | RESERVATÓRIO | R29 - ELEVADO | SEM DADOS | Localidade Brejo | ATIVO | COND. N.I. | 4. COND. N.I. | 5 | RURAL
10912 | 2. Semiárido | QUEIMADA NOVA | RESERVATÓRIO | R30 - ELEVADO | SEM DADOS | Localidade Campo Limpo | ATIVO | COND. N.I. | 4. COND. N.I. | 10 | RURAL
10913 | 2. Semiárido | QUEIMADA NOVA | RESERVATÓRIO | R31 - ELEVADO | SEM DADOS | Localidade Pau Lavrado | ATIVO | COND. N.I. | 4. COND. N.I. | 5 | RURAL
10914 | 2. Semiárido | QUEIMADA NOVA | RESERVATÓRIO | R32 - ELEVADO | SEM DADOS | Localidade Tapuio | ATIVO | COND. N.I. | 4. COND. N.I. | 5 | RURAL
10915 | 2. Semiárido | QUEIMADA NOVA | RESERVATÓRIO | R33 - ELEVADO | SEM DADOS | Localidade Tapuio | ATIVO | COND. N.I. | 4. COND. N.I. | 5 | RURAL
10916 | 2. Semiárido | QUEIMADA NOVA | RESERVATÓRIO | R34 - ELEVADO | SEM DADOS | Localidade Cigano | ATIVO | COND. N.I. | 4. COND. N.I. | 5 | RURAL
10951 | 3. Cerrado | REDENÇÃO DO GURGUÉIA | RESERVATÓRIO | R1 - ELEVADO | SEM DADOS | Na mesma área do poço n° 01 | ATIVO | COND. N.I. | 4. COND. N.I. | 350 | URBANA
10952 | 3. Cerrado | REDENÇÃO DO GURGUÉIA | RESERVATÓRIO | R2 - APOIADO | SEM DADOS | Na mesma área do poço n° 01 | ATIVO | COND. N.I. | 4. COND. N.I. | 100 | URBANA
10977 | 3. Cerrado | REDENÇÃO DO GURGUÉIA | RESERVATÓRIO | R3 - ELEVADO | SEM DADOS | Mesma localização do poço n° 04 | ATIVO | COND. N.I. | 4. COND. N.I. | 5 | RURAL
10978 | 3. Cerrado | REDENÇÃO DO GURGUÉIA | RESERVATÓRIO | R4 - ELEVADO | SEM DADOS | Mesma localização do poço n° 05 | ATIVO | COND. N.I. | 4. COND. N.I. | 10 | RURAL
10979 | 3. Cerrado | REDENÇÃO DO GURGUÉIA | RESERVATÓRIO | R5 - ELEVADO | SEM DADOS | Povoado Barracão | ATIVO | COND. N.I. | 4. COND. N.I. | 15 | RURAL
10980 | 3. Cerrado | REDENÇÃO DO GURGUÉIA | RESERVATÓRIO | R6 - ELEVADO | SEM DADOS | Povoado Barracão | ATIVO | COND. N.I. | 4. COND. N.I. | 10 | RURAL
10981 | 3. Cerrado | REDENÇÃO DO GURGUÉIA | RESERVATÓRIO | R7 - ELEVADO | SEM DADOS | Mesma localização do poço n° 07 | ATIVO | COND. N.I. | 4. COND. N.I. | 10 | RURAL
10982 | 3. Cerrado | REDENÇÃO DO GURGUÉIA | RESERVATÓRIO | R8 - ELEVADO | SEM DADOS | Mesma localização do poço n° 08 | ATIVO | COND. N.I. | 4. COND. N.I. | 10 | RURAL
10983 | 3. Cerrado | REDENÇÃO DO GURGUÉIA | RESERVATÓRIO | R9 - ELEVADO | SEM DADOS | Mesma localização do poço n° 09 | ATIVO | COND. N.I. | 4. COND. N.I. | 10 | RURAL
10984 | 3. Cerrado | REDENÇÃO DO GURGUÉIA | RESERVATÓRIO | R10 - ELEVADO | SEM DADOS | Mesma localização do poço n° 10 | ATIVO | COND. N.I. | 4. COND. N.I. | 5 | RURAL
10985 | 3. Cerrado | REDENÇÃO DO GURGUÉIA | RESERVATÓRIO | R11 - ELEVADO | SEM DADOS | Povoado Brejão | ATIVO | COND. N.I. | 4. COND. N.I. | 15 | RURAL
10986 | 3. Cerrado | REDENÇÃO DO GURGUÉIA | RESERVATÓRIO | R12 - ELEVADO | SEM DADOS | Mesma localização do poço n° 11 | ATIVO | COND. N.I. | 4. COND. N.I. | 5 | RURAL
10987 | 3. Cerrado | REDENÇÃO DO GURGUÉIA | RESERVATÓRIO | R13 - ELEVADO | SEM DADOS | Mesma localização do poço n° 12 | ATIVO | COND. N.I. | 4. COND. N.I. | 5 | RURAL
10988 | 3. Cerrado | REDENÇÃO DO GURGUÉIA | RESERVATÓRIO | R14 - ELEVADO | SEM DADOS | Povoado Cacimbas | ATIVO | COND. N.I. | 4. COND. N.I. | 10 | RURAL
10989 | 3. Cerrado | REDENÇÃO DO GURGUÉIA | RESERVATÓRIO | R15 - ELEVADO | SEM DADOS | Mesma localização do poço n° 13 | ATIVO | COND. N.I. | 4. COND. N.I. | 15 | RURAL
10990 | 3. Cerrado | REDENÇÃO DO GURGUÉIA | RESERVATÓRIO | R16 - ELEVADO | SEM DADOS | Mesma localização do poço n° 14 | ATIVO | COND. N.I. | 4. COND. N.I. | 10 | RURAL
10991 | 3. Cerrado | REDENÇÃO DO GURGUÉIA | RESERVATÓRIO | R17 - ELEVADO | SEM DADOS | Povoado Estiva | ATIVO | COND. N.I. | 4. COND. N.I. | 10 | RURAL
10992 | 3. Cerrado | REDENÇÃO DO GURGUÉIA | RESERVATÓRIO | R18 - ELEVADO | SEM DADOS | Mesma localização do poço n° 16 | ATIVO | COND. N.I. | 4. COND. N.I. | 10 | RURAL
10993 | 3. Cerrado | REDENÇÃO DO GURGUÉIA | RESERVATÓRIO | R19 - ELEVADO | SEM DADOS | Mesma localização do poço n° 17 | ATIVO | COND. N.I. | 4. COND. N.I. | 20 | RURAL
10994 | 3. Cerrado | REDENÇÃO DO GURGUÉIA | RESERVATÓRIO | R20 - ELEVADO | SEM DADOS | Mesma localização do poço n° 18 | ATIVO | COND. N.I. | 4. COND. N.I. | 10 | RURAL
10995 | 3. Cerrado | REDENÇÃO DO GURGUÉIA | RESERVATÓRIO | R21 - ELEVADO | SEM DADOS | Mesma localização do poço n° 19 | ATIVO | COND. N.I. | 4. COND. N.I. | 10 | RURAL
10996 | 3. Cerrado | REDENÇÃO DO GURGUÉIA | RESERVATÓRIO | R22 - ELEVADO | SEM DADOS | Povoado Morro Bonito | ATIVO | COND. N.I. | 4. COND. N.I. | 5 | RURAL
10997 | 3. Cerrado | REDENÇÃO DO GURGUÉIA | RESERVATÓRIO | R23 - ELEVADO | SEM DADOS | Povoado Pedrinhas | ATIVO | COND. N.I. | 4. COND. N.I. | 5 | RURAL
10998 | 3. Cerrado | REDENÇÃO DO GURGUÉIA | RESERVATÓRIO | R24 - ELEVADO | SEM DADOS | Mesma localização do poço n° 21 | ATIVO | COND. N.I. | 4. COND. N.I. | 10 | RURAL
10999 | 3. Cerrado | REDENÇÃO DO GURGUÉIA | RESERVATÓRIO | R25 - ELEVADO | SEM DADOS | Mesma localização do poço n° 22 | ATIVO | COND. N.I. | 4. COND. N.I. | 10 | RURAL
11000 | 3. Cerrado | REDENÇÃO DO GURGUÉIA | RESERVATÓRIO | R26 - ELEVADO | SEM DADOS | Mesma localização do poço n° 22 | ATIVO | COND. N.I. | 4. COND. N.I. | 15 | RURAL
11001 | 3. Cerrado | REDENÇÃO DO GURGUÉIA | RESERVATÓRIO | R27 - ELEVADO | SEM DADOS | Mesma localização do poço n° 23 | ATIVO | COND. N.I. | 4. COND. N.I. | 20 | RURAL
11002 | 3. Cerrado | REDENÇÃO DO GURGUÉIA | RESERVATÓRIO | R28 - ELEVADO | SEM DADOS | Mesma localização do poço n° 24 | ATIVO | COND. N.I. | 4. COND. N.I. | 5 | RURAL
11003 | 3. Cerrado | REDENÇÃO DO GURGUÉIA | RESERVATÓRIO | R29 - ELEVADO | SEM DADOS | Mesma localização do poço n° 25 | ATIVO | COND. N.I. | 4. COND. N.I. | 10 | RURAL
11004 | 3. Cerrado | REDENÇÃO DO GURGUÉIA | RESERVATÓRIO | R30 - ELEVADO | SEM DADOS | Mesma localização do poço n° 26 | ATIVO | COND. N.I. | 4. COND. N.I. | 10 | RURAL
11005 | 3. Cerrado | REDENÇÃO DO GURGUÉIA | RESERVATÓRIO | R31 - ELEVADO | SEM DADOS | Localizado aprox. 250m do poço n° 26 | ATIVO | COND. N.I. | 4. COND. N.I. | 10 | RURAL
11010 | 1. Litorânea + Meio Norte | REGENERAÇÃO | RESERVATÓRIO | REL 200 | SEM DADOS | Morro Caixa d agua | Ativo | BOA | BOA | 200 | URBANA
11011 | 1. Litorânea + Meio Norte | REGENERAÇÃO | RESERVATÓRIO | REL 350 | SEM DADOS | Morro Caixa d agua | ATIVO | BOA | BOA | 350 | URBANA
11038 | 3. Cerrado | Ribeira do Piauí | RESERVATÓRIO | SEM DADOS | SEM DADOS | Localizado na mesma área do poço n° 02 | ATIVO | COND. N.I. | 4. COND. N.I. | 75 | URBANA
11039 | 3. Cerrado | Ribeira do Piauí | RESERVATÓRIO | SEM DADOS | SEM DADOS | Localizado na mesma área do poço n° 03 | ATIVO | COND. N.I. | 4. COND. N.I. | 10 | URBANA
11047 | 3. Cerrado | Ribeira do Piauí | RESERVATÓRIO | R1 | SEM DADOS | Localizado na área do poço n° 06 | ATIVO | COND. N.I. | 4. COND. N.I. | 15 | RURAL
11048 | 3. Cerrado | Ribeira do Piauí | RESERVATÓRIO | R1 | SEM DADOS | Localizado na área do poço n° 07 | ATIVO | COND. N.I. | 4. COND. N.I. | 15 | RURAL
11049 | 3. Cerrado | Ribeira do Piauí | RESERVATÓRIO | R2 | SEM DADOS | Localizado na área do poço n° 07 | ATIVO | COND. N.I. | 4. COND. N.I. | 15 | RURAL
11050 | 3. Cerrado | Ribeira do Piauí | RESERVATÓRIO | R3 | SEM DADOS | Localizado na área do poço n° 07 | ATIVO | COND. N.I. | 4. COND. N.I. | 15 | RURAL
11051 | 3. Cerrado | Ribeira do Piauí | RESERVATÓRIO | R1 | SEM DADOS | Povoado Coronel Francisco Reis | ATIVO | COND. N.I. | 4. COND. N.I. | 5 | RURAL
11052 | 3. Cerrado | Ribeira do Piauí | RESERVATÓRIO | R2 | SEM DADOS | Povoado Coronel Francisco Reis | ATIVO | COND. N.I. | 4. COND. N.I. | 15 | RURAL
11053 | 3. Cerrado | Ribeira do Piauí | RESERVATÓRIO | R3 | SEM DADOS | Povoado Coronel Francisco Reis | ATIVO | COND. N.I. | 4. COND. N.I. | 15 | RURAL
11054 | 3. Cerrado | Ribeira do Piauí | RESERVATÓRIO | R1 | SEM DADOS | Assentamento Paulista | ATIVO | COND. N.I. | 4. COND. N.I. | 15 | RURAL
11055 | 3. Cerrado | Ribeira do Piauí | RESERVATÓRIO | R1 | SEM DADOS | Localidade Lagoa do Tabuleiro | ATIVO | COND. N.I. | 4. COND. N.I. | 5 | RURAL
11056 | 3. Cerrado | Ribeira do Piauí | RESERVATÓRIO | Poço 01 | SEM DADOS | Sede | ATIVO | MODERADA | 2. MODERADA | 70 | URBANA | Em Operação Parcial (necessita algum equipamento para operação plena)
11057 | 3. Cerrado | Ribeira do Piauí | RESERVATÓRIO | Poço 02 | SEM DADOS | Sede | ATIVO | MODERADA | 2. MODERADA | 70 | URBANA | Em Operação Parcial (necessita algum equipamento para operação plena)
11058 | 3. Cerrado | Ribeira do Piauí | RESERVATÓRIO | Poço 03 | SEM DADOS | Sede | ATIVO | MODERADA | 2. MODERADA | 70 | URBANA | Em Operação Parcial (necessita algum equipamento para operação plena)
11059 | 3. Cerrado | Ribeira do Piauí | RESERVATÓRIO | Poço 04 | SEM DADOS | Sede | ATIVO | MODERADA | 2. MODERADA | 15 | URBANA | Em Operação Parcial (necessita algum equipamento para operação plena)
11060 | 3. Cerrado | Ribeira do Piauí | RESERVATÓRIO | Poço 01 | SEM DADOS | Povoado Barriguda | ATIVO | MODERADA | 2. MODERADA | 15 | RURAL | Em Operação Parcial (necessita algum equipamento para operação plena)
11061 | 3. Cerrado | Ribeira do Piauí | RESERVATÓRIO | Poço 02 | SEM DADOS | Povoado Barriguda | ATIVO | MODERADA | 2. MODERADA | 15 | RURAL | Em Operação Parcial (necessita algum equipamento para operação plena)
11062 | 3. Cerrado | Ribeira do Piauí | RESERVATÓRIO | Poço 03 | SEM DADOS | Povoado Barriguda | ATIVO | MODERADA | 2. MODERADA | 15 | RURAL | Em Operação Parcial (necessita algum equipamento para operação plena)
11063 | 3. Cerrado | Ribeira do Piauí | RESERVATÓRIO | Poço 01 | SEM DADOS | Povoado Arvoredo | ATIVO | MODERADA | 2. MODERADA | 15 | RURAL | Em Operação Parcial (necessita algum equipamento para operação plena)
11064 | 3. Cerrado | Ribeira do Piauí | RESERVATÓRIO | Poço 01 | SEM DADOS | Povoado Salinas | ATIVO | MODERADA | 2. MODERADA | 15 | RURAL | Em Operação Parcial (necessita algum equipamento para operação plena)
11065 | 3. Cerrado | Ribeira do Piauí | RESERVATÓRIO | Poço 02 | SEM DADOS | Povoado Salinas | ATIVO | MODERADA | 2. MODERADA | 30 | RURAL | Em Operação Parcial (necessita algum equipamento para operação plena)
11069 | 3. Cerrado | Ribeiro Gonçalves | RESERVATÓRIO | RESERVATÓRIO ELEVADO | SEM DADOS | Rua Luiz Carteiro | ATIVO | RUIM | 3. RUIM | 200 | URBANA | NECESSITA DE REFORMA NA ESTRUTURA
11073 | 3. Cerrado | Rio Grande do Piauí | RESERVATÓRIO | RESERVATÓRIO ELEVADO | SEM DADOS | Rua Central | SEM DADOS | COND. N.I. | 4. COND. N.I. | 75 | URBANA
11074 | 3. Cerrado | Rio Grande do Piauí | RESERVATÓRIO | RESERVATÓRIO ELEVADO | SEM DADOS | Rua Costa e Silva | INATIVO | COND. N.I. | 4. COND. N.I. | 500 | URBANA
11075 | 3. Cerrado | RIO GRANDE DO PIAUÍ | RESERVATÓRIO | CAIXA DÁGUA ÁGUA BELASÁGUAS BELAS | SEM DADOS | SEM DADOS | ATIVO | BOA | 1. BOA | 10 | RURAL
11077 | 3. Cerrado | RIO GRANDE DO PIAUÍ | RESERVATÓRIO | caixa d´água belo horizonte | SEM DADOS | belo horizonte | ATIVO | BOA | 1. BOA | 10 | RURAL
11079 | 3. Cerrado | RIO GRANDE DO PIAUÍ | RESERVATÓRIO | caixa d´água barras | SEM DADOS | barras | ATIVO | BOA | 1. BOA | 5 | RURAL
11081 | 3. Cerrado | RIO GRANDE DO PIAUÍ | RESERVATÓRIO | caixa d´água marrecas | SEM DADOS | marrecas | ATIVO | BOA | 1. BOA | 5 | RURAL
11084 | 3. Cerrado | RIO GRANDE DO PIAUÍ | RESERVATÓRIO | caxa dágua exú | SEM DADOS | exú | ATIVO | BOA | 1. BOA | 3 | RURAL
11086 | 3. Cerrado | RIO GRANDE DO PIAUÍ | RESERVATÓRIO | caixa dágua ilha | SEM DADOS | ilha | ATIVO | BOA | 1. BOA | 3 | RURAL
11088 | 3. Cerrado | RIO GRANDE DO PIAUÍ | RESERVATÓRIO | caixa dágua cupins | SEM DADOS | cupins | ATIVO | BOA | 1. BOA | 5 | RURAL
11090 | 3. Cerrado | RIO GRANDE DO PIAUÍ | RESERVATÓRIO | caixa dágua vereda do meio | SEM DADOS | vereda do meio | ATIVO | BOA | 1. BOA | 10 | RURAL
11092 | 3. Cerrado | RIO GRANDE DO PIAUÍ | RESERVATÓRIO | caixa dágua boa vista | SEM DADOS | boa vista | ATIVO | BOA | 1. BOA | 5 | RURAL
11095 | 3. Cerrado | RIO GRANDE DO PIAUÍ | RESERVATÓRIO | caixa dágua algodão 2 | SEM DADOS | algodão 2 | ATIVO | BOA | 1. BOA | 5 | RURAL
11097 | 3. Cerrado | RIO GRANDE DO PIAUÍ | RESERVATÓRIO | caixa dágua algodão 3 | SEM DADOS | algodão 3 | ATIVO | BOA | 1. BOA | 5 | RURAL
11100 | 3. Cerrado | RIO GRANDE DO PIAUÍ | RESERVATÓRIO | caixa dágua boa vista | SEM DADOS | mocambo | ATIVO | BOA | 1. BOA | 10 | RURAL
11102 | 3. Cerrado | RIO GRANDE DO PIAUÍ | RESERVATÓRIO | caixa dágua Roçado | SEM DADOS | roçado | ATIVO | BOA | 1. BOA | 10 | RURAL
11104 | 3. Cerrado | RIO GRANDE DO PIAUÍ | RESERVATÓRIO | cx dágua pau branco | SEM DADOS | paubranco | ATIVO | BOA | 1. BOA | 5 | RURAL
11106 | 3. Cerrado | RIO GRANDE DO PIAUÍ | RESERVATÓRIO | cx dágua roçado | SEM DADOS | roçado | ATIVO | BOA | 1. BOA | 5 | RURAL
11109 | 3. Cerrado | RIO GRANDE DO PIAUÍ | RESERVATÓRIO | caixa dágua saco | SEM DADOS | saco | ATIVO | BOA | 1. BOA | 5 | RURAL
11111 | 3. Cerrado | RIO GRANDE DO PIAUÍ | RESERVATÓRIO | cx dágua mae joana | SEM DADOS | mãe joana | ATIVO | BOA | 1. BOA | 10 | RURAL
11113 | 3. Cerrado | RIO GRANDE DO PIAUÍ | RESERVATÓRIO | cx dágua bela vista | SEM DADOS | bela vista | ATIVO | BOA | 1. BOA | 5 | RURAL
11115 | 3. Cerrado | RIO GRANDE DO PIAUÍ | RESERVATÓRIO | cx canto do cercado | SEM DADOS | canto do cercado | ATIVO | BOA | 1. BOA | 5 | RURAL
11117 | 3. Cerrado | RIO GRANDE DO PIAUÍ | RESERVATÓRIO | cx moreira | SEM DADOS | moreira | ATIVO | BOA | 1. BOA | 5 | RURAL
11119 | 3. Cerrado | RIO GRANDE DO PIAUÍ | RESERVATÓRIO | cx buriti seco 1 | SEM DADOS | buriti seco 1 | ATIVO | BOA | 1. BOA | 5 | RURAL
11121 | 3. Cerrado | RIO GRANDE DO PIAUÍ | RESERVATÓRIO | cx barreira | SEM DADOS | barreira | ATIVO | BOA | 1. BOA | 5 | RURAL
11123 | 3. Cerrado | RIO GRANDE DO PIAUÍ | RESERVATÓRIO | cx altos | SEM DADOS | altos | ATIVO | BOA | 1. BOA | 5 | RURAL
11125 | 3. Cerrado | RIO GRANDE DO PIAUÍ | RESERVATÓRIO | cx Tatu | SEM DADOS | tatu | ATIVO | BOA | 1. BOA | 3 | RURAL
11128 | 3. Cerrado | RIO GRANDE DO PIAUÍ | RESERVATÓRIO | cx terra vermelha | SEM DADOS | terra vermelha | ATIVO | BOA | 1. BOA | SEM DADOS | RURAL
11129 | 3. Cerrado | RIO GRANDE DO PIAUÍ | RESERVATÓRIO | cx santana | SEM DADOS | santana | ATIVO | BOA | 1. BOA | 5 | RURAL
11131 | 3. Cerrado | RIO GRANDE DO PIAUÍ | RESERVATÓRIO | cx pau de leite | SEM DADOS | pau de leite | ATIVO | BOA | 1. BOA | 5 | RURAL
11134 | 3. Cerrado | RIO GRANDE DO PIAUÍ | RESERVATÓRIO | cx tabuleiro alto | SEM DADOS | tabuleiro alto | ATIVO | BOA | 1. BOA | 5 | RURAL
11136 | 3. Cerrado | RIO GRANDE DO PIAUÍ | RESERVATÓRIO | cx juá | SEM DADOS | juá | ATIVO | BOA | 1. BOA | 3 | RURAL
11138 | 3. Cerrado | RIO GRANDE DO PIAUÍ | RESERVATÓRIO | cx barroca | SEM DADOS | barroca | ATIVO | BOA | 1. BOA | 5 | RURAL
11140 | 3. Cerrado | RIO GRANDE DO PIAUÍ | RESERVATÓRIO | cx jacarecanca | SEM DADOS | jacarecanga | ATIVO | BOA | 1. BOA | 5 | RURAL
11142 | 3. Cerrado | RIO GRANDE DO PIAUÍ | RESERVATÓRIO | cx cabeça dos bois | SEM DADOS | cabeça dos bois | ATIVO | BOA | 1. BOA | 5 | RURAL
11144 | 3. Cerrado | RIO GRANDE DO PIAUÍ | RESERVATÓRIO | cx muriçoca | SEM DADOS | muriçoca | ATIVO | BOA | 1. BOA | 3 | RURAL
11146 | 3. Cerrado | RIO GRANDE DO PIAUÍ | RESERVATÓRIO | cx baixão dos bois | SEM DADOS | baixão dos bois | ATIVO | BOA | 1. BOA | 5 | RURAL
11148 | 3. Cerrado | RIO GRANDE DO PIAUÍ | RESERVATÓRIO | cx caiçara | SEM DADOS | caiçara | ATIVO | BOA | 1. BOA | 5 | RURAL
11150 | 3. Cerrado | RIO GRANDE DO PIAUÍ | RESERVATÓRIO | cx lagoa do tabuleiro | SEM DADOS | lagoa do tabuleiro | ATIVO | BOA | 1. BOA | 10 | RURAL
11152 | 3. Cerrado | RIO GRANDE DO PIAUÍ | RESERVATÓRIO | cx águas belas 2 | SEM DADOS | águas belas 2 | ATIVO | BOA | 1. BOA | 4 | RURAL
11154 | 3. Cerrado | RIO GRANDE DO PIAUÍ | RESERVATÓRIO | cx goiabeira | SEM DADOS | goiabeira | ATIVO | BOA | 1. BOA | 3 | RURAL
11155 | 3. Cerrado | RIO GRANDE DO PIAUÍ | RESERVATÓRIO | cx agrovila | SEM DADOS | agrovila | SEM DADOS | COND. N.I. | 4. COND. N.I. | 20 | RURAL
11157 | 3. Cerrado | RIO GRANDE DO PIAUÍ | RESERVATÓRIO | cx jojoba | SEM DADOS | jojoba | ATIVO | BOA | 1. BOA | 30 | RURAL
11159 | 3. Cerrado | RIO GRANDE DO PIAUÍ | RESERVATÓRIO | cx assentamento santana | SEM DADOS | assentamento sanatna | ATIVO | BOA | 1. BOA | 5 | RURAL
11161 | 3. Cerrado | RIO GRANDE DO PIAUÍ | RESERVATÓRIO | cx taboca | SEM DADOS | taboca | ATIVO | BOA | 1. BOA | 10 | RURAL
11163 | 3. Cerrado | RIO GRANDE DO PIAUÍ | RESERVATÓRIO | cx pintado | SEM DADOS | pintado | ATIVO | BOA | 1. BOA | 5 | RURAL
11170 | 3. Cerrado | RIO GRANDE DO PIAUÍ | RESERVATÓRIO | poço moreira | SEM DADOS | moreira | ATIVO | BOA | 1. BOA | 5 | RURAL
11171 | 3. Cerrado | RIO GRANDE DO PIAUÍ | RESERVATÓRIO | poço terra vermelha | SEM DADOS | terra vermelha | ATIVO | BOA | 1. BOA | 5 | RURAL
11175 | 2. Semiárido | SANTA CRUZ DO PIAUÍ | RESERVATÓRIO | RESERVATORIO 01 | SEM DADOS | Morro Padim Cícero | ATIVO | BOA | 1. BOA | 150 | RURAL
11176 | 2. Semiárido | SANTA CRUZ DO PIAUÍ | RESERVATÓRIO | RESERVATORIO 02 | SEM DADOS | Morro Padim Cícero | ATIVO | BOA | 1. BOA | 150 | RURAL
11177 | 2. Semiárido | SANTA CRUZ DO PIAUÍ | RESERVATÓRIO | RESERVATORIO 03 | SEM DADOS | Morro Santa Rita, na Rua Francisco Moura | ATIVO | BOA | 1. BOA | 15 | RURAL
11186 | 2. Semiárido | SANTA CRUZ DO PIAUÍ | RESERVATÓRIO | RESERVATORIO RURAL 01 | SEM DADOS | Loc. Umburanal - S/N | ATIVO | BOA | 1. BOA | 5 | RURAL
11188 | 2. Semiárido | SANTA CRUZ DO PIAUÍ | RESERVATÓRIO | RESERVATORIO RURAL 02 | SEM DADOS | Loc. Umburanal - S/N | ATIVO | BOA | 1. BOA | 5 | RURAL
11190 | 2. Semiárido | SANTA CRUZ DO PIAUÍ | RESERVATÓRIO | RESERVATORIO RURAL 03 | SEM DADOS | Loc. Umburanal - S/N | ATIVO | BOA | 1. BOA | 5 | RURAL
11192 | 2. Semiárido | SANTA CRUZ DO PIAUÍ | RESERVATÓRIO | RESERVATORIO RURAL 04 | SEM DADOS | Loc. Umburanal - S/N | ATIVO | BOA | 1. BOA | 5 | RURAL
11194 | 2. Semiárido | SANTA CRUZ DO PIAUÍ | RESERVATÓRIO | RESERVATORIO RURAL 05 | SEM DADOS | Loc. Umburanal - S/N | ATIVO | BOA | 1. BOA | 5 | RURAL
11196 | 2. Semiárido | SANTA CRUZ DO PIAUÍ | RESERVATÓRIO | RESERVATORIO RURAL 06 | SEM DADOS | Loc. Umburanal - S/N | ATIVO | BOA | 1. BOA | 5 | RURAL
11198 | 2. Semiárido | SANTA CRUZ DO PIAUÍ | RESERVATÓRIO | RESERVATORIO RURAL 07 | SEM DADOS | Loc. Umburanal - S/N | ATIVO | BOA | 1. BOA | 5 | RURAL
11200 | 2. Semiárido | SANTA CRUZ DO PIAUÍ | RESERVATÓRIO | RESERVATORIO RURAL 08 | SEM DADOS | Loc. Umburanal - S/N | ATIVO | BOA | 1. BOA | 5 | RURAL
11202 | 2. Semiárido | SANTA CRUZ DO PIAUÍ | RESERVATÓRIO | RESERVATORIO RURAL 09 | SEM DADOS | Loc. Umburanal - S/N | ATIVO | BOA | 1. BOA | 5 | RURAL
11204 | 2. Semiárido | SANTA CRUZ DO PIAUÍ | RESERVATÓRIO | RESERVATORIO RURAL 10 | SEM DADOS | Loc. Umburanal - S/N | ATIVO | BOA | 1. BOA | 5 | RURAL
11206 | 2. Semiárido | SANTA CRUZ DO PIAUÍ | RESERVATÓRIO | RESERVATORIO RURAL 11 | SEM DADOS | Loc. Umburanal - S/N | ATIVO | BOA | 1. BOA | 5 | RURAL
11208 | 2. Semiárido | SANTA CRUZ DO PIAUÍ | RESERVATÓRIO | RESERVATORIO RURAL 12 | SEM DADOS | Loc. Umburanal - S/N | ATIVO | BOA | 1. BOA | 5 | RURAL
11210 | 2. Semiárido | SANTA CRUZ DO PIAUÍ | RESERVATÓRIO | RESERVATORIO RURAL 13 | SEM DADOS | Loc. Umburanal - S/N | ATIVO | BOA | 1. BOA | 5 | RURAL
11212 | 2. Semiárido | SANTA CRUZ DO PIAUÍ | RESERVATÓRIO | RESERVATORIO RURAL 14 | SEM DADOS | Loc. Umburanal - S/N | ATIVO | BOA | 1. BOA | 5 | RURAL
11214 | 2. Semiárido | SANTA CRUZ DO PIAUÍ | RESERVATÓRIO | RESERVATORIO RURAL 15 | SEM DADOS | Loc. Umburanal - S/N | ATIVO | BOA | 1. BOA | 5 | RURAL
11216 | 2. Semiárido | SANTA CRUZ DO PIAUÍ | RESERVATÓRIO | RESERVATORIO RURAL 16 | SEM DADOS | Loc. Umburanal - S/N | ATIVO | BOA | 1. BOA | 5 | RURAL
11218 | 2. Semiárido | SANTA CRUZ DO PIAUÍ | RESERVATÓRIO | RESERVATORIO RURAL 17 | SEM DADOS | Loc. Umburanal - S/N | ATIVO | BOA | 1. BOA | 5 | RURAL
11220 | 2. Semiárido | SANTA CRUZ DO PIAUÍ | RESERVATÓRIO | RESERVATORIO RURAL 18 | SEM DADOS | Loc. Umburanal - S/N | ATIVO | BOA | 1. BOA | 5 | RURAL
11222 | 2. Semiárido | SANTA CRUZ DO PIAUÍ | RESERVATÓRIO | RESERVATORIO RURAL 19 | SEM DADOS | Loc. Umburanal - S/N | ATIVO | BOA | 1. BOA | 5 | RURAL
11224 | 2. Semiárido | SANTA CRUZ DO PIAUÍ | RESERVATÓRIO | RESERVATORIO RURAL 20 | SEM DADOS | Loc. Umburanal - S/N | ATIVO | BOA | 1. BOA | 5 | RURAL
11226 | 2. Semiárido | SANTA CRUZ DO PIAUÍ | RESERVATÓRIO | RESERVATORIO RURAL 21 | SEM DADOS | Loc. Umburanal - S/N | ATIVO | BOA | 1. BOA | 5 | RURAL
11228 | 2. Semiárido | SANTA CRUZ DO PIAUÍ | RESERVATÓRIO | RESERVATORIO RURAL 22 | SEM DADOS | Loc. Umburanal - S/N | ATIVO | BOA | 1. BOA | 5 | RURAL
11230 | 2. Semiárido | SANTA CRUZ DO PIAUÍ | RESERVATÓRIO | RESERVATORIO RURAL 23 | SEM DADOS | Loc. Umburanal - S/N | ATIVO | BOA | 1. BOA | 5 | RURAL
11232 | 2. Semiárido | SANTA CRUZ DO PIAUÍ | RESERVATÓRIO | RESERVATORIO RURAL 24 | SEM DADOS | Loc. Umburanal - S/N | ATIVO | BOA | 1. BOA | 5 | RURAL
11234 | 2. Semiárido | SANTA CRUZ DOS MILAGRES | RESERVATÓRIO | CAIXA D'ÁGUA | SEM DADOS | ASSENTAMENTO GALILEIA | ATIVO | MODERADA | 2. MODERADA | 10 | RURAL | Em Operação Parcial (necessita algum equipamento para operação plena)
11236 | 2. Semiárido | SANTA CRUZ DOS MILAGRES | RESERVATÓRIO | CAIXA D'ÁGUA | SEM DADOS | ALTO DA FAVELA | ATIVO | MODERADA | 2. MODERADA | SEM DADOS | RURAL | Em Operação Parcial (necessita algum equipamento para operação plena)
11238 | 2. Semiárido | SANTA CRUZ DOS MILAGRES | RESERVATÓRIO | CAIXA D'ÁGUA | SEM DADOS | BAIXA VERDE | ATIVO | MODERADA | 2. MODERADA | SEM DADOS | RURAL | Em Operação Parcial (necessita algum equipamento para operação plena)
11240 | 2. Semiárido | SANTA CRUZ DOS MILAGRES | RESERVATÓRIO | CAIXA D'ÁGUA | SEM DADOS | ALTO ALEGRE | ATIVO | BOA | 1. BOA | 15 | RURAL
11242 | 2. Semiárido | SANTA CRUZ DOS MILAGRES | RESERVATÓRIO | CAIXA D'ÁGUA | SEM DADOS | PAPAGAIO | ATIVO | BOA | 1. BOA | 10 | RURAL
11244 | 2. Semiárido | SANTA CRUZ DOS MILAGRES | RESERVATÓRIO | CAIXA D'ÁGUA | SEM DADOS | VISTA ALEGRE | ATIVO | MODERADA | 2. MODERADA | SEM DADOS | RURAL | Em Operação Parcial (necessita algum equipamento para operação plena)
11246 | 2. Semiárido | SANTA CRUZ DOS MILAGRES | RESERVATÓRIO | CAIXA D'ÁGUA | SEM DADOS | BAIXA DO QUEM DIRIA | ATIVO | BOA | 1. BOA | SEM DADOS | RURAL
11248 | 2. Semiárido | SANTA CRUZ DOS MILAGRES | RESERVATÓRIO | CAIXA D'ÁGUA | SEM DADOS | ALTO NOVO | ATIVO | MODERADA | 2. MODERADA | SEM DADOS | RURAL | Em Operação Parcial (necessita algum equipamento para operação plena)
11250 | 2. Semiárido | SANTA CRUZ DOS MILAGRES | RESERVATÓRIO | CAIXA D'ÁGUA | SEM DADOS | SONHO MEU | ATIVO | MODERADA | 2. MODERADA | SEM DADOS | RURAL | Em Operação Parcial (necessita algum equipamento para operação plena)
11252 | 2. Semiárido | SANTA CRUZ DOS MILAGRES | RESERVATÓRIO | CAIXA D'ÁGUA | SEM DADOS | GAMELEIRA | ATIVO | BOA | 1. BOA | 5 | RURAL
11254 | 2. Semiárido | SANTA CRUZ DOS MILAGRES | RESERVATÓRIO | CAIXA D'ÁGUA | SEM DADOS | SANTA ROSA | ATIVO | BOA | 1. BOA | 10 | RURAL
11256 | 2. Semiárido | SANTA CRUZ DOS MILAGRES | RESERVATÓRIO | CAIXA D'ÁGUA | SEM DADOS | SÃO VICENTE | ATIVO | BOA | 1. BOA | 5 | RURAL
11258 | 2. Semiárido | SANTA CRUZ DOS MILAGRES | RESERVATÓRIO | CAIXA D'ÁGUA | SEM DADOS | ININGA | ATIVO | BOA | 1. BOA | 10 | RURAL
11260 | 2. Semiárido | SANTA CRUZ DOS MILAGRES | RESERVATÓRIO | CAIXA D'ÁGUA | SEM DADOS | MELANCIA | ATIVO | BOA | 1. BOA | 5 | RURAL
11264 | 2. Semiárido | SANTA CRUZ DOS MILAGRES | RESERVATÓRIO | CAIXA D'ÁGUA | SEM DADOS | ALTO BONITO | ATIVO | BOA | 1. BOA | 10 | RURAL
11266 | 2. Semiárido | SANTA CRUZ DOS MILAGRES | RESERVATÓRIO | CAIXA D'ÁGUA | SEM DADOS | ALTO BONITO | ATIVO | BOA | 1. BOA | 5 | RURAL
11268 | 2. Semiárido | SANTA CRUZ DOS MILAGRES | RESERVATÓRIO | CAIXA D'ÁGUA | SEM DADOS | BURITÍ DO MEIO DE CIMA | ATIVO | BOA | 1. BOA | 10 | RURAL
11270 | 2. Semiárido | SANTA CRUZ DOS MILAGRES | RESERVATÓRIO | CAIXA D'ÁGUA | SEM DADOS | BURITÍ DO MEIO DE BAIXO | ATIVO | BOA | 1. BOA | 5 | RURAL
11272 | 2. Semiárido | SANTA CRUZ DOS MILAGRES | RESERVATÓRIO | CAIXA D'ÁGUA | SEM DADOS | CRISTO REI | ATIVO | BOA | 1. BOA | 5 | RURAL
11274 | 2. Semiárido | SANTA CRUZ DOS MILAGRES | RESERVATÓRIO | CAIXA D'ÁGUA | SEM DADOS | SANTA ANGÉLICA | ATIVO | BOA | 1. BOA | 10 | RURAL
11276 | 2. Semiárido | SANTA CRUZ DOS MILAGRES | RESERVATÓRIO | CAIXA D'ÁGUA | SEM DADOS | MORRO DO MEL | ATIVO | BOA | 1. BOA | 5 | RURAL
11278 | 2. Semiárido | SANTA CRUZ DOS MILAGRES | RESERVATÓRIO | CAIXA D'ÁGUA | SEM DADOS | PENSAMENTO | ATIVO | BOA | 1. BOA | 5 | RURAL
11280 | 2. Semiárido | SANTA CRUZ DOS MILAGRES | RESERVATÓRIO | CAIXA D'ÁGUA | SEM DADOS | PAUS DE CHAPADA | ATIVO | BOA | 1. BOA | 10 | RURAL
11282 | 2. Semiárido | SANTA CRUZ DOS MILAGRES | RESERVATÓRIO | CAIXA D'ÁGUA | SEM DADOS | ALENTEJO | ATIVO | BOA | 1. BOA | 5 | RURAL
11284 | 2. Semiárido | SANTA CRUZ DOS MILAGRES | RESERVATÓRIO | CAIXA D'ÁGUA | SEM DADOS | RIO DOS COCOS | ATIVO | BOA | 1. BOA | 5 | RURAL
11286 | 2. Semiárido | SANTA CRUZ DOS MILAGRES | RESERVATÓRIO | CAIXA D'ÁGUA | SEM DADOS | TABUA | ATIVO | BOA | 1. BOA | 5 | RURAL
11288 | 2. Semiárido | SANTA CRUZ DOS MILAGRES | RESERVATÓRIO | CAIXA D'ÁGUA | SEM DADOS | ALTO ALEGRE | ATIVO | BOA | 1. BOA | 5 | RURAL
11290 | 2. Semiárido | SANTA CRUZ DOS MILAGRES | RESERVATÓRIO | CAIXA D'ÁGUA | SEM DADOS | GROTA DE SOMBRA | ATIVO | BOA | 1. BOA | 15 | RURAL
11292 | 2. Semiárido | SANTA CRUZ DOS MILAGRES | RESERVATÓRIO | CAIXA D'ÁGUA | SEM DADOS | BAIRRO GALILEIA | ATIVO | BOA | 1. BOA | 90 | URBANA
11295 | 2. Semiárido | SANTA CRUZ DOS MILAGRES | RESERVATÓRIO | CAIXA D'ÁGUA | SEM DADOS | BAIRRO LAGOA | ATIVO | BOA | 1. BOA | 200 | URBANA
11298 | 2. Semiárido | SANTA CRUZ DOS MILAGRES | RESERVATÓRIO | CAIXA D'ÁGUA | SEM DADOS | Estádio municipal/ BAIRRO CAMPO | ATIVO | BOA | 1. BOA | 10 | URBANA
11300 | 2. Semiárido | SANTA CRUZ DOS MILAGRES | RESERVATÓRIO | CAIXA D'ÁGUA | SEM DADOS | Estádio municipal/ BAIRRO CAMPO | ATIVO | BOA | 1. BOA | SEM DADOS | URBANA
11302 | 2. Semiárido | SANTA CRUZ DOS MILAGRES | RESERVATÓRIO | CAIXA D'ÁGUA | SEM DADOS | Parque de Vaquejada/BAIRRO LAGOA | ATIVO | BOA | 1. BOA | 10 | URBANA
11307 | 2. Semiárido | SANTA CRUZ DOS MILAGRES | RESERVATÓRIO | R1 - APOIADO | SEM DADOS | Av. Antônio, Centro, próximo a Igreja Matriz | ATIVO | COND. N.I. | 4. COND. N.I. | 95 | URBANA
11308 | 2. Semiárido | SANTA CRUZ DOS MILAGRES | RESERVATÓRIO | R2- APOIADO | SEM DADOS | Rua Ananias Pereira, Bairro Lagoa | ATIVO | COND. N.I. | 4. COND. N.I. | 200 | URBANA
11309 | 2. Semiárido | SANTA CRUZ DOS MILAGRES | RESERVATÓRIO | R3 - ELEVADO | SEM DADOS | Parque da Vaquejada | ATIVO | COND. N.I. | 4. COND. N.I. | 10 | URBANA
11312 | 2. Semiárido | SANTA CRUZ DOS MILAGRES | RESERVATÓRIO | R4 - ELEVADO | SEM DADOS | Localizado na área do poço n° 05 | ATIVO | COND. N.I. | 4. COND. N.I. | 5 | RURAL
11313 | 2. Semiárido | SANTA CRUZ DOS MILAGRES | RESERVATÓRIO | R5 - ELEVADO | SEM DADOS | Localizado na área do poço n° 06 | ATIVO | COND. N.I. | 4. COND. N.I. | 10 | RURAL
11314 | 2. Semiárido | SANTA CRUZ DOS MILAGRES | RESERVATÓRIO | CAIXA D'ÁGUA | SEM DADOS | ALTO NOVO | ATIVO | BOA | 1. BOA | 5 | RURAL
11316 | 3. Cerrado | SANTA FILOMENA | RESERVATÓRIO | CAIXA D'ÁGUA | SEM DADOS | BAIRRO PRIMAVERA 1 | ATIVO | BOA | 1. BOA | 16 | URBANA | Em Operação Plena
11318 | 3. Cerrado | SANTA FILOMENA | RESERVATÓRIO | CAIXA D'ÁGUA | SEM DADOS | BAIRRO PRIMAVERA 2 | ATIVO | BOA | 1. BOA | 10 | URBANA | Em Operação Plena
11320 | 3. Cerrado | SANTA FILOMENA | RESERVATÓRIO | CAIXA D'ÁGUA | SEM DADOS | BAIRRO BELA VISTA | ATIVO | BOA | 1. BOA | 14 | URBANA | Em Operação Plena
11322 | 3. Cerrado | SANTA FILOMENA | RESERVATÓRIO | CAIXA D'ÁGUA | SEM DADOS | NOVO HORIZONTE 1 | ATIVO | BOA | 1. BOA | 14 | URBANA | Em Operação Plena
11324 | 3. Cerrado | SANTA FILOMENA | RESERVATÓRIO | CAIXA D'ÁGUA | SEM DADOS | NOVO HORIZONTE 2 | ATIVO | BOA | 1. BOA | 10 | URBANA | Em Operação Plena
11326 | 3. Cerrado | SANTA FILOMENA | RESERVATÓRIO | CAIXA D'ÁGUA | SEM DADOS | BREJO DAS OVELHAS | ATIVO | BOA | 1. BOA | 10 | URBANA | Em Operação Plena
11329 | 3. Cerrado | SANTA FILOMENA | RESERVATÓRIO | POÇO AGESPISA | SEM DADOS | CENTRO | ATIVO | BOA | 1. BOA | SEM DADOS | URBANA | NOME CONSIDERADO COMO PRÓXIMO AO POÇO
11331 | 3. Cerrado | SANTA FILOMENA | RESERVATÓRIO | CAIXA D'AGUA | SEM DADOS | AEROPORTO | ATIVO | BOA | 1. BOA | 5 | URBANA | Em Operação Plena
11333 | 3. Cerrado | SANTA FILOMENA | RESERVATÓRIO | CAIXA D'ÁGUA | SEM DADOS | PÉ DA LADEIRA | ATIVO | BOA | 1. BOA | 5 | URBANA | Em Operação Plena
11334 | 3. Cerrado | SANTA FILOMENA | RESERVATÓRIO | R1 | SEM DADOS | Localizado ao lado do poço n° 02 | ATIVO | COND. N.I. | 4. COND. N.I. | 25 | RURAL
11335 | 3. Cerrado | SANTA FILOMENA | RESERVATÓRIO | R2 | SEM DADOS | Localizado ao lado do poço n° 03 | ATIVO | COND. N.I. | 4. COND. N.I. | 25 | RURAL
11336 | 3. Cerrado | SANTA FILOMENA | RESERVATÓRIO | R3 | SEM DADOS | Localizado ao lado do poço n° 04 | ATIVO | COND. N.I. | 4. COND. N.I. | 10 | RURAL
11337 | 3. Cerrado | SANTA FILOMENA | RESERVATÓRIO | R4 | SEM DADOS | Localizado ao lado do poço n° 05 | ATIVO | COND. N.I. | 4. COND. N.I. | 20 | RURAL
11338 | 3. Cerrado | SANTA FILOMENA | RESERVATÓRIO | R5 | SEM DADOS | Localizado ao lado do poço n° 06 | ATIVO | COND. N.I. | 4. COND. N.I. | 10 | RURAL
11339 | 3. Cerrado | SANTA FILOMENA | RESERVATÓRIO | R6 | SEM DADOS | Localizado aprox. 30 m do poço n° 07 | ATIVO | COND. N.I. | 4. COND. N.I. | 5 | RURAL
11350 | 3. Cerrado | SANTA FILOMENA | RESERVATÓRIO | R7 | SEM DADOS | Localizado na área do poço n° 08 | ATIVO | COND. N.I. | 4. COND. N.I. | 10 | RURAL
11351 | 3. Cerrado | SANTA FILOMENA | RESERVATÓRIO | R8 | SEM DADOS | Localizado na área do poço n° 09 | ATIVO | COND. N.I. | 4. COND. N.I. | 10 | RURAL
11352 | 3. Cerrado | SANTA FILOMENA | RESERVATÓRIO | R9 | SEM DADOS | Localizado na área do poço n° 10 | ATIVO | COND. N.I. | 4. COND. N.I. | 5 | RURAL
11353 | 3. Cerrado | SANTA FILOMENA | RESERVATÓRIO | R10 | SEM DADOS | Localizado na área do poço n° 11 | ATIVO | COND. N.I. | 4. COND. N.I. | 5 | RURAL
11354 | 3. Cerrado | SANTA FILOMENA | RESERVATÓRIO | R11 | SEM DADOS | Localizado na área do poço n° 13 | ATIVO | COND. N.I. | 4. COND. N.I. | 10 | RURAL
11355 | 3. Cerrado | SANTA FILOMENA | RESERVATÓRIO | R12 | SEM DADOS | Localizado na área do poço n° 14 | ATIVO | COND. N.I. | 4. COND. N.I. | 5 | RURAL
11356 | 3. Cerrado | SANTA FILOMENA | RESERVATÓRIO | R13 | SEM DADOS | Localizado na área do poço n° 15 | ATIVO | COND. N.I. | 4. COND. N.I. | 10 | RURAL
11357 | 3. Cerrado | SANTA FILOMENA | RESERVATÓRIO | R14 | SEM DADOS | Localizado na área do poço n° 16 | ATIVO | COND. N.I. | 4. COND. N.I. | 15 | RURAL
11358 | 3. Cerrado | SANTA FILOMENA | RESERVATÓRIO | R15 | SEM DADOS | Localizado na área do poço n° 17 | ATIVO | COND. N.I. | 4. COND. N.I. | 15 | RURAL
11366 | 3. Cerrado | SANTA FILOMENA | RESERVATÓRIO | CAIXA D'ÁGUA | SEM DADOS | MATADOURO | ATIVO | BOA | 1. BOA | 10 | URBANA | Em Operação Plena
11401 | 3. Cerrado | SANTA LUZ | RESERVATÓRIO | Poço 001 | SEM DADOS | Localidade Lagoa de Baixa | ATIVO | COND. N.I. | 4. COND. N.I. | 5 | RURAL | Em Operação Parcial (necessita algum equipamento para operação plena)
11402 | 3. Cerrado | SANTA LUZ | RESERVATÓRIO | Poço 002 | SEM DADOS | Lacalidade Primavera | ATIVO | COND. N.I. | 4. COND. N.I. | 5 | RURAL | Em Operação Plena
11403 | 3. Cerrado | SANTA LUZ | RESERVATÓRIO | Poço 003 | SEM DADOS | Localidade Angical | ATIVO | COND. N.I. | 4. COND. N.I. | 5 | RURAL | Em Operação Parcial (necessita algum equipamento para operação plena)
11404 | 3. Cerrado | SANTA LUZ | RESERVATÓRIO | Poço 004 | SEM DADOS | Localidade Ema | ATIVO | COND. N.I. | 4. COND. N.I. | 10 | RURAL | Em Operação Plena
11405 | 3. Cerrado | SANTA LUZ | RESERVATÓRIO | Poço 005 | SEM DADOS | Localidade Pequi | ATIVO | COND. N.I. | 4. COND. N.I. | 10 | RURAL | Em Operação Parcial (necessita algum equipamento para operação plena)
11406 | 3. Cerrado | SANTA LUZ | RESERVATÓRIO | Poço 006 | SEM DADOS | Localidade Cajazeiras 01 | ATIVO | COND. N.I. | 4. COND. N.I. | 30 | RURAL | Em Operação Plena
11407 | 3. Cerrado | SANTA LUZ | RESERVATÓRIO | Poço 007 | SEM DADOS | Localidade Cajazeiras 02 | ATIVO | COND. N.I. | 4. COND. N.I. | 30 | RURAL | Em Operação Plena
11408 | 3. Cerrado | SANTA LUZ | RESERVATÓRIO | Poço 008 | SEM DADOS | Localidade Escavado Grande | ATIVO | COND. N.I. | 4. COND. N.I. | 5 | RURAL | Em Operação Parcial (necessita algum equipamento para operação plena)
11409 | 3. Cerrado | SANTA LUZ | RESERVATÓRIO | Poço 009 | SEM DADOS | Localidade Inhuma 01 | ATIVO | COND. N.I. | 4. COND. N.I. | 10 | RURAL | Em Operação Parcial (necessita algum equipamento para operação plena)
11410 | 3. Cerrado | SANTA LUZ | RESERVATÓRIO | Poço 010 | SEM DADOS | Localidade Inhuma 02 | ATIVO | COND. N.I. | 4. COND. N.I. | 10 | RURAL | Em Operação Plena
11411 | 3. Cerrado | SANTA LUZ | RESERVATÓRIO | Poço 011 | SEM DADOS | Localidade Ovelhas 01 | ATIVO | COND. N.I. | 4. COND. N.I. | 10 | RURAL | Em Operação Plena
11412 | 3. Cerrado | SANTA LUZ | RESERVATÓRIO | Poço 012 | SEM DADOS | Localidade Ovelhas 02 | ATIVO | COND. N.I. | 4. COND. N.I. | 5 | RURAL | Em Operação Indevida (necessita de manutenção e/ou melhorias)
11413 | 3. Cerrado | SANTA LUZ | RESERVATÓRIO | Poço 013 | SEM DADOS | Localidade Empueira Grande | ATIVO | COND. N.I. | 4. COND. N.I. | 10 | RURAL | Em Operação Plena
11414 | 3. Cerrado | SANTA LUZ | RESERVATÓRIO | Poço 014 | SEM DADOS | Localidade Alto Alegre | ATIVO | COND. N.I. | 4. COND. N.I. | 10 | RURAL | Em Operação Plena
11415 | 3. Cerrado | SANTA LUZ | RESERVATÓRIO | Poço 015 | SEM DADOS | Localidade Lages | ATIVO | COND. N.I. | 4. COND. N.I. | 10 | RURAL | Em Operação Plena
11416 | 3. Cerrado | SANTA LUZ | RESERVATÓRIO | Poço 016 | SEM DADOS | Localidade Morrinhos | ATIVO | COND. N.I. | 4. COND. N.I. | 10 | RURAL | Em Operação Plena
11417 | 3. Cerrado | SANTA LUZ | RESERVATÓRIO | Poço 017 | SEM DADOS | Localidade Santa Cruz | ATIVO | COND. N.I. | 4. COND. N.I. | 5 | RURAL | Em Operação Parcial (necessita algum equipamento para operação plena)
11418 | 3. Cerrado | SANTA LUZ | RESERVATÓRIO | Poço 018 | SEM DADOS | Localidade Limoeiro | ATIVO | COND. N.I. | 4. COND. N.I. | 5 | RURAL | Em Operação Parcial (necessita algum equipamento para operação plena)
11419 | 3. Cerrado | SANTA LUZ | RESERVATÓRIO | Poço 019 | SEM DADOS | Localidade Bahião | ATIVO | COND. N.I. | 4. COND. N.I. | 10 | RURAL | Em Operação Plena
11420 | 3. Cerrado | SANTA LUZ | RESERVATÓRIO | Poço 020 | SEM DADOS | Localidade Pé de Manga | ATIVO | COND. N.I. | 4. COND. N.I. | 5 | RURAL | Em Operação Indevida (necessita de manutenção e/ou melhorias)
11421 | 3. Cerrado | SANTA LUZ | RESERVATÓRIO | Poço 021 | SEM DADOS | Localidade Pereira | ATIVO | COND. N.I. | 4. COND. N.I. | 10 | RURAL | Em Operação Parcial (necessita algum equipamento para operação plena)
11422 | 3. Cerrado | SANTA LUZ | RESERVATÓRIO | Poço 022 | SEM DADOS | Localidade Piquizeiro | ATIVO | COND. N.I. | 4. COND. N.I. | 5 | RURAL | Em Operação Parcial (necessita algum equipamento para operação plena)
11423 | 3. Cerrado | SANTA LUZ | RESERVATÓRIO | Poço 023 | SEM DADOS | Localidade Criuli | ATIVO | COND. N.I. | 4. COND. N.I. | 10 | RURAL | Em Operação Plena
11424 | 3. Cerrado | SANTA LUZ | RESERVATÓRIO | Poço 024 | SEM DADOS | Localidade Bom Retiro | ATIVO | COND. N.I. | 4. COND. N.I. | 10 | RURAL | Em Operação Plena
11425 | 3. Cerrado | SANTA LUZ | RESERVATÓRIO | Poço 025 | SEM DADOS | Localidade São José | ATIVO | COND. N.I. | 4. COND. N.I. | 5 | RURAL | Em Operação Plena
11426 | 3. Cerrado | SANTA LUZ | RESERVATÓRIO | Poço 026 | SEM DADOS | Localidade Laranjeiras | ATIVO | COND. N.I. | 4. COND. N.I. | 10 | RURAL | Em Operação Plena
11427 | 3. Cerrado | SANTA LUZ | RESERVATÓRIO | Poço 027 | SEM DADOS | Localidade Alagoado | ATIVO | COND. N.I. | 4. COND. N.I. | 5 | RURAL | Em Operação Plena
11428 | 3. Cerrado | SANTA LUZ | RESERVATÓRIO | Poço 028 | SEM DADOS | Localidade Baixão Novo | ATIVO | COND. N.I. | 4. COND. N.I. | 10 | RURAL | Em Operação Plena
11429 | 3. Cerrado | SANTA LUZ | RESERVATÓRIO | Poço 030 | SEM DADOS | Localidade Antonico | ATIVO | COND. N.I. | 4. COND. N.I. | 10 | RURAL | Em Operação Plena
11430 | 3. Cerrado | SANTA LUZ | RESERVATÓRIO | Poço 032 | SEM DADOS | Localidade Cocal Novo | ATIVO | COND. N.I. | 4. COND. N.I. | 5 | RURAL | Em Operação Parcial (necessita algum equipamento para operação plena)
11434 | 2. Semiárido | Santa Rosa do Piauí | RESERVATÓRIO | SEM DADOS | SEM DADOS | Rua Antonio castelo branco, centro (em construção) | INATIVO | COND. N.I. | 4. COND. N.I. | 50 | URBANA | Em construção
11435 | 2. Semiárido | Santa Rosa do Piauí | RESERVATÓRIO | SEM DADOS | SEM DADOS | Rua cooperativa, fazenda | ATIVO | COND. N.I. | 4. COND. N.I. | 50 | RURAL
11436 | 2. Semiárido | Santa Rosa do Piauí | RESERVATÓRIO | SEM DADOS | SEM DADOS | Rua expedito Braga , centro | ATIVO | COND. N.I. | 4. COND. N.I. | 5 | URBANA
11437 | 2. Semiárido | Santa Rosa do Piauí | RESERVATÓRIO | SEM DADOS | SEM DADOS | Rua Raimundo Rodrigues, pé da serra | ATIVO | COND. N.I. | 4. COND. N.I. | 10 | URBANA
11449 | 2. Semiárido | SANTANA DO PIAUÍ | RESERVATÓRIO | CAIXA D'AGUA | SEM DADOS | POVOADO ALDEIA | ATIVO | BOA | 1. BOA | 5 | RURAL | Em Operação Plena
11453 | 2. Semiárido | SANTANA DO PIAUÍ | RESERVATÓRIO | CAIXA D"AGUA | SEM DADOS | POVOADO ENGANO DOS MIGUEL | ATIVO | BOA | 1. BOA | 5 | RURAL | Em Operação Plena
11463 | 2. Semiárido | Santo Antônio de Lisboa | RESERVATÓRIO | SEM DADOS | SEM DADOS | Rua João Batista | INATIVO | COND. N.I. | 4. COND. N.I. | SEM DADOS | URBANA
11464 | 2. Semiárido | Santo Antônio de Lisboa | RESERVATÓRIO | SEM DADOS | SEM DADOS | Rua João Batista | ATIVO | COND. N.I. | 4. COND. N.I. | 250 | URBANA
11465 | 2. Semiárido | Santo Antônio de Lisboa | RESERVATÓRIO | SEM DADOS | SEM DADOS | Rua Antônio Serafim | INATIVO | COND. N.I. | 4. COND. N.I. | SEM DADOS | URBANA
11475 | 2. Semiárido | Santo Antônio de Lisboa | RESERVATÓRIO | SEM DADOS | SEM DADOS | Povoado Serra Branca | ATIVO | COND. N.I. | 4. COND. N.I. | 10 | RURAL
11476 | 2. Semiárido | Santo Antônio de Lisboa | RESERVATÓRIO | SEM DADOS | SEM DADOS | Localidade Bem-Te-Vi | ATIVO | COND. N.I. | 4. COND. N.I. | 5 | RURAL
11477 | 2. Semiárido | Santo Antônio de Lisboa | RESERVATÓRIO | SEM DADOS | SEM DADOS | Localidade Bem-Te-Vi | ATIVO | COND. N.I. | 4. COND. N.I. | 10 | RURAL
11478 | 2. Semiárido | Santo Antônio de Lisboa | RESERVATÓRIO | SEM DADOS | SEM DADOS | Localidade Bem-Te-Vi | ATIVO | COND. N.I. | 4. COND. N.I. | 10 | RURAL
11479 | 2. Semiárido | Santo Antônio de Lisboa | RESERVATÓRIO | SEM DADOS | SEM DADOS | Locaalidade Carvalhos | ATIVO | COND. N.I. | 4. COND. N.I. | 10 | RURAL
11480 | 2. Semiárido | Santo Antônio de Lisboa | RESERVATÓRIO | SEM DADOS | SEM DADOS | Locaalidade Carvalhos | ATIVO | COND. N.I. | 4. COND. N.I. | 10 | RURAL
11481 | 2. Semiárido | Santo Antônio de Lisboa | RESERVATÓRIO | SEM DADOS | SEM DADOS | Localidade Lagoa do Canto | ATIVO | COND. N.I. | 4. COND. N.I. | 5 | RURAL
11482 | 2. Semiárido | Santo Antônio de Lisboa | RESERVATÓRIO | SEM DADOS | SEM DADOS | Localidade Xique-Xique | ATIVO | COND. N.I. | 4. COND. N.I. | 10 | RURAL
11483 | 2. Semiárido | Santo Antônio de Lisboa | RESERVATÓRIO | SEM DADOS | SEM DADOS | Localidade Sítio Salvador | ATIVO | COND. N.I. | 4. COND. N.I. | 10 | RURAL
11484 | 2. Semiárido | Santo Antônio de Lisboa | RESERVATÓRIO | SEM DADOS | SEM DADOS | Localidade Banquilinho | ATIVO | COND. N.I. | 4. COND. N.I. | 10 | RURAL
11489 | 2. Semiárido | Santo Inácio do Piauí | RESERVATÓRIO | SEM DADOS | SEM DADOS | Rua Francisco Borges de lima | ATIVO | COND. N.I. | 4. COND. N.I. | 5 | URBANA
11490 | 2. Semiárido | Santo Inácio do Piauí | RESERVATÓRIO | SEM DADOS | SEM DADOS | Rua João batista , vila nova | ATIVO | COND. N.I. | 4. COND. N.I. | 80 | URBANA
11539 | 2. Semiárido | Santo Inácio do Piauí | RESERVATÓRIO | SEM DADOS | SEM DADOS | Localizado na área do poço n° 01 | ATIVO | COND. N.I. | 4. COND. N.I. | 50 | URBANA
11540 | 2. Semiárido | Santo Inácio do Piauí | RESERVATÓRIO | SEM DADOS | SEM DADOS | Localizado na área do poço n° 02 | ATIVO | COND. N.I. | 4. COND. N.I. | 50 | URBANA
11541 | 2. Semiárido | Santo Inácio do Piauí | RESERVATÓRIO | SEM DADOS | SEM DADOS | Localizado na área do poço n° 05 | ATIVO | COND. N.I. | 4. COND. N.I. | 10 | URBANA
11542 | 2. Semiárido | Santo Inácio do Piauí | RESERVATÓRIO | SEM DADOS | SEM DADOS | Localizado na área do poço n° 06 | ATIVO | COND. N.I. | 4. COND. N.I. | SEM DADOS | URBANA
11550 | 2. Semiárido | Santo Inácio do Piauí | RESERVATÓRIO | R4 | SEM DADOS | Localidade na área do poço n° 08 | ATIVO | COND. N.I. | 4. COND. N.I. | 10 | RURAL
11551 | 2. Semiárido | Santo Inácio do Piauí | RESERVATÓRIO | R5 | SEM DADOS | Localidade na área do poço n° 08 | ATIVO | COND. N.I. | 4. COND. N.I. | 10 | RURAL
11552 | 2. Semiárido | Santo Inácio do Piauí | RESERVATÓRIO | R6 | SEM DADOS | Localidade na área do poço n° 09 | ATIVO | COND. N.I. | 4. COND. N.I. | 5 | RURAL
11553 | 2. Semiárido | Santo Inácio do Piauí | RESERVATÓRIO | R7 | SEM DADOS | Localidade na área do poço n° 10 | ATIVO | COND. N.I. | 4. COND. N.I. | 5 | RURAL
11554 | 2. Semiárido | Santo Inácio do Piauí | RESERVATÓRIO | R8 | SEM DADOS | Localidade na área do poço n° 11 | ATIVO | COND. N.I. | 4. COND. N.I. | 10 | RURAL
11555 | 2. Semiárido | Santo Inácio do Piauí | RESERVATÓRIO | R9 | SEM DADOS | Localidade Malhada do Juazeiro | ATIVO | COND. N.I. | 4. COND. N.I. | 10 | RURAL
11556 | 2. Semiárido | Santo Inácio do Piauí | RESERVATÓRIO | R10 | SEM DADOS | Localidade na área do poço n° 13 | ATIVO | COND. N.I. | 4. COND. N.I. | 5 | RURAL
11557 | 2. Semiárido | Santo Inácio do Piauí | RESERVATÓRIO | R11 | SEM DADOS | Localidade na área do poço n° 14 | ATIVO | COND. N.I. | 4. COND. N.I. | 10 | RURAL
11558 | 2. Semiárido | SANTO INÁCIO DO PIAUÍ | RESERVATÓRIO | POÇO 01 | SEM DADOS | RUA JOÃO BATISTA VIRGINIO DA SILVA | ATIVO | COND. N.I. | 4. COND. N.I. | 50 | RURAL | EM PLENA OPERAÇÃO
11559 | 2. Semiárido | SANTO INÁCIO DO PIAUÍ | RESERVATÓRIO | POÇO 02 | SEM DADOS | RUA SEBASTIÃO FERNANDES AS SILVA | ATIVO | COND. N.I. | 4. COND. N.I. | 50 | RURAL | EM PLENA OPERAÇÃO
11560 | 2. Semiárido | SANTO INÁCIO DO PIAUÍ | RESERVATÓRIO | POÇO 03 | SEM DADOS | AVENIDA GETULHO VARGAR | ATIVO | COND. N.I. | 4. COND. N.I. | 10 | RURAL | EM PLENA OPERAÇÃO
11561 | 2. Semiárido | SANTO INÁCIO DO PIAUÍ | RESERVATÓRIO | POÇO 04 | SEM DADOS | MATADOURO | ATIVO | COND. N.I. | 4. COND. N.I. | 30 | RURAL | EM PLENA OPERAÇÃO
11562 | 2. Semiárido | SANTO INÁCIO DO PIAUÍ | RESERVATÓRIO | POÇO 05 | SEM DADOS | RUA SÃO JOSÉ CENTRO | ATIVO | COND. N.I. | 4. COND. N.I. | 5 | RURAL | EM PLENA OPERAÇÃO
11563 | 2. Semiárido | SANTO INÁCIO DO PIAUÍ | RESERVATÓRIO | POÇO 06 | SEM DADOS | SERRINA 01 ZONA | ATIVO | COND. N.I. | 4. COND. N.I. | 3 | RURAL | EM PLENA OPERAÇÃO
11564 | 2. Semiárido | SANTO INÁCIO DO PIAUÍ | RESERVATÓRIO | POÇO 07 | SEM DADOS | SERRINA 02 | ATIVO | COND. N.I. | 4. COND. N.I. | 50 | RURAL | EM PLENA OPERAÇÃO
11565 | 2. Semiárido | SANTO INÁCIO DO PIAUÍ | RESERVATÓRIO | POÇO 08 | SEM DADOS | VEZENA ZONA RURAL | ATIVO | COND. N.I. | 4. COND. N.I. | 30 | RURAL | EM PLENA OPERAÇÃO
11566 | 2. Semiárido | SANTO INÁCIO DO PIAUÍ | RESERVATÓRIO | POÇO 09 | SEM DADOS | BAIXA FUNDA | ATIVO | COND. N.I. | 4. COND. N.I. | 15 | RURAL | EM PLENA OPERAÇÃO
11567 | 2. Semiárido | SANTO INÁCIO DO PIAUÍ | RESERVATÓRIO | POÇO 10 | SEM DADOS | ESTADIO MUNICIPAL | ATIVO | COND. N.I. | 4. COND. N.I. | 50 | RURAL | EM PLENA OPERAÇÃO
11568 | 2. Semiárido | SANTO INÁCIO DO PIAUÍ | RESERVATÓRIO | POÇO 11 | SEM DADOS | BREJO DAS PEDRAS | ATIVO | COND. N.I. | 4. COND. N.I. | 40 | RURAL | EM PLENA OPERAÇÃO
11569 | 2. Semiárido | SANTO INÁCIO DO PIAUÍ | RESERVATÓRIO | POÇO 12 | SEM DADOS | TABUADO | ATIVO | COND. N.I. | 4. COND. N.I. | 50 | RURAL | EM PLENA OPERAÇÃO
11570 | 2. Semiárido | SANTO INÁCIO DO PIAUÍ | RESERVATÓRIO | POÇO 13 | SEM DADOS | SALINA | ATIVO | COND. N.I. | 4. COND. N.I. | 5 | RURAL | EM PLENA OPERAÇÃO
11571 | 2. Semiárido | SANTO INÁCIO DO PIAUÍ | RESERVATÓRIO | POÇO 14 | SEM DADOS | URUQUÉ | ATIVO | COND. N.I. | 4. COND. N.I. | 50 | RURAL | EM PLENA OPERAÇÃO
11572 | 2. Semiárido | SANTO INÁCIO DO PIAUÍ | RESERVATÓRIO | POÇO 15 | SEM DADOS | BARRO VERMELHO | ATIVO | COND. N.I. | 4. COND. N.I. | 50 | RURAL | EM PLENA OPERAÇÃO
11573 | 2. Semiárido | SANTO INÁCIO DO PIAUÍ | RESERVATÓRIO | POÇO 16 | SEM DADOS | URUQUÉ DE BAIXO | ATIVO | COND. N.I. | 4. COND. N.I. | 50 | RURAL | EM PLENA OPERAÇÃO
11574 | 2. Semiárido | SANTO INÁCIO DO PIAUÍ | RESERVATÓRIO | POÇO 17 | SEM DADOS | TAPERA | ATIVO | COND. N.I. | 4. COND. N.I. | 20 | RURAL | EM PLENA OPERAÇÃO
11575 | 2. Semiárido | SANTO INÁCIO DO PIAUÍ | RESERVATÓRIO | POÇO 18 | SEM DADOS | ARRÁÇAS | ATIVO | COND. N.I. | 4. COND. N.I. | 50 | RURAL | EM PLENA OPERAÇÃO
11576 | 2. Semiárido | SANTO INÁCIO DO PIAUÍ | RESERVATÓRIO | POÇO 19 | SEM DADOS | MÃE D’GUA | ATIVO | COND. N.I. | 4. COND. N.I. | 10 | RURAL | EM PLENA OPERAÇÃO
11577 | 2. Semiárido | SANTO INÁCIO DO PIAUÍ | RESERVATÓRIO | POÇO 20 | SEM DADOS | MELANCIAS 01 | ATIVO | COND. N.I. | 4. COND. N.I. | 20 | RURAL | EM PLENA OPERAÇÃO
11578 | 2. Semiárido | SANTO INÁCIO DO PIAUÍ | RESERVATÓRIO | POÇO 21 | SEM DADOS | MELANCIAS 02 | ATIVO | COND. N.I. | 4. COND. N.I. | 20 | RURAL | EM PLENA OPERAÇÃO
11579 | 2. Semiárido | SANTO INÁCIO DO PIAUÍ | RESERVATÓRIO | POÇO 22 | SEM DADOS | MATROÁ | ATIVO | COND. N.I. | 4. COND. N.I. | 50 | RURAL | EM PLENA OPERAÇÃO
11580 | 2. Semiárido | SANTO INÁCIO DO PIAUÍ | RESERVATÓRIO | POÇO 23 | SEM DADOS | JUREMA 01 | ATIVO | COND. N.I. | 4. COND. N.I. | 30 | RURAL | EM PLENA OPERAÇÃO
11581 | 2. Semiárido | SANTO INÁCIO DO PIAUÍ | RESERVATÓRIO | POÇO 24 | SEM DADOS | JUREMA 02 | ATIVO | COND. N.I. | 4. COND. N.I. | 30 | RURAL | EM PLENA OPERAÇÃO
11582 | 2. Semiárido | SANTO INÁCIO DO PIAUÍ | RESERVATÓRIO | POÇO 25 | SEM DADOS | MALHADINHA | ATIVO | COND. N.I. | 4. COND. N.I. | 15 | RURAL | EM PLENA OPERAÇÃO
11583 | 2. Semiárido | SANTO INÁCIO DO PIAUÍ | RESERVATÓRIO | POÇO 26 | SEM DADOS | BARRA | ATIVO | COND. N.I. | 4. COND. N.I. | 50 | RURAL | EM PLENA OPERAÇÃO
11584 | 2. Semiárido | SANTO INÁCIO DO PIAUÍ | RESERVATÓRIO | POÇO 27 | SEM DADOS | TAPAGEM 01 | ATIVO | COND. N.I. | 4. COND. N.I. | 15 | RURAL | EM PLENA OPERAÇÃO
11585 | 2. Semiárido | SANTO INÁCIO DO PIAUÍ | RESERVATÓRIO | POÇO 28 | SEM DADOS | TAPAGEM 02 | ATIVO | COND. N.I. | 4. COND. N.I. | 15 | RURAL | EM PLENA OPERAÇÃO
11586 | 2. Semiárido | SANTO INÁCIO DO PIAUÍ | RESERVATÓRIO | POÇO 29 | SEM DADOS | VARJOTA 01 | ATIVO | COND. N.I. | 4. COND. N.I. | 10 | RURAL | EM PLENA OPERAÇÃO
11587 | 2. Semiárido | SANTO INÁCIO DO PIAUÍ | RESERVATÓRIO | POÇO 30 | SEM DADOS | VARJOTA 02 | ATIVO | COND. N.I. | 4. COND. N.I. | 10 | RURAL | EM PLENA OPERAÇÃO
11588 | 2. Semiárido | SANTO INÁCIO DO PIAUÍ | RESERVATÓRIO | POÇO 31 | SEM DADOS | PASSAGEM DO UMBUM | ATIVO | COND. N.I. | 4. COND. N.I. | 10 | RURAL | EM PLENA OPERAÇÃO
11589 | 2. Semiárido | SANTO INÁCIO DO PIAUÍ | RESERVATÓRIO | POÇO 32 | SEM DADOS | MALHADA DO JUAZEIRO | ATIVO | COND. N.I. | 4. COND. N.I. | 50 | RURAL | EM PLENA OPERAÇÃO
11590 | 2. Semiárido | SANTO INÁCIO DO PIAUÍ | RESERVATÓRIO | POÇO 33 | SEM DADOS | MANCAMBIRA GRANDE | ATIVO | COND. N.I. | 4. COND. N.I. | 30 | RURAL | EM PLENA OPERAÇÃO
11591 | 2. Semiárido | SANTO INÁCIO DO PIAUÍ | RESERVATÓRIO | POÇO 34 | SEM DADOS | CANTINHO 01 | ATIVO | COND. N.I. | 4. COND. N.I. | 10 | RURAL | EM PLENA OPERAÇÃO
11592 | 2. Semiárido | SANTO INÁCIO DO PIAUÍ | RESERVATÓRIO | POÇO 35 | SEM DADOS | CANTINHO 02 | ATIVO | COND. N.I. | 4. COND. N.I. | 10 | RURAL | EM PLENA OPERAÇÃO
11593 | 2. Semiárido | SANTO INÁCIO DO PIAUÍ | RESERVATÓRIO | POÇO 36 | SEM DADOS | MORROROS | ATIVO | COND. N.I. | 4. COND. N.I. | 30 | RURAL | EM PLENA OPERAÇÃO
11594 | 2. Semiárido | SANTO INÁCIO DO PIAUÍ | RESERVATÓRIO | POÇO 37 | SEM DADOS | TABATINGAS | ATIVO | COND. N.I. | 4. COND. N.I. | 10 | RURAL | EM PLENA OPERAÇÃO
11595 | 2. Semiárido | SANTO INÁCIO DO PIAUÍ | RESERVATÓRIO | POÇO 38 | SEM DADOS | CACIMBAS | ATIVO | COND. N.I. | 4. COND. N.I. | 30 | RURAL | EM PLENA OPERAÇÃO
11596 | 2. Semiárido | SANTO INÁCIO DO PIAUÍ | RESERVATÓRIO | POÇO 39 | SEM DADOS | ESTREITO | ATIVO | COND. N.I. | 4. COND. N.I. | 10 | RURAL | EM PLENA OPERAÇÃO
11597 | 2. Semiárido | SANTO INÁCIO DO PIAUÍ | RESERVATÓRIO | POÇO 40 | SEM DADOS | LAGOAS | ATIVO | COND. N.I. | 4. COND. N.I. | 30 | RURAL | EM PLENA OPERAÇÃO
11598 | 2. Semiárido | SANTO INÁCIO DO PIAUÍ | RESERVATÓRIO | POÇO 41 | SEM DADOS | MATEUS | SEM DADOS | COND. N.I. | 4. COND. N.I. | 30 | RURAL | PARA EQUIPAR
11599 | 2. Semiárido | SANTO INÁCIO DO PIAUÍ | RESERVATÓRIO | POÇO 42 | SEM DADOS | CALDERÕES | SEM DADOS | COND. N.I. | 4. COND. N.I. | 30 | RURAL | PARA EQUIPAR
11600 | 2. Semiárido | SANTO INÁCIO DO PIAUÍ | RESERVATÓRIO | POÇO 43 | SEM DADOS | URUQUÉ 02 | ATIVO | COND. N.I. | 4. COND. N.I. | 30 | RURAL | EM PLENO FUNCIONAMENTO
11601 | 2. Semiárido | SÃO BRAZ DO PIAUÍ | RESERVATÓRIO | RESERVATÓRIO ELEVADO | SEM DADOS | PI 144 | ATIVO | COND. N.I. | 4. COND. N.I. | 75 | URBANA
11603 | 2. Semiárido | SÃO BRAZ DO PIAUÍ | RESERVATÓRIO | CAIXA D'ÁGUA | SEM DADOS | ADUTORA SÃO BRAZ | INATIVO | COND. N.I. | 4. COND. N.I. | 180 | RURAL | Ativação Necessária para o Funcionamento Integral do Sistema
11605 | 2. Semiárido | SÃO BRAZ DO PIAUÍ | RESERVATÓRIO | CAIXA D'ÁGUA | SEM DADOS | RUA DIONISIO PEREIRA DA SILVA - CENTRO | ATIVO | BOA | 1. BOA | 5 | RURAL
11607 | 2. Semiárido | SÃO BRAZ DO PIAUÍ | RESERVATÓRIO | CAIXA D'ÁGUA | SEM DADOS | LARGO SEVERIANO - CENTRO | ATIVO | BOA | 1. BOA | 3 | RURAL
11609 | 2. Semiárido | SÃO BRAZ DO PIAUÍ | RESERVATÓRIO | CAIXA D'ÁGUA | SEM DADOS | BAIRRO SÃO PEDRO | ATIVO | BOA | 1. BOA | 5 | RURAL
11611 | 2. Semiárido | SÃO BRAZ DO PIAUÍ | RESERVATÓRIO | CAIXA D'ÁGUA | SEM DADOS | COMUNIDADE BOM JESUS | ATIVO | BOA | 1. BOA | 5 | RURAL
11613 | 2. Semiárido | SÃO BRAZ DO PIAUÍ | RESERVATÓRIO | CAIXA D'ÁGUA | SEM DADOS | COMUNIDADE PEDRA BRANCA I | ATIVO | BOA | 1. BOA | 10 | RURAL
11615 | 2. Semiárido | SÃO BRAZ DO PIAUÍ | RESERVATÓRIO | CAIXA D'ÁGUA | SEM DADOS | COMUNIDADE PEDRA BRANCA II | ATIVO | BOA | 1. BOA | SEM DADOS | RURAL
11617 | 2. Semiárido | SÃO BRAZ DO PIAUÍ | RESERVATÓRIO | CAIXA D'ÁGUA | SEM DADOS | COMUNIDADE TANQUE VELHO I | ATIVO | BOA | 1. BOA | 2 | RURAL
11619 | 2. Semiárido | SÃO BRAZ DO PIAUÍ | RESERVATÓRIO | CAIXA D'ÁGUA | SEM DADOS | COMUNIDADE TANQUE VELHO II | ATIVO | BOA | 1. BOA | 10 | RURAL
11621 | 2. Semiárido | SÃO BRAZ DO PIAUÍ | RESERVATÓRIO | CAIXA D'ÁGUA | SEM DADOS | COMUNIDADE TANQUE VELHO III | ATIVO | BOA | 1. BOA | 10 | RURAL
11623 | 2. Semiárido | SÃO BRAZ DO PIAUÍ | RESERVATÓRIO | CAIXA D'ÁGUA | SEM DADOS | COMUNIDADE LAGOA DE CIMA | ATIVO | BOA | 1. BOA | SEM DADOS | RURAL
11625 | 2. Semiárido | SÃO BRAZ DO PIAUÍ | RESERVATÓRIO | CAIXA D'ÁGUA | SEM DADOS | COMUNIDADE LAGOA GRANDE | ATIVO | BOA | 1. BOA | 5 | RURAL
11627 | 2. Semiárido | SÃO BRAZ DO PIAUÍ | RESERVATÓRIO | CAIXA D'ÁGUA | SEM DADOS | COMUNIDADE CABOCLO | ATIVO | BOA | 1. BOA | 3 | RURAL
11629 | 2. Semiárido | SÃO BRAZ DO PIAUÍ | RESERVATÓRIO | CAIXA D'ÁGUA | SEM DADOS | COMUNIDADE SITIO DO ZÉ NOVO | ATIVO | BOA | 1. BOA | 5 | RURAL
11631 | 2. Semiárido | SÃO BRAZ DO PIAUÍ | RESERVATÓRIO | CAIXA D'ÁGUA | SEM DADOS | RUA DIONISIO PEREIRA DA SILVA | ATIVO | BOA | 1. BOA | 5 | URBANA
11633 | 2. Semiárido | SÃO BRAZ DO PIAUÍ | RESERVATÓRIO | CAIXA D'ÁGUA | SEM DADOS | LARGO SEVERIANO | ATIVO | BOA | 1. BOA | 3 | URBANA
11635 | 2. Semiárido | SÃO BRAZ DO PIAUÍ | RESERVATÓRIO | CAIXA D'ÁGUA | SEM DADOS | BAIRRO SÃO PEDRO | ATIVO | BOA | 1. BOA | 5 | URBANA
11637 | 2. Semiárido | SÃO BRAZ DO PIAUÍ | RESERVATÓRIO | CAIXA D'ÁGUA | SEM DADOS | CONJ HAB ANTONINO DIAS DA COSTA | ATIVO | BOA | 1. BOA | 3 | URBANA
11641 | 2. Semiárido | SÃO BRAZ DO PIAUÍ | RESERVATÓRIO | SEM DADOS | SEM DADOS | Localizado PI-141 | ATIVO | COND. N.I. | 4. COND. N.I. | 75 | URBANA
11642 | 2. Semiárido | SÃO BRAZ DO PIAUÍ | RESERVATÓRIO | SEM DADOS | SEM DADOS | Localizado na área do poço n° 01 | ATIVO | COND. N.I. | 4. COND. N.I. | 10 | URBANA
11643 | 2. Semiárido | SÃO BRAZ DO PIAUÍ | RESERVATÓRIO | SEM DADOS | SEM DADOS | Localizado na área do poço n° 02 | ATIVO | COND. N.I. | 4. COND. N.I. | 5 | URBANA
11644 | 2. Semiárido | SÃO BRAZ DO PIAUÍ | RESERVATÓRIO | SEM DADOS | SEM DADOS | Localizado no Bairro São Pedro | ATIVO | COND. N.I. | 4. COND. N.I. | 10 | URBANA
11657 | 2. Semiárido | SÃO BRAZ DO PIAUÍ | RESERVATÓRIO | SEM DADOS | SEM DADOS | Localidade Mota | ATIVO | COND. N.I. | 4. COND. N.I. | 180 | RURAL
11658 | 2. Semiárido | SÃO BRAZ DO PIAUÍ | RESERVATÓRIO | SEM DADOS | SEM DADOS | PI-141 | ATIVO | COND. N.I. | 4. COND. N.I. | 75 | RURAL
11659 | 2. Semiárido | SÃO BRAZ DO PIAUÍ | RESERVATÓRIO | SEM DADOS | SEM DADOS | Localizado na área do poço n° 05 | ATIVO | COND. N.I. | 4. COND. N.I. | 10 | RURAL
11660 | 2. Semiárido | SÃO BRAZ DO PIAUÍ | RESERVATÓRIO | SEM DADOS | SEM DADOS | Localizado na área do poço n° 06 | ATIVO | COND. N.I. | 4. COND. N.I. | 10 | RURAL
11661 | 2. Semiárido | SÃO BRAZ DO PIAUÍ | RESERVATÓRIO | SEM DADOS | SEM DADOS | Localizado na área do poço n° 06 | ATIVO | COND. N.I. | 4. COND. N.I. | 10 | RURAL
11662 | 2. Semiárido | SÃO BRAZ DO PIAUÍ | RESERVATÓRIO | SEM DADOS | SEM DADOS | Localizado na área do poço n° 07 | ATIVO | COND. N.I. | 4. COND. N.I. | 10 | RURAL
11663 | 2. Semiárido | SÃO BRAZ DO PIAUÍ | RESERVATÓRIO | SEM DADOS | SEM DADOS | Localizado na área do poço n° 08 | ATIVO | COND. N.I. | 4. COND. N.I. | 5 | RURAL
11664 | 2. Semiárido | SÃO BRAZ DO PIAUÍ | RESERVATÓRIO | SEM DADOS | SEM DADOS | Localizado na área do poço n° 09 | ATIVO | COND. N.I. | 4. COND. N.I. | 2 | RURAL
11665 | 2. Semiárido | SÃO BRAZ DO PIAUÍ | RESERVATÓRIO | SEM DADOS | SEM DADOS | Localizado na área do poço n° 10 | ATIVO | COND. N.I. | 4. COND. N.I. | 10 | RURAL
11666 | 2. Semiárido | SÃO BRAZ DO PIAUÍ | RESERVATÓRIO | SEM DADOS | SEM DADOS | Localidade Lagoa Grande | ATIVO | COND. N.I. | 4. COND. N.I. | 5 | RURAL
11667 | 2. Semiárido | SÃO BRAZ DO PIAUÍ | RESERVATÓRIO | SEM DADOS | SEM DADOS | Localidade Caboclo | ATIVO | COND. N.I. | 4. COND. N.I. | 2.5 | RURAL
11668 | 2. Semiárido | SÃO BRAZ DO PIAUÍ | RESERVATÓRIO | SEM DADOS | SEM DADOS | Localidade Sítio do Zé Novo | ATIVO | COND. N.I. | 4. COND. N.I. | 5 | RURAL
11672 | 2. Semiárido | São Félix do Piauí | RESERVATÓRIO | RESERVATÓRIO ELEVADO | SEM DADOS | POVOADO BURIRI DO CASTELO | ATIVO | COND. N.I. | 4. COND. N.I. | 50 | RURAL | Abastecido pelo Poço-1
11674 | 2. Semiárido | SÃO FÉLIX DO PIAUÍ | RESERVATÓRIO | CAIXA D'ÁGUA | SEM DADOS | COMUNIDADE AMAPÁ | ATIVO | COND. N.I. | 4. COND. N.I. | 10 | RURAL | Em Operação Plena
11676 | 2. Semiárido | SÃO FÉLIX DO PIAUÍ | RESERVATÓRIO | CAIXA D'ÁGUA | SEM DADOS | COMUNIDADE BELA VENEZA | ATIVO | COND. N.I. | 4. COND. N.I. | 10 | RURAL | Em Operação Plena
11678 | 2. Semiárido | SÃO FÉLIX DO PIAUÍ | RESERVATÓRIO | CAIXA D'ÁGUA | SEM DADOS | COMUNIDADE MATO ESCURO | ATIVO | COND. N.I. | 4. COND. N.I. | 10 | RURAL | Em Operação Plena
11680 | 2. Semiárido | SÃO FÉLIX DO PIAUÍ | RESERVATÓRIO | CAIXA D'ÁGUA | SEM DADOS | COMUNIDADE CAMPINAS | ATIVO | COND. N.I. | 4. COND. N.I. | 5 | RURAL | Em Operação Plena
11682 | 2. Semiárido | SÃO FÉLIX DO PIAUÍ | RESERVATÓRIO | CAIXA D'ÁGUA | SEM DADOS | COMUNIDADE SÃO JOSÉ | ATIVO | COND. N.I. | 4. COND. N.I. | 5 | RURAL | Em Operação Plena
11684 | 2. Semiárido | SÃO FÉLIX DO PIAUÍ | RESERVATÓRIO | CAIXA D'ÁGUA | SEM DADOS | COMUNIDADE CHAPADINHA | ATIVO | COND. N.I. | 4. COND. N.I. | 10 | RURAL | Em Operação Plena
11686 | 2. Semiárido | SÃO FÉLIX DO PIAUÍ | RESERVATÓRIO | CAIXA D'ÁGUA | SEM DADOS | COMUNIDADE CHAPADA | ATIVO | COND. N.I. | 4. COND. N.I. | 10 | RURAL | Em Operação Plena
11688 | 2. Semiárido | SÃO FÉLIX DO PIAUÍ | RESERVATÓRIO | CAIXA D'ÁGUA | SEM DADOS | COMUNIDADE VÁRZEA | ATIVO | COND. N.I. | 4. COND. N.I. | 5 | RURAL | Em Operação Plena
11690 | 2. Semiárido | SÃO FÉLIX DO PIAUÍ | RESERVATÓRIO | CAIXA D'ÁGUA | SEM DADOS | COMUNIDADE FAZENDA NOVA | ATIVO | COND. N.I. | 4. COND. N.I. | 5 | RURAL | Em Operação Plena
11692 | 2. Semiárido | SÃO FÉLIX DO PIAUÍ | RESERVATÓRIO | CAIXA D'ÁGUA | SEM DADOS | COMUNIDADE MIMOSO | ATIVO | COND. N.I. | 4. COND. N.I. | 5 | RURAL | Em Operação Plena
11694 | 2. Semiárido | SÃO FÉLIX DO PIAUÍ | RESERVATÓRIO | CAIXA D'ÁGUA | SEM DADOS | COMUNIDADE RETIRO | ATIVO | COND. N.I. | 4. COND. N.I. | 3 | RURAL | Em Operação Plena
11696 | 2. Semiárido | SÃO FÉLIX DO PIAUÍ | RESERVATÓRIO | CAIXA D'ÁGUA | SEM DADOS | COMUNIDADE DESCOBERTA | ATIVO | COND. N.I. | 4. COND. N.I. | 10 | RURAL | Em Operação Plena
11698 | 2. Semiárido | SÃO FÉLIX DO PIAUÍ | RESERVATÓRIO | CAIXA D'ÁGUA | SEM DADOS | COMUNIDADE BARRA | ATIVO | COND. N.I. | 4. COND. N.I. | 5 | RURAL | Em Operação Plena
11700 | 2. Semiárido | SÃO FÉLIX DO PIAUÍ | RESERVATÓRIO | CAIXA D'ÁGUA | SEM DADOS | COMUNIDADE CANTO DAS CABAÇAS | ATIVO | COND. N.I. | 4. COND. N.I. | 3 | RURAL | Em Operação Plena
11702 | 2. Semiárido | SÃO FÉLIX DO PIAUÍ | RESERVATÓRIO | CAIXA D'ÁGUA | SEM DADOS | COMUNIDADE CEDRO | ATIVO | COND. N.I. | 4. COND. N.I. | 2 | RURAL | Em Operação Plena
11704 | 2. Semiárido | SÃO FÉLIX DO PIAUÍ | RESERVATÓRIO | CAIXA D'ÁGUA | SEM DADOS | COMUNIDADE BOA VISTA | ATIVO | COND. N.I. | 4. COND. N.I. | 10 | RURAL | Em Operação Plena
11706 | 2. Semiárido | SÃO FÉLIX DO PIAUÍ | RESERVATÓRIO | CAIXA D'ÁGUA | SEM DADOS | COMUNIDADE SANTANA | ATIVO | COND. N.I. | 4. COND. N.I. | 5 | RURAL | Em Operação Plena
11708 | 2. Semiárido | SÃO FÉLIX DO PIAUÍ | RESERVATÓRIO | CAIXA D'ÁGUA | SEM DADOS | COMUNIDADE BEIRA DO RIO | ATIVO | COND. N.I. | 4. COND. N.I. | 10 | RURAL | Em Operação Plena
11710 | 2. Semiárido | SÃO FÉLIX DO PIAUÍ | RESERVATÓRIO | CAIXA D'ÁGUA | SEM DADOS | COMUNIDADE PORTEIRAS | ATIVO | COND. N.I. | 4. COND. N.I. | 5 | RURAL
11712 | 2. Semiárido | SÃO FÉLIX DO PIAUÍ | RESERVATÓRIO | CAIXA D'ÁGUA | SEM DADOS | COMUNIDADE TUCUNS | ATIVO | COND. N.I. | 4. COND. N.I. | 3 | RURAL
11714 | 2. Semiárido | SÃO FÉLIX DO PIAUÍ | RESERVATÓRIO | CAIXA D'ÁGUA | SEM DADOS | COMUNIDADE BELO MONTE | ATIVO | COND. N.I. | 4. COND. N.I. | 5 | RURAL
11716 | 2. Semiárido | SÃO FÉLIX DO PIAUÍ | RESERVATÓRIO | CAIXA D'ÁGUA | SEM DADOS | COMUNIDADE NAZÁRIA | ATIVO | COND. N.I. | 4. COND. N.I. | 5 | RURAL
11718 | 2. Semiárido | SÃO FÉLIX DO PIAUÍ | RESERVATÓRIO | CAIXA D'ÁGUA | SEM DADOS | COMUNIDADE CANTO | ATIVO | COND. N.I. | 4. COND. N.I. | 2 | RURAL
11720 | 2. Semiárido | SÃO FÉLIX DO PIAUÍ | RESERVATÓRIO | CAIXA D'ÁGUA | SEM DADOS | COMUNIDADE SAO FRANCISCO | ATIVO | COND. N.I. | 4. COND. N.I. | 10 | RURAL
11722 | 2. Semiárido | SÃO FÉLIX DO PIAUÍ | RESERVATÓRIO | CAIXA D'ÁGUA | SEM DADOS | COMUNIDADE SÃO BENTO | ATIVO | COND. N.I. | 4. COND. N.I. | 5 | RURAL
11724 | 2. Semiárido | SÃO FÉLIX DO PIAUÍ | RESERVATÓRIO | CAIXA D'ÁGUA | SEM DADOS | COMUNIDADE ÁGUAS BELA | ATIVO | COND. N.I. | 4. COND. N.I. | 3 | RURAL
11726 | 2. Semiárido | SÃO FÉLIX DO PIAUÍ | RESERVATÓRIO | CAIXA D'ÁGUA | SEM DADOS | COMUNIDADE GALANTE | ATIVO | COND. N.I. | 4. COND. N.I. | 5 | RURAL
11728 | 2. Semiárido | SÃO FÉLIX DO PIAUÍ | RESERVATÓRIO | CAIXA D'ÁGUA | SEM DADOS | COMUNIDADE CAATINGA | ATIVO | COND. N.I. | 4. COND. N.I. | 3 | RURAL
11730 | 2. Semiárido | SÃO FÉLIX DO PIAUÍ | RESERVATÓRIO | CAIXA D'ÁGUA | SEM DADOS | COMUNIDADE MORRO BAIXO | ATIVO | COND. N.I. | 4. COND. N.I. | 2 | RURAL
11732 | 2. Semiárido | SÃO FÉLIX DO PIAUÍ | RESERVATÓRIO | CAIXA D'ÁGUA | SEM DADOS | COMUNIDADE CARNAUBAL | ATIVO | COND. N.I. | 4. COND. N.I. | 2 | RURAL
11737 | 2. Semiárido | São Félix do Piauí | RESERVATÓRIO | R1 | SEM DADOS | Rua Marcos Campelo | ATIVO | COND. N.I. | 4. COND. N.I. | 50 | URBANA
11738 | 2. Semiárido | São Félix do Piauí | RESERVATÓRIO | R2 | SEM DADOS | Rua Marcos Campelo | ATIVO | COND. N.I. | 4. COND. N.I. | 200 | URBANA
11739 | 2. Semiárido | São Félix do Piauí | RESERVATÓRIO | R3 | SEM DADOS | Localizado ao lado do poço n° 03 | ATIVO | COND. N.I. | 4. COND. N.I. | 12 | URBANA
11740 | 2. Semiárido | São Félix do Piauí | RESERVATÓRIO | R4 | SEM DADOS | Localizado ao lado do poço n° 05 | ATIVO | COND. N.I. | 4. COND. N.I. | 10 | URBANA
11750 | 2. Semiárido | São Félix do Piauí | RESERVATÓRIO | SEM DADOS | SEM DADOS | Localizado próximo ao poço n° 07 | ATIVO | COND. N.I. | 4. COND. N.I. | 10 | RURAL
11751 | 2. Semiárido | São Félix do Piauí | RESERVATÓRIO | SEM DADOS | SEM DADOS | Localizado próximo ao poço n° 08 | ATIVO | COND. N.I. | 4. COND. N.I. | 10 | RURAL
11752 | 2. Semiárido | São Félix do Piauí | RESERVATÓRIO | SEM DADOS | SEM DADOS | Localizado próximo ao poço n° 09 | ATIVO | COND. N.I. | 4. COND. N.I. | 50 | RURAL
11753 | 2. Semiárido | São Félix do Piauí | RESERVATÓRIO | SEM DADOS | SEM DADOS | Localizado próximo ao poço n° 12 | ATIVO | COND. N.I. | 4. COND. N.I. | 10 | RURAL
11754 | 2. Semiárido | São Félix do Piauí | RESERVATÓRIO | SEM DADOS | SEM DADOS | Localizado próximo ao poço n° 13 | ATIVO | COND. N.I. | 4. COND. N.I. | 10 | RURAL
11755 | 2. Semiárido | São Félix do Piauí | RESERVATÓRIO | SEM DADOS | SEM DADOS | Localizado próximo ao poço n° 14 | ATIVO | COND. N.I. | 4. COND. N.I. | 5 | RURAL
11756 | 2. Semiárido | São Félix do Piauí | RESERVATÓRIO | SEM DADOS | SEM DADOS | Localizado próximo ao poço n° 15 | ATIVO | COND. N.I. | 4. COND. N.I. | 10 | RURAL
11761 | 2. Semiárido | São Francisco de Assis do Piauí | RESERVATÓRIO | SEM DADOS | SEM DADOS | Rua idalino Jose Francisco , centro | ATIVO | COND. N.I. | 4. COND. N.I. | 80 | URBANA
11762 | 2. Semiárido | São Francisco de Assis do Piauí | RESERVATÓRIO | SEM DADOS | SEM DADOS | Zona rural comunidade gatinhos | ATIVO | COND. N.I. | 4. COND. N.I. | 10 | RURAL
11833 | 2. Semiárido | SÃO FRANCISCO DE ASSIS DO PIAUÍ | RESERVATÓRIO | POÇO AMANSADOR | SEM DADOS | LOCALIDADE AMANSADOR | ATIVO | COND. N.I. | 4. COND. N.I. | 5 | RURAL | Em Operação Plena
11834 | 2. Semiárido | SÃO FRANCISCO DE ASSIS DO PIAUÍ | RESERVATÓRIO | POÇO ANGICAL 1 | SEM DADOS | LOCALIDADE ANGICAL | ATIVO | COND. N.I. | 4. COND. N.I. | 5 | RURAL | Em Operação Plena
11835 | 2. Semiárido | SÃO FRANCISCO DE ASSIS DO PIAUÍ | RESERVATÓRIO | POÇO BARRA BONITA | SEM DADOS | LOCALIDADE BARRA BONITA | ATIVO | COND. N.I. | 4. COND. N.I. | 5 | RURAL | Em Operação Plena
11836 | 2. Semiárido | SÃO FRANCISCO DE ASSIS DO PIAUÍ | RESERVATÓRIO | POÇO BARRA DAS QUEIMADAS | SEM DADOS | LOCALIDADE BARRA DAS QUEIMADAS | ATIVO | COND. N.I. | 4. COND. N.I. | 5 | RURAL | Em Operação Plena
11837 | 2. Semiárido | SÃO FRANCISCO DE ASSIS DO PIAUÍ | RESERVATÓRIO | POÇO CACIMBA PARACATI | SEM DADOS | LOCALIDADE CACIMBAS | ATIVO | COND. N.I. | 4. COND. N.I. | 5 | RURAL | Em Operação Plena
11838 | 2. Semiárido | SÃO FRANCISCO DE ASSIS DO PIAUÍ | RESERVATÓRIO | POÇO CAPOEIRA 2 | SEM DADOS | LOCALIDADE CAPOEIRA | INATIVO | COND. N.I. | 4. COND. N.I. | 10 | RURAL | Desativado (Ativação Necessária para o Funcionamento Integral do Sistema)
11839 | 2. Semiárido | SÃO FRANCISCO DE ASSIS DO PIAUÍ | RESERVATÓRIO | POÇO CAROÁ | SEM DADOS | LOCALIDADE CAROÁ | ATIVO | COND. N.I. | 4. COND. N.I. | 5 | RURAL | Em Operação Plena
11840 | 2. Semiárido | SÃO FRANCISCO DE ASSIS DO PIAUÍ | RESERVATÓRIO | POÇO CASA NOVA | SEM DADOS | LOCALIDADE CASA NOVA | ATIVO | COND. N.I. | 4. COND. N.I. | 5 | RURAL | Em Operação Plena
11841 | 2. Semiárido | SÃO FRANCISCO DE ASSIS DO PIAUÍ | RESERVATÓRIO | POÇO IPUEIRA 1 | SEM DADOS | LOCALIDADE IPUEIRA | ATIVO | COND. N.I. | 4. COND. N.I. | 5 | RURAL | Em Operação Plena
11842 | 2. Semiárido | SÃO FRANCISCO DE ASSIS DO PIAUÍ | RESERVATÓRIO | POÇO JUREMA | SEM DADOS | LOCALIDADE JUREMA | ATIVO | COND. N.I. | 4. COND. N.I. | 5 | RURAL | Em Operação Plena
11843 | 2. Semiárido | SÃO FRANCISCO DE ASSIS DO PIAUÍ | RESERVATÓRIO | POÇO LAGOA DE DENTRO | SEM DADOS | LOCALIDADE LAGOA DE DENTRO | ATIVO | COND. N.I. | 4. COND. N.I. | 5 | RURAL | Em Operação Plena
11844 | 2. Semiárido | SÃO FRANCISCO DE ASSIS DO PIAUÍ | RESERVATÓRIO | POÇO LAGOA NOVA 2 | SEM DADOS | LOCALIDADE LAGOA NOVA | ATIVO | COND. N.I. | 4. COND. N.I. | 10 | RURAL | Em Operação Plena
11845 | 2. Semiárido | SÃO FRANCISCO DE ASSIS DO PIAUÍ | RESERVATÓRIO | POÇO MALHADA DA ARGOLA | SEM DADOS | LOCALIDADE MALHADA DA ARGOLA | ATIVO | COND. N.I. | 4. COND. N.I. | 5 | RURAL | Em Operação Plena
11846 | 2. Semiárido | SÃO FRANCISCO DE ASSIS DO PIAUÍ | RESERVATÓRIO | POÇO MINADOR | SEM DADOS | LOCALIDADE MINADOR | ATIVO | COND. N.I. | 4. COND. N.I. | 5 | RURAL | Em Operação Plena
11847 | 2. Semiárido | SÃO FRANCISCO DE ASSIS DO PIAUÍ | RESERVATÓRIO | POÇO MORADA NOVA | SEM DADOS | LOCALIDADE MORADA NOVA | ATIVO | COND. N.I. | 4. COND. N.I. | 5 | RURAL | Em Operação Plena
11848 | 2. Semiárido | SÃO FRANCISCO DE ASSIS DO PIAUÍ | RESERVATÓRIO | POÇO MULUNGU | SEM DADOS | LOCALIDADE MULUNGU | ATIVO | COND. N.I. | 4. COND. N.I. | 5 | RURAL | Em Operação Plena
11849 | 2. Semiárido | SÃO FRANCISCO DE ASSIS DO PIAUÍ | RESERVATÓRIO | POÇO PAU DARCO | SEM DADOS | LOCALIDADE PAU DARCO | ATIVO | COND. N.I. | 4. COND. N.I. | 5 | RURAL | Em Operação Plena
11850 | 2. Semiárido | SÃO FRANCISCO DE ASSIS DO PIAUÍ | RESERVATÓRIO | POÇO PERFEITO 2 | SEM DADOS | LOCALIDADE PERFEITO | ATIVO | COND. N.I. | 4. COND. N.I. | 5 | RURAL | Em Operação Plena
11851 | 2. Semiárido | SÃO FRANCISCO DE ASSIS DO PIAUÍ | RESERVATÓRIO | POÇO QUEIMADAS | SEM DADOS | LOCALIDADE QUEIMADAS | ATIVO | COND. N.I. | 4. COND. N.I. | 5 | RURAL | Em Operação Plena
11852 | 2. Semiárido | SÃO FRANCISCO DE ASSIS DO PIAUÍ | RESERVATÓRIO | POÇO SERTAOZINHO 1 | SEM DADOS | LOCALIDADE SERTAOZINHO | ATIVO | COND. N.I. | 4. COND. N.I. | 10 | RURAL | Em Operação Plena
11853 | 2. Semiárido | SÃO FRANCISCO DE ASSIS DO PIAUÍ | RESERVATÓRIO | POÇO VARSINHA | SEM DADOS | LOCALIDADE VARZINHA | ATIVO | COND. N.I. | 4. COND. N.I. | 5 | RURAL | Em Operação Plena
11854 | 2. Semiárido | SÃO FRANCISCO DE ASSIS DO PIAUÍ | RESERVATÓRIO | POÇO DOS PINHOS 1 | SEM DADOS | LOCALIDADE TRAS DA SERRA | ATIVO | COND. N.I. | 4. COND. N.I. | 10 | RURAL | Em Operação Plena
11855 | 2. Semiárido | SÃO FRANCISCO DE ASSIS DO PIAUÍ | RESERVATÓRIO | POÇO VEREDA COMPRIDA | SEM DADOS | LOCALIDADE VEREDA COMPRIDA | ATIVO | COND. N.I. | 4. COND. N.I. | 5 | RURAL | Em Operação Plena
11856 | 2. Semiárido | SÃO FRANCISCO DE ASSIS DO PIAUÍ | RESERVATÓRIO | POÇO VOLTA DO RIACHO 1 | SEM DADOS | LOCALIDADE VOLTA DO RIACHO | ATIVO | COND. N.I. | 4. COND. N.I. | 5 | RURAL | Em Operação Plena
11857 | 2. Semiárido | SÃO FRANCISCO DE ASSIS DO PIAUÍ | RESERVATÓRIO | POÇO BAIXÃO DOS GATINHO | SEM DADOS | LOCALIDADE BAIXÃO DOS GATINHOS | ATIVO | COND. N.I. | 4. COND. N.I. | 5 | RURAL | Em Operação Plena
11858 | 2. Semiárido | SÃO FRANCISCO DE ASSIS DO PIAUÍ | RESERVATÓRIO | POÇO CIPOAL | SEM DADOS | LOCALIDADE CIPOAL | ATIVO | COND. N.I. | 4. COND. N.I. | 20 | RURAL | Em Operação Plena
11859 | 2. Semiárido | SÃO FRANCISCO DE ASSIS DO PIAUÍ | RESERVATÓRIO | POÇO LAGO PRETO | SEM DADOS | LOCALIDADE LAGO PRETO | ATIVO | COND. N.I. | 4. COND. N.I. | 5 | RURAL | Em Operação Plena
11860 | 2. Semiárido | SÃO FRANCISCO DE ASSIS DO PIAUÍ | RESERVATÓRIO | POÇO LAGOA DA POVOAÇÃO | SEM DADOS | LOCALIDADE LAGOA DA POVOAÇÃO | ATIVO | COND. N.I. | 4. COND. N.I. | 5 | RURAL | Em Operação Plena
11861 | 2. Semiárido | SÃO FRANCISCO DE ASSIS DO PIAUÍ | RESERVATÓRIO | POÇO DA LAGOA NOVA | SEM DADOS | LOCALIDADE LAGOA NOVA | ATIVO | COND. N.I. | 4. COND. N.I. | 5 | RURAL | Em Operação Plena
11862 | 2. Semiárido | SÃO FRANCISCO DE ASSIS DO PIAUÍ | RESERVATÓRIO | POÇO LAGOA NOVA PARACATI | SEM DADOS | LOCALIDADE LAGOA NOVA | ATIVO | COND. N.I. | 4. COND. N.I. | 5 | RURAL | Em Operação Plena
11863 | 2. Semiárido | SÃO FRANCISCO DE ASSIS DO PIAUÍ | RESERVATÓRIO | POÇO MALHADA DA AREIA | SEM DADOS | LOCALIDADE MALHADA DA AREIA | ATIVO | COND. N.I. | 4. COND. N.I. | 5 | RURAL | Em Operação Plena
11864 | 2. Semiárido | SÃO FRANCISCO DE ASSIS DO PIAUÍ | RESERVATÓRIO | POÇO MORROS | SEM DADOS | LOCALIDADE MORROS | ATIVO | COND. N.I. | 4. COND. N.I. | 5 | RURAL | Em Operação Plena
11865 | 2. Semiárido | SÃO FRANCISCO DE ASSIS DO PIAUÍ | RESERVATÓRIO | POÇO PEDRA BRANCA | SEM DADOS | LOCALIDADE PEDRA BRANCA | ATIVO | COND. N.I. | 4. COND. N.I. | 5 | RURAL | Em Operação Plena
11866 | 2. Semiárido | SÃO FRANCISCO DE ASSIS DO PIAUÍ | RESERVATÓRIO | POÇO PERFEITO | SEM DADOS | LOCALIDADE PERFEITO | ATIVO | COND. N.I. | 4. COND. N.I. | 5 | RURAL | Em Operação Plena
11867 | 2. Semiárido | SÃO FRANCISCO DE ASSIS DO PIAUÍ | RESERVATÓRIO | POÇO QUEIMADA NOVA | SEM DADOS | LOCALIDADE QUEIMADA NOVA | ATIVO | COND. N.I. | 4. COND. N.I. | 5 | RURAL | Em Operação Plena
11868 | 2. Semiárido | SÃO FRANCISCO DE ASSIS DO PIAUÍ | RESERVATÓRIO | POÇO VEREDA DA SERRA | SEM DADOS | LOCALIDADE VEREDA DA SERRA | ATIVO | COND. N.I. | 4. COND. N.I. | 5 | RURAL | Em Operação Plena
11869 | 2. Semiárido | SÃO FRANCISCO DE ASSIS DO PIAUÍ | RESERVATÓRIO | POÇO POVOAÇÃO 1 | SEM DADOS | LOCALIDADE POVOAÇÃO | ATIVO | COND. N.I. | 4. COND. N.I. | 5 | RURAL | Em Operação Plena
11870 | 2. Semiárido | SÃO FRANCISCO DE ASSIS DO PIAUÍ | RESERVATÓRIO | POÇO POVOAÇÃO 2 | SEM DADOS | LOCALIDADE POVOAÇÃO | ATIVO | COND. N.I. | 4. COND. N.I. | 5 | RURAL | Em Operação Plena
11871 | 2. Semiárido | SÃO FRANCISCO DE ASSIS DO PIAUÍ | RESERVATÓRIO | POÇO LAGOA DA AREIA | SEM DADOS | LOCALIDADE LAGOA DA AREIA | ATIVO | COND. N.I. | 4. COND. N.I. | 10 | RURAL | Em Operação Plena
11872 | 2. Semiárido | SÃO FRANCISCO DE ASSIS DO PIAUÍ | RESERVATÓRIO | POÇO BAIXA VERDA | SEM DADOS | LOCALIDADE BAIXA VERDE | ATIVO | COND. N.I. | 4. COND. N.I. | 5 | RURAL | Em Operação Plena
11873 | 2. Semiárido | SÃO FRANCISCO DE ASSIS DO PIAUÍ | RESERVATÓRIO | POÇO BAIXAS | SEM DADOS | LOCALIDADE BAIXAS (JOELINHO) | ATIVO | COND. N.I. | 4. COND. N.I. | 5 | RURAL | Em Operação Plena
11874 | 2. Semiárido | SÃO FRANCISCO DE ASSIS DO PIAUÍ | RESERVATÓRIO | POÇO BAIXAS PARACATI | SEM DADOS | LOCALIDADE BAIXAS PARACATI | ATIVO | COND. N.I. | 4. COND. N.I. | 5 | RURAL | Em Operação Plena
11875 | 2. Semiárido | SÃO FRANCISCO DE ASSIS DO PIAUÍ | RESERVATÓRIO | POÇO DE DÉCIO | SEM DADOS | LOCALIDADE BAIXAS | ATIVO | COND. N.I. | 4. COND. N.I. | 5 | RURAL | Em Operação Plena
11876 | 2. Semiárido | SÃO FRANCISCO DE ASSIS DO PIAUÍ | RESERVATÓRIO | POÇO BOA VISTA | SEM DADOS | LOCALIDADE BOA VISTA | ATIVO | COND. N.I. | 4. COND. N.I. | 5 | RURAL | Em Operação Plena
11877 | 2. Semiárido | SÃO FRANCISCO DE ASSIS DO PIAUÍ | RESERVATÓRIO | POÇO DOS PINHOS 2 | SEM DADOS | LOCALIDADE TRAS DA SERRA | ATIVO | COND. N.I. | 4. COND. N.I. | 10 | RURAL | Em Operação Plena
11878 | 2. Semiárido | SÃO FRANCISCO DE ASSIS DO PIAUÍ | RESERVATÓRIO | POÇO CAPOEIRA 1 | SEM DADOS | LOCALIDADE CAPOEIRAS | ATIVO | COND. N.I. | 4. COND. N.I. | 10 | RURAL | Em Operação Plena
11879 | 2. Semiárido | SÃO FRANCISCO DE ASSIS DO PIAUÍ | RESERVATÓRIO | POÇO ANGICAL 2 | SEM DADOS | LOCALIDADE ANGICAL (DIQUINHO) | ATIVO | COND. N.I. | 4. COND. N.I. | 5 | RURAL | Em Operação Plena
11880 | 2. Semiárido | SÃO FRANCISCO DE ASSIS DO PIAUÍ | RESERVATÓRIO | POÇO LINDADE | SEM DADOS | LOCALIDADE LINDADE | ATIVO | COND. N.I. | 4. COND. N.I. | 5 | RURAL | Em Operação Plena
11881 | 2. Semiárido | SÃO FRANCISCO DE ASSIS DO PIAUÍ | RESERVATÓRIO | POÇO VOLTA DO RIACHO 2 | SEM DADOS | LOCALIDADE VOLTA DO RIACHO | ATIVO | COND. N.I. | 4. COND. N.I. | 5 | RURAL | Em Operação Plena
11882 | 2. Semiárido | SÃO FRANCISCO DE ASSIS DO PIAUÍ | RESERVATÓRIO | POÇO TABOLEIRINHO | SEM DADOS | LOCALIDADE TABOLEIRINHO | ATIVO | COND. N.I. | 4. COND. N.I. | 5 | RURAL | Em Operação Plena
11883 | 2. Semiárido | SÃO FRANCISCO DE ASSIS DO PIAUÍ | RESERVATÓRIO | POÇO MALHADINHA | SEM DADOS | LOCALIDADE MALHADINHA | ATIVO | COND. N.I. | 4. COND. N.I. | 5 | RURAL | Em Operação Plena
11884 | 2. Semiárido | SÃO FRANCISCO DE ASSIS DO PIAUÍ | RESERVATÓRIO | POÇO LAGOA DO CAPIM | SEM DADOS | LOCALIDADE LAGOA DO CAPIM | ATIVO | COND. N.I. | 4. COND. N.I. | 5 | RURAL | Em Operação Plena
11885 | 2. Semiárido | SÃO FRANCISCO DE ASSIS DO PIAUÍ | RESERVATÓRIO | POÇO BOQUEIRÃO | SEM DADOS | LOCALIDADE BOQUEIRÃO | ATIVO | COND. N.I. | 4. COND. N.I. | 5 | RURAL | Em Operação Plena
11886 | 2. Semiárido | SÃO FRANCISCO DE ASSIS DO PIAUÍ | RESERVATÓRIO | POÇO LAGOA DO UMBUZEIRO | SEM DADOS | LOCALIDADE LAGOA DO UMBUZEIRO | ATIVO | COND. N.I. | 4. COND. N.I. | 5 | RURAL | Em Operação Plena
11887 | 2. Semiárido | SÃO FRANCISCO DE ASSIS DO PIAUÍ | RESERVATÓRIO | POÇO VISTA ALEGRE | SEM DADOS | LOCALIDADE VISTA ALEGRE | ATIVO | COND. N.I. | 4. COND. N.I. | 5 | RURAL | Em Operação Plena
11888 | 2. Semiárido | SÃO FRANCISCO DE ASSIS DO PIAUÍ | RESERVATÓRIO | POÇO LAGOA DO JUÁ | SEM DADOS | LOCALIDADE LAGOA DO JUÁ | ATIVO | COND. N.I. | 4. COND. N.I. | 10 | RURAL | Em Operação Plena
11889 | 2. Semiárido | SÃO FRANCISCO DE ASSIS DO PIAUÍ | RESERVATÓRIO | POÇO PERFEITO 2 | SEM DADOS | LOCALIDADE PERFEITO (JURACI) | ATIVO | COND. N.I. | 4. COND. N.I. | 5 | RURAL | Em Operação Plena
11890 | 2. Semiárido | SÃO FRANCISCO DE ASSIS DO PIAUÍ | RESERVATÓRIO | POÇO SERTAOZINHO 2 | SEM DADOS | LOCALIDADE SERTÃOZINHO | ATIVO | COND. N.I. | 4. COND. N.I. | 5 | RURAL | Em Operação Plena
11891 | 2. Semiárido | SÃO FRANCISCO DE ASSIS DO PIAUÍ | RESERVATÓRIO | POÇO BELA VISTA | SEM DADOS | LOCALIDADE BELA VISTA (CHICO DE BENTO) | ATIVO | COND. N.I. | 4. COND. N.I. | 5 | RURAL | Em Operação Plena
11892 | 2. Semiárido | SÃO FRANCISCO DE ASSIS DO PIAUÍ | RESERVATÓRIO | POÇO IPUEIRA 2 | SEM DADOS | LOCALIDADE IPUEIRA | ATIVO | COND. N.I. | 4. COND. N.I. | 5 | RURAL | Em Operação Plena
11893 | 2. Semiárido | SÃO FRANCISCO DE ASSIS DO PIAUÍ | RESERVATÓRIO | POÇO ROÇA NOVA 2 | SEM DADOS | LOCALIDADE ROÇA NOVA | ATIVO | COND. N.I. | 4. COND. N.I. | 5 | RURAL | Em Operação Plena
11894 | 2. Semiárido | SÃO FRANCISCO DE ASSIS DO PIAUÍ | RESERVATÓRIO | POÇO ESCOLA CIPOAL | SEM DADOS | LOCALIDADE CIPOAL | ATIVO | COND. N.I. | 4. COND. N.I. | 5 | RURAL | Em Operação Plena
11895 | 2. Semiárido | SÃO FRANCISCO DE ASSIS DO PIAUÍ | RESERVATÓRIO | POÇO ANGICAL 3 | SEM DADOS | LOCALIDADE ANGICAL (MANEZINHO) | ATIVO | COND. N.I. | 4. COND. N.I. | 5 | RURAL | Em Operação Plena
11896 | 2. Semiárido | SÃO FRANCISCO DE ASSIS DO PIAUÍ | RESERVATÓRIO | POÇO SERTÃOZINHO DE BAIXO | SEM DADOS | LOCALIDADE SERTÃOZINHO DE BAIXO | ATIVO | COND. N.I. | 4. COND. N.I. | 10 | RURAL | Em Operação Plena
11897 | 2. Semiárido | SÃO FRANCISCO DE ASSIS DO PIAUÍ | RESERVATÓRIO | POÇO GATINHOS 2 | SEM DADOS | LOCALIDADE GATINHOS (HERCULANO) | ATIVO | COND. N.I. | 4. COND. N.I. | 5 | RURAL | Em Operação Plena
11898 | 2. Semiárido | SÃO FRANCISCO DE ASSIS DO PIAUÍ | RESERVATÓRIO | POÇO QUEIMADA NOVA 2 | SEM DADOS | LOCALIDADE QUEIMADA NOVA (DOMINGOS) | ATIVO | COND. N.I. | 4. COND. N.I. | 10 | RURAL | Em Operação Plena
11899 | 2. Semiárido | SÃO FRANCISCO DE ASSIS DO PIAUÍ | RESERVATÓRIO | POÇO TAPERA | SEM DADOS | LOCALIDADE TAPERA | ATIVO | COND. N.I. | 4. COND. N.I. | 5 | RURAL | Em Operação Plena
11900 | 2. Semiárido | SÃO FRANCISCO DE ASSIS DO PIAUÍ | RESERVATÓRIO | POÇO BARRA NOVA | SEM DADOS | LOCALIDADE BARRA NOVA (GILVANI) | ATIVO | COND. N.I. | 4. COND. N.I. | 5 | RURAL | Em Operação Plena
11901 | 2. Semiárido | São Francisco do Piauí | RESERVATÓRIO | RESERVATÓRIO ELEVADO | SEM DADOS | Bairro Rondon | ATIVO | RUIM | 3. RUIM | SEM DADOS | URBANA | NECESSITA DE REFORMA NA ESTRUTURA
11902 | 2. Semiárido | São Francisco do Piauí | RESERVATÓRIO | RESERVATÓRIO ELEVADO | SEM DADOS | Bairro Rua Nova | SEM DADOS | COND. N.I. | 4. COND. N.I. | SEM DADOS | URBANA
11993 | 2. Semiárido | São Francisco do Piauí | RESERVATÓRIO | SEM DADOS | SEM DADOS | SAA sede | ATIVO | COND. N.I. | 4. COND. N.I. | 50 | URBANA
11994 | 2. Semiárido | São Francisco do Piauí | RESERVATÓRIO | SEM DADOS | SEM DADOS | SAA sede | ATIVO | COND. N.I. | 4. COND. N.I. | 100 | URBANA
11995 | 2. Semiárido | São Francisco do Piauí | RESERVATÓRIO | SEM DADOS | SEM DADOS | Bairro Rondon I | ATIVO | COND. N.I. | 4. COND. N.I. | 10 | URBANA
11996 | 2. Semiárido | São Francisco do Piauí | RESERVATÓRIO | SEM DADOS | SEM DADOS | Bairro Rondon II | ATIVO | COND. N.I. | 4. COND. N.I. | 5 | URBANA
11997 | 2. Semiárido | São Francisco do Piauí | RESERVATÓRIO | SEM DADOS | SEM DADOS | Bairro Matadouro | ATIVO | COND. N.I. | 4. COND. N.I. | 5 | URBANA
11998 | 2. Semiárido | São Francisco do Piauí | RESERVATÓRIO | SEM DADOS | SEM DADOS | Praça Joaquim Moreira | ATIVO | COND. N.I. | 4. COND. N.I. | 5 | URBANA
12007 | 2. Semiárido | São Francisco do Piauí | RESERVATÓRIO | R1 - ELEVADO | SEM DADOS | Povoado de Salinas | ATIVO | COND. N.I. | 4. COND. N.I. | 10 | RURAL
12008 | 2. Semiárido | São Francisco do Piauí | RESERVATÓRIO | R2 - ELEVADO | SEM DADOS | Povoado de Salinas | ATIVO | COND. N.I. | 4. COND. N.I. | 10 | RURAL
12009 | 2. Semiárido | São Francisco do Piauí | RESERVATÓRIO | R3 - ELEVADO | SEM DADOS | Povoado de Salinas | ATIVO | COND. N.I. | 4. COND. N.I. | 10 | RURAL
12010 | 2. Semiárido | São Francisco do Piauí | RESERVATÓRIO | REL | SEM DADOS | Povoado de São Pedro | ATIVO | COND. N.I. | 4. COND. N.I. | 10 | RURAL
12011 | 2. Semiárido | São Francisco do Piauí | RESERVATÓRIO | REL | SEM DADOS | Povoado de Cercado Velho | ATIVO | COND. N.I. | 4. COND. N.I. | 25 | RURAL
12012 | 2. Semiárido | São Francisco do Piauí | RESERVATÓRIO | REL | SEM DADOS | Povoado de Várzea | ATIVO | COND. N.I. | 4. COND. N.I. | 5 | RURAL
12013 | 2. Semiárido | São Francisco do Piauí | RESERVATÓRIO | REL | SEM DADOS | Povoado de Brejinho | ATIVO | COND. N.I. | 4. COND. N.I. | 5 | RURAL
12014 | 2. Semiárido | São Francisco do Piauí | RESERVATÓRIO | REL | SEM DADOS | Povoado de Serrinha | ATIVO | COND. N.I. | 4. COND. N.I. | 20 | RURAL
12015 | 2. Semiárido | São Francisco do Piauí | RESERVATÓRIO | REL | SEM DADOS | Povoado Águas Belas | ATIVO | COND. N.I. | 4. COND. N.I. | 5 | RURAL
12016 | 2. Semiárido | São Francisco do Piauí | RESERVATÓRIO | REL | SEM DADOS | Povoado Jacaré | ATIVO | COND. N.I. | 4. COND. N.I. | 5 | RURAL
12017 | 2. Semiárido | SÃO FRANCISCO DO PIAUÍ | RESERVATÓRIO | POÇO 1 (Escola) | SEM DADOS | LOCALIDADE JACARÉ | ATIVO | COND. N.I. | 4. COND. N.I. | 5 | RURAL | Em Operação Plena
12018 | 2. Semiárido | SÃO FRANCISCO DO PIAUÍ | RESERVATÓRIO | POÇO 2 (ABEL) | SEM DADOS | LOCALIDADE JACARÉ | ATIVO | COND. N.I. | 4. COND. N.I. | 5 | RURAL | Em Operação Plena
12019 | 2. Semiárido | SÃO FRANCISCO DO PIAUÍ | RESERVATÓRIO | POÇO | SEM DADOS | LOCALIDADE CIPÓ | ATIVO | COND. N.I. | 4. COND. N.I. | 5 | RURAL | Em Operação Plena
12020 | 2. Semiárido | SÃO FRANCISCO DO PIAUÍ | RESERVATÓRIO | POÇO | SEM DADOS | LOCALIDADE CURRALINHO | ATIVO | COND. N.I. | 4. COND. N.I. | 5 | RURAL | Em Operação Plena
12021 | 2. Semiárido | SÃO FRANCISCO DO PIAUÍ | RESERVATÓRIO | SEM DADOS | SEM DADOS | BAIXÃO | ATIVO | COND. N.I. | 4. COND. N.I. | 5 | RURAL | Em Operação Plena
12022 | 2. Semiárido | SÃO FRANCISCO DO PIAUÍ | RESERVATÓRIO | SEM DADOS | SEM DADOS | JATOBÁ DE DENTRO | ATIVO | COND. N.I. | 4. COND. N.I. | 5 | RURAL | Em Operação Plena
12023 | 2. Semiárido | SÃO FRANCISCO DO PIAUÍ | RESERVATÓRIO | SEM DADOS | SEM DADOS | LOCALIDADE RAMADA | ATIVO | COND. N.I. | 4. COND. N.I. | 5 | RURAL | Em Operação Plena
12024 | 2. Semiárido | SÃO FRANCISCO DO PIAUÍ | RESERVATÓRIO | SEM DADOS | SEM DADOS | LOCALIDADE ANGELIN (CHAFARIZ) | ATIVO | COND. N.I. | 4. COND. N.I. | 5 | RURAL | Em Operação Plena
12025 | 2. Semiárido | SÃO FRANCISCO DO PIAUÍ | RESERVATÓRIO | SEM DADOS | SEM DADOS | LOCALIDADE ANGELIN (ZILMAR) | ATIVO | COND. N.I. | 4. COND. N.I. | 5 | RURAL | Em Operação Plena
12026 | 2. Semiárido | SÃO FRANCISCO DO PIAUÍ | RESERVATÓRIO | SEM DADOS | SEM DADOS | LOCALIDADE LAGOA DO BARRO | ATIVO | COND. N.I. | 4. COND. N.I. | 5 | RURAL | Em Operação Plena
12027 | 2. Semiárido | SÃO FRANCISCO DO PIAUÍ | RESERVATÓRIO | SEM DADOS | SEM DADOS | LOCALIDADE INTANS | ATIVO | COND. N.I. | 4. COND. N.I. | 10 | RURAL | Em Operação Plena
12028 | 2. Semiárido | SÃO FRANCISCO DO PIAUÍ | RESERVATÓRIO | SEM DADOS | SEM DADOS | LOCALIDADE QUATRO GALHO | ATIVO | COND. N.I. | 4. COND. N.I. | 5 | RURAL | Em Operação Plena
12029 | 2. Semiárido | SÃO FRANCISCO DO PIAUÍ | RESERVATÓRIO | POÇO 1 (Escola) | SEM DADOS | LOCALIDADE AGUAS BELAS | ATIVO | COND. N.I. | 4. COND. N.I. | 5 | RURAL | Em Operação Indevida (necessita de manutenção e/ou melhorias)
12030 | 2. Semiárido | SÃO FRANCISCO DO PIAUÍ | RESERVATÓRIO | POÇO 2 (PROJETO) | SEM DADOS | LOCALIDADE AGUAS BELAS | ATIVO | COND. N.I. | 4. COND. N.I. | 5 | RURAL | Em Operação Plena
12031 | 2. Semiárido | SÃO FRANCISCO DO PIAUÍ | RESERVATÓRIO | POÇO 3 (COTEIRO) | SEM DADOS | LOCALIDADE AGUAS BELAS | ATIVO | COND. N.I. | 4. COND. N.I. | 5 | RURAL | Em Operação Plena
12032 | 2. Semiárido | SÃO FRANCISCO DO PIAUÍ | RESERVATÓRIO | POÇO | SEM DADOS | LOCALIDADE PAU D'ARCO | ATIVO | COND. N.I. | 4. COND. N.I. | 10 | RURAL | Em Operação Plena
12033 | 2. Semiárido | SÃO FRANCISCO DO PIAUÍ | RESERVATÓRIO | POÇO 1 (REIS) | SEM DADOS | LOCALIDADE ÁGUA BRANCA | ATIVO | COND. N.I. | 4. COND. N.I. | 10 | RURAL | Em Operação Plena
12034 | 2. Semiárido | SÃO FRANCISCO DO PIAUÍ | RESERVATÓRIO | POÇO 2 (FOFÃO) | SEM DADOS | LOCALIDADE ÁGUA BRANCA | ATIVO | COND. N.I. | 4. COND. N.I. | 10 | RURAL | Em Operação Plena
12035 | 2. Semiárido | SÃO FRANCISCO DO PIAUÍ | RESERVATÓRIO | POÇO | SEM DADOS | LOCALIDADE SÍTIO DO MEIO | ATIVO | COND. N.I. | 4. COND. N.I. | 5 | RURAL | Em Operação Plena
12036 | 2. Semiárido | SÃO FRANCISCO DO PIAUÍ | RESERVATÓRIO | POÇO | SEM DADOS | LOCALIDADE CALDEIRÕES | ATIVO | COND. N.I. | 4. COND. N.I. | 5 | RURAL | Em Operação Plena
12037 | 2. Semiárido | SÃO FRANCISCO DO PIAUÍ | RESERVATÓRIO | POÇO 1 (PRINCESA) | SEM DADOS | LOCALIDADE SACO | ATIVO | COND. N.I. | 4. COND. N.I. | 5 | RURAL | Em Operação Plena
12038 | 2. Semiárido | SÃO FRANCISCO DO PIAUÍ | RESERVATÓRIO | POÇO 2 (CHAFARIZ) | SEM DADOS | LOCALIDADE SACO | ATIVO | COND. N.I. | 4. COND. N.I. | 10 | RURAL | Em Operação Plena
12039 | 2. Semiárido | SÃO FRANCISCO DO PIAUÍ | RESERVATÓRIO | POÇO | SEM DADOS | LOCALIDADE CARNAIBAS | ATIVO | COND. N.I. | 4. COND. N.I. | 5 | RURAL | Em Operação Plena
12040 | 2. Semiárido | SÃO FRANCISCO DO PIAUÍ | RESERVATÓRIO | POÇO 1 (PREÁ) | SEM DADOS | LOCALIDADE MALHADA GRANDE | ATIVO | COND. N.I. | 4. COND. N.I. | 3 | RURAL | Em Operação Plena
12041 | 2. Semiárido | SÃO FRANCISCO DO PIAUÍ | RESERVATÓRIO | POÇO 2(ESCOLA) | SEM DADOS | LOCALIDADE MALHADA GRANDE | ATIVO | COND. N.I. | 4. COND. N.I. | 5 | RURAL | Em Operação Plena
12042 | 2. Semiárido | SÃO FRANCISCO DO PIAUÍ | RESERVATÓRIO | POÇO 1 (ESCOLA) | SEM DADOS | LOCALIDADE GOLFOS | ATIVO | COND. N.I. | 4. COND. N.I. | 10 | RURAL | Em Operação Plena
12043 | 2. Semiárido | SÃO FRANCISCO DO PIAUÍ | RESERVATÓRIO | POÇO 2 (NINO) | SEM DADOS | LOCALIDADE GOLFOS | ATIVO | COND. N.I. | 4. COND. N.I. | 5 | RURAL | Em Operação Plena
12044 | 2. Semiárido | SÃO FRANCISCO DO PIAUÍ | RESERVATÓRIO | POÇO | SEM DADOS | LOCALIDADE JENIPAPEIRO | ATIVO | COND. N.I. | 4. COND. N.I. | 10 | RURAL | Em Operação Plena
12045 | 2. Semiárido | SÃO FRANCISCO DO PIAUÍ | RESERVATÓRIO | POÇO | SEM DADOS | LOCALIDADE ARRANCO | ATIVO | COND. N.I. | 4. COND. N.I. | 20 | RURAL | Em Operação Plena
12046 | 2. Semiárido | SÃO FRANCISCO DO PIAUÍ | RESERVATÓRIO | POÇO | SEM DADOS | LOCALIDADE PAU DE RATO | ATIVO | COND. N.I. | 4. COND. N.I. | 5 | RURAL | Em Operação Plena
12047 | 2. Semiárido | SÃO FRANCISCO DO PIAUÍ | RESERVATÓRIO | POÇO | SEM DADOS | LOCALIDADE BAIXA VELHA | ATIVO | COND. N.I. | 4. COND. N.I. | 5 | RURAL | Em Operação Plena
12048 | 2. Semiárido | SÃO FRANCISCO DO PIAUÍ | RESERVATÓRIO | POÇO | SEM DADOS | LOCALIDADE CARAIBAS | ATIVO | COND. N.I. | 4. COND. N.I. | 5 | RURAL | Em Operação Plena
12049 | 2. Semiárido | SÃO FRANCISCO DO PIAUÍ | RESERVATÓRIO | POÇO | SEM DADOS | LOCALIDADE MELANCIAS | ATIVO | COND. N.I. | 4. COND. N.I. | 20 | RURAL | Em Operação Plena
12050 | 2. Semiárido | SÃO FRANCISCO DO PIAUÍ | RESERVATÓRIO | POÇO | SEM DADOS | LOCALIDADE CANTINHO | ATIVO | COND. N.I. | 4. COND. N.I. | 10 | RURAL | Em Operação Plena
12051 | 2. Semiárido | SÃO FRANCISCO DO PIAUÍ | RESERVATÓRIO | POÇO | SEM DADOS | LOCALIDADE POBRE | ATIVO | COND. N.I. | 4. COND. N.I. | 10 | RURAL | Em Operação Plena
12052 | 2. Semiárido | SÃO FRANCISCO DO PIAUÍ | RESERVATÓRIO | POÇO | SEM DADOS | LOCALIDADE BRANCA | ATIVO | COND. N.I. | 4. COND. N.I. | 10 | RURAL | Em Operação Plena
12053 | 2. Semiárido | SÃO FRANCISCO DO PIAUÍ | RESERVATÓRIO | POÇO | SEM DADOS | LOCALIDADE CANTO DO CERCADO | ATIVO | COND. N.I. | 4. COND. N.I. | 3 | RURAL | Em Operação Plena
12054 | 2. Semiárido | SÃO FRANCISCO DO PIAUÍ | RESERVATÓRIO | POÇO | SEM DADOS | LOCALIDADE LAVAGEM | ATIVO | COND. N.I. | 4. COND. N.I. | 5 | RURAL | Em Operação Plena
12055 | 2. Semiárido | SÃO FRANCISCO DO PIAUÍ | RESERVATÓRIO | POÇO | SEM DADOS | LOCALIDADE JATOBÁ | ATIVO | COND. N.I. | 4. COND. N.I. | 20 | RURAL | Em Operação Plena
12056 | 2. Semiárido | SÃO FRANCISCO DO PIAUÍ | RESERVATÓRIO | POÇO | SEM DADOS | LOCALIDADE NEGO FUGIDO | ATIVO | COND. N.I. | 4. COND. N.I. | 5 | RURAL | Em Operação Plena
12057 | 2. Semiárido | SÃO FRANCISCO DO PIAUÍ | RESERVATÓRIO | POÇO 1 (ESCOLA) | SEM DADOS | LOCALIDADE GADO VELHACO | ATIVO | COND. N.I. | 4. COND. N.I. | 20 | RURAL | Em Operação Plena
12058 | 2. Semiárido | SÃO FRANCISCO DO PIAUÍ | RESERVATÓRIO | POÇO 2 (LAVANDERIA | SEM DADOS | LOCALIDADE GADO VELHACO | ATIVO | COND. N.I. | 4. COND. N.I. | 5 | RURAL | Em Operação Plena
12059 | 2. Semiárido | SÃO FRANCISCO DO PIAUÍ | RESERVATÓRIO | POÇO | SEM DADOS | LOCALIDADE BAIXA NACIONA | ATIVO | COND. N.I. | 4. COND. N.I. | 5 | RURAL | Em Operação Plena
12060 | 2. Semiárido | SÃO FRANCISCO DO PIAUÍ | RESERVATÓRIO | POÇO | SEM DADOS | LOCALIDADE JUREMA | ATIVO | COND. N.I. | 4. COND. N.I. | 5 | RURAL | Em Operação Plena
12061 | 2. Semiárido | SÃO FRANCISCO DO PIAUÍ | RESERVATÓRIO | POÇO | SEM DADOS | LOCALIDADE TINGUIS | ATIVO | COND. N.I. | 4. COND. N.I. | 5 | RURAL | Em Operação Plena
12062 | 2. Semiárido | SÃO FRANCISCO DO PIAUÍ | RESERVATÓRIO | POÇO | SEM DADOS | LOCALIDADE RIACHO DA AREIA | ATIVO | COND. N.I. | 4. COND. N.I. | 5 | RURAL | Em Operação Plena
12063 | 2. Semiárido | SÃO FRANCISCO DO PIAUÍ | RESERVATÓRIO | POÇO | SEM DADOS | LOCALIDADE MADEIRA CORTADA | ATIVO | COND. N.I. | 4. COND. N.I. | 5 | RURAL | Em Operação Plena
12064 | 2. Semiárido | SÃO FRANCISCO DO PIAUÍ | RESERVATÓRIO | POÇO | SEM DADOS | LOCALIDADE PINDOVA | ATIVO | COND. N.I. | 4. COND. N.I. | 10 | RURAL | Em Operação Plena
12065 | 2. Semiárido | SÃO FRANCISCO DO PIAUÍ | RESERVATÓRIO | POÇO | SEM DADOS | LOCALIDADE QUEIMADAS | ATIVO | COND. N.I. | 4. COND. N.I. | 5 | RURAL | Em Operação Plena
12066 | 2. Semiárido | SÃO FRANCISCO DO PIAUÍ | RESERVATÓRIO | POÇO 1 (DEUSIMAR) | SEM DADOS | LOCALIDADE PÉ DO MORRO | ATIVO | COND. N.I. | 4. COND. N.I. | 5 | RURAL | Em Operação Plena
12067 | 2. Semiárido | SÃO FRANCISCO DO PIAUÍ | RESERVATÓRIO | POÇO 2 (ESCOLA) | SEM DADOS | LOCALIDADE PÉ DO MORRO | ATIVO | COND. N.I. | 4. COND. N.I. | 5 | RURAL | Em Operação Plena
12068 | 2. Semiárido | SÃO FRANCISCO DO PIAUÍ | RESERVATÓRIO | POÇO | SEM DADOS | LOCALIDADE TREMADAL | ATIVO | COND. N.I. | 4. COND. N.I. | 5 | RURAL | Em Operação Plena
12069 | 2. Semiárido | SÃO FRANCISCO DO PIAUÍ | RESERVATÓRIO | POÇO | SEM DADOS | LOCALIDADE CASA NOVA | ATIVO | COND. N.I. | 4. COND. N.I. | 10 | RURAL | Em Operação Plena
12070 | 2. Semiárido | SÃO FRANCISCO DO PIAUÍ | RESERVATÓRIO | POÇO | SEM DADOS | LOCALIDADE SÃO BENTO | ATIVO | COND. N.I. | 4. COND. N.I. | 10 | RURAL | Em Operação Plena
12071 | 2. Semiárido | SÃO FRANCISCO DO PIAUÍ | RESERVATÓRIO | POÇO | SEM DADOS | LOCALIDADE MALHADA DE FORA | ATIVO | COND. N.I. | 4. COND. N.I. | 5 | RURAL | Em Operação Plena
12072 | 2. Semiárido | SÃO FRANCISCO DO PIAUÍ | RESERVATÓRIO | POÇO | SEM DADOS | LOCALIDADE SÃO PEDRO | ATIVO | COND. N.I. | 4. COND. N.I. | 10 | RURAL | Em Operação Plena
12073 | 2. Semiárido | SÃO FRANCISCO DO PIAUÍ | RESERVATÓRIO | POÇO | SEM DADOS | LOCALIDADE CERCADO VELHO | ATIVO | COND. N.I. | 4. COND. N.I. | 50 | RURAL | Em Operação Plena
12074 | 2. Semiárido | SÃO FRANCISCO DO PIAUÍ | RESERVATÓRIO | POÇO | SEM DADOS | LOCALIDADE BARRA | ATIVO | COND. N.I. | 4. COND. N.I. | 5 | RURAL | Em Operação Plena
12075 | 2. Semiárido | SÃO FRANCISCO DO PIAUÍ | RESERVATÓRIO | POÇO | SEM DADOS | LOCALIDADE ALMESCLA | ATIVO | COND. N.I. | 4. COND. N.I. | 5 | RURAL | Em Operação Plena
12076 | 2. Semiárido | SÃO FRANCISCO DO PIAUÍ | RESERVATÓRIO | POÇO | SEM DADOS | LOCALIDADE VARZEA | ATIVO | COND. N.I. | 4. COND. N.I. | 5 | RURAL | Em Operação Indevida (necessita de manutenção e/ou melhorias)
12077 | 2. Semiárido | SÃO FRANCISCO DO PIAUÍ | RESERVATÓRIO | POÇO | SEM DADOS | LOCALIDADE BREJINHO | ATIVO | COND. N.I. | 4. COND. N.I. | 20 | RURAL | Em Operação Plena
12078 | 2. Semiárido | SÃO FRANCISCO DO PIAUÍ | RESERVATÓRIO | POÇO | SEM DADOS | LOCALIDADE ANTONIO CHICO | ATIVO | COND. N.I. | 4. COND. N.I. | 5 | RURAL | Em Operação Plena
12079 | 2. Semiárido | SÃO FRANCISCO DO PIAUÍ | RESERVATÓRIO | POÇO | SEM DADOS | LOCALIDADE BOTA | ATIVO | COND. N.I. | 4. COND. N.I. | 5 | RURAL | Em Operação Plena
12080 | 2. Semiárido | SÃO FRANCISCO DO PIAUÍ | RESERVATÓRIO | POÇO | SEM DADOS | LOCALIDADE CAMAMUN | ATIVO | COND. N.I. | 4. COND. N.I. | 3 | RURAL | Em Operação Plena
12081 | 2. Semiárido | SÃO FRANCISCO DO PIAUÍ | RESERVATÓRIO | POÇO | SEM DADOS | LOCADADE VEREDA | ATIVO | COND. N.I. | 4. COND. N.I. | 10 | RURAL | Em Operação Plena
12082 | 2. Semiárido | SÃO FRANCISCO DO PIAUÍ | RESERVATÓRIO | POÇO | SEM DADOS | LOCALIDADE SALOBO | ATIVO | COND. N.I. | 4. COND. N.I. | 2 | RURAL | Em Operação Plena
12083 | 2. Semiárido | SÃO FRANCISCO DO PIAUÍ | RESERVATÓRIO | POÇO | SEM DADOS | LOCALIDADE SERRINHA | ATIVO | COND. N.I. | 4. COND. N.I. | 60 | RURAL | Em Operação Plena
12084 | 2. Semiárido | SÃO FRANCISCO DO PIAUÍ | RESERVATÓRIO | POÇO | SEM DADOS | LOCALIDADE CURRAL DE PEDRA | ATIVO | COND. N.I. | 4. COND. N.I. | 20 | RURAL | Em Operação Plena
12085 | 2. Semiárido | SÃO FRANCISCO DO PIAUÍ | RESERVATÓRIO | POÇO | SEM DADOS | LOCALIDADE FAVA DANTA | ATIVO | COND. N.I. | 4. COND. N.I. | 5 | RURAL | Em Operação Plena
12086 | 2. Semiárido | SÃO FRANCISCO DO PIAUÍ | RESERVATÓRIO | POÇO | SEM DADOS | MATADOURO INTANS | ATIVO | COND. N.I. | 4. COND. N.I. | 3 | RURAL | Em Operação Plena
12087 | 2. Semiárido | SÃO FRANCISCO DO PIAUÍ | RESERVATÓRIO | POÇO | SEM DADOS | QUADRA MERCADO | ATIVO | COND. N.I. | 4. COND. N.I. | 5 | RURAL | Em Operação Plena
12088 | 2. Semiárido | SÃO FRANCISCO DO PIAUÍ | RESERVATÓRIO | POÇO | SEM DADOS | RUA NOVA | ATIVO | COND. N.I. | 4. COND. N.I. | 3 | RURAL | Em Operação Plena
12089 | 2. Semiárido | SÃO FRANCISCO DO PIAUÍ | RESERVATÓRIO | POÇO | SEM DADOS | HOSPITAL | ATIVO | COND. N.I. | 4. COND. N.I. | 5 | RURAL | Em Operação Plena
12090 | 2. Semiárido | SÃO FRANCISCO DO PIAUÍ | RESERVATÓRIO | POÇO | SEM DADOS | PRAÇA IGREJINHA | ATIVO | COND. N.I. | 4. COND. N.I. | 3 | RURAL | Em Operação Plena
12091 | 2. Semiárido | SÃO FRANCISCO DO PIAUÍ | RESERVATÓRIO | POÇO | SEM DADOS | ESTÁDIO | ATIVO | COND. N.I. | 4. COND. N.I. | 5 | RURAL | Em Operação Plena
12092 | 2. Semiárido | SÃO FRANCISCO DO PIAUÍ | RESERVATÓRIO | POÇO | SEM DADOS | ANTIGO MATADOURO | ATIVO | COND. N.I. | 4. COND. N.I. | 5 | RURAL | Em Operação Plena
12093 | 2. Semiárido | SÃO FRANCISCO DO PIAUÍ | RESERVATÓRIO | POÇO | SEM DADOS | RONDON PI | ATIVO | COND. N.I. | 4. COND. N.I. | 10 | RURAL | Em Operação Plena
12158 | 3. Cerrado | São Gonçalo do Gurguéia | RESERVATÓRIO | Poço carretaão (Caixa d'água) | SEM DADOS | Localidade Carretão | ATIVO | BOA | 1. BOA | 5 | RURAL
12159 | 3. Cerrado | São Gonçalo do Gurguéia | RESERVATÓRIO | Poço Batalha (Caixa d'água) | SEM DADOS | Localidade Batalha | ATIVO | BOA | 1. BOA | 10 | RURAL
12160 | 3. Cerrado | São Gonçalo do Gurguéia | RESERVATÓRIO | Poço Saquinho ( Caixa d'água) | SEM DADOS | Localidade Saquinho | ATIVO | BOA | 1. BOA | 20 | RURAL
12161 | 3. Cerrado | São Gonçalo do Gurguéia | RESERVATÓRIO | Poço Tamanduá (Caixa d'água) | SEM DADOS | Localidade Tamanduá | ATIVO | BOA | 1. BOA | 5 | RURAL
12162 | 3. Cerrado | São Gonçalo do Gurguéia | RESERVATÓRIO | Poço morro agudo (Caixa d'água) | SEM DADOS | Localidade Morro Agudo | ATIVO | BOA | 1. BOA | 5 | RURAL
12163 | 3. Cerrado | São Gonçalo do Gurguéia | RESERVATÓRIO | Poço Brejo dos Paraguais (Caixa d'água) | SEM DADOS | Localidade Brejo/Cacimbas | ATIVO | BOA | 1. BOA | 10 | RURAL
12164 | 3. Cerrado | São Gonçalo do Gurguéia | RESERVATÓRIO | Poço Barreiro (Caixa d'água) | SEM DADOS | Localidade Barreiro | ATIVO | BOA | 1. BOA | 10 | RURAL
12165 | 3. Cerrado | São Gonçalo do Gurguéia | RESERVATÓRIO | Poço Enseada ( Caixa d'água) | SEM DADOS | Localidade Enseada | ATIVO | BOA | 1. BOA | 10 | RURAL
12166 | 3. Cerrado | São Gonçalo do Gurguéia | RESERVATÓRIO | Poço Saco Fundo (Caixa d'água) | SEM DADOS | Localidade Saco Fundo | ATIVO | BOA | 1. BOA | 5 | RURAL
12167 | 3. Cerrado | São Gonçalo do Gurguéia | RESERVATÓRIO | Poço Papagaio (Caixa d'água) | SEM DADOS | Localidade Papagaio | ATIVO | BOA | 1. BOA | 5 | RURAL
12168 | 3. Cerrado | São Gonçalo do Gurguéia | RESERVATÓRIO | Poço Porto Alegre (Caixa d'água) | SEM DADOS | Localidade Porto Alegre | ATIVO | BOA | 1. BOA | 5 | RURAL
12169 | 3. Cerrado | São Gonçalo do Gurguéia | RESERVATÓRIO | Poço Resfriado (Caixa d'água) | SEM DADOS | Localidade Resfriado | ATIVO | BOA | 1. BOA | 10 | RURAL
12170 | 3. Cerrado | São Gonçalo do Gurguéia | RESERVATÓRIO | Poço Canto (Caixa d'água) | SEM DADOS | Localidade Canto | ATIVO | BOA | 1. BOA | 60 | RURAL | 3 caixas 20m³
12171 | 3. Cerrado | São Gonçalo do Gurguéia | RESERVATÓRIO | Poço Nova São Gonçalo (Caixa d'água) | SEM DADOS | Bairro Nova São Gonçalo | ATIVO | BOA | 1. BOA | 5 | URBANA
12172 | 3. Cerrado | São Gonçalo do Gurguéia | RESERVATÓRIO | Poço Entroncamento (Caixa d'água) | SEM DADOS | Entrocamento entre São Gonçalo e Barreiras do Piauí | ATIVO | BOA | 1. BOA | 5 | RURAL
12173 | 3. Cerrado | São Gonçalo do Gurguéia | RESERVATÓRIO | Poço Pote (Caixa d'água) | SEM DADOS | Localidade Pote | ATIVO | BOA | 1. BOA | 5 | RURAL
12174 | 3. Cerrado | São Gonçalo do Gurguéia | RESERVATÓRIO | Poço olho d'agua (Caixa d'água) | SEM DADOS | Localidade Olho d'agua | ATIVO | BOA | 1. BOA | 5 | RURAL
12175 | 3. Cerrado | São Gonçalo do Gurguéia | RESERVATÓRIO | Poço Riacho/Selvana (Caixa d'água) | SEM DADOS | Localidade Riacho dos Paraguaios | ATIVO | BOA | 1. BOA | 10 | RURAL
12176 | 3. Cerrado | São Gonçalo do Gurguéia | RESERVATÓRIO | Poço Araras (Caixa d'água) | SEM DADOS | Localidade Araras | ATIVO | BOA | 1. BOA | 10 | RURAL
12177 | 3. Cerrado | São Gonçalo do Gurguéia | RESERVATÓRIO | Poço Macacos (Caixa d'água) | SEM DADOS | Localidade Macacos | ATIVO | BOA | 1. BOA | 10 | RURAL
12178 | 3. Cerrado | São Gonçalo do Gurguéia | RESERVATÓRIO | Poço Sipual (Caixa d'água) | SEM DADOS | Localidade Sipual | ATIVO | BOA | 1. BOA | 10 | RURAL
12179 | 3. Cerrado | São Gonçalo do Gurguéia | RESERVATÓRIO | Poço Buriti do Meio (Caixa d'água) | SEM DADOS | Localidade Buriti do Meio | ATIVO | BOA | 1. BOA | 20 | RURAL
12180 | 3. Cerrado | São Gonçalo do Gurguéia | RESERVATÓRIO | Poço extrema (Caixa d'água) | SEM DADOS | Localidade Extrema | ATIVO | BOA | 1. BOA | 5 | RURAL
12181 | 3. Cerrado | São Gonçalo do Gurguéia | RESERVATÓRIO | Poço Tamboril (Caixa d'água) | SEM DADOS | Localidade Tamboril | ATIVO | BOA | 1. BOA | 10 | RURAL
12182 | 3. Cerrado | São Gonçalo do Gurguéia | RESERVATÓRIO | Poço Tombador (Caixa d'água) | SEM DADOS | Localidade Tombador | ATIVO | BOA | 1. BOA | 5 | RURAL
12183 | 3. Cerrado | São Gonçalo do Gurguéia | RESERVATÓRIO | Poço Lagoa de baixo (Caixa d'água) | SEM DADOS | Localidade Lagoa | ATIVO | BOA | 1. BOA | 10 | RURAL
12184 | 3. Cerrado | São Gonçalo do Gurguéia | RESERVATÓRIO | Poço Lagoa de cima (Caixa d'água) | SEM DADOS | Localidade Lagoa | ATIVO | BOA | 1. BOA | 10 | RURAL
12185 | 3. Cerrado | São Gonçalo do Gurguéia | RESERVATÓRIO | Poço Bebedouro (Caixa d'água) | SEM DADOS | Localidade Bebedouro | ATIVO | BOA | 1. BOA | 5 | RURAL
12186 | 3. Cerrado | São Gonçalo do Gurguéia | RESERVATÓRIO | Poço Xixá (Caixa d'água) | SEM DADOS | Localidade Xixá, proximo a localidade Morro Agudo | ATIVO | BOA | 1. BOA | 5 | RURAL
12187 | 3. Cerrado | São Gonçalo do Gurguéia | RESERVATÓRIO | Poço Buritizinho 1(Caixa d'água) | SEM DADOS | Localidade Buritizinho | ATIVO | BOA | 1. BOA | 20 | RURAL
12188 | 3. Cerrado | São Gonçalo do Gurguéia | RESERVATÓRIO | Poço Buritizinho 2 (Caixa d'água) | SEM DADOS | Localidade Buritizinho | ATIVO | BOA | 1. BOA | 10 | RURAL
12194 | 2. Semiárido | SÃO JOÃO DA CANABRAVA | RESERVATÓRIO | POÇO 01 | SEM DADOS | LOCALIDADE CACO DO POTE | ATIVO | BOA | 1. BOA | SEM DADOS | RURAL | NOME CONSIDERADO COMO PRÓXIMO AO POÇO
12195 | 2. Semiárido | SÃO JOÃO DA CANABRAVA | RESERVATÓRIO | POÇO 02 | SEM DADOS | LOCALIDADE SÍTIO VELHO | ATIVO | BOA | 1. BOA | SEM DADOS | RURAL | NOME CONSIDERADO COMO PRÓXIMO AO POÇO
12196 | 2. Semiárido | SÃO JOÃO DA CANABRAVA | RESERVATÓRIO | POÇO 03 | SEM DADOS | LOCALIDADE CONCEIÇÃO | ATIVO | BOA | 1. BOA | SEM DADOS | RURAL | NOME CONSIDERADO COMO PRÓXIMO AO POÇO
12197 | 2. Semiárido | SÃO JOÃO DA CANABRAVA | RESERVATÓRIO | POÇO 04 | SEM DADOS | LOCALIDADE CONCEIÇÃO | ATIVO | BOA | 1. BOA | SEM DADOS | RURAL | NOME CONSIDERADO COMO PRÓXIMO AO POÇO
12198 | 2. Semiárido | SÃO JOÃO DA CANABRAVA | RESERVATÓRIO | POÇO 05 | SEM DADOS | LOC ASSENTAMENTO BOA VISTA | ATIVO | BOA | 1. BOA | SEM DADOS | RURAL | NOME CONSIDERADO COMO PRÓXIMO AO POÇO
12199 | 2. Semiárido | SÃO JOÃO DA CANABRAVA | RESERVATÓRIO | POÇO 06 | SEM DADOS | LOC ASSENTAMENTO SANTA ÚRSULA | ATIVO | BOA | 1. BOA | SEM DADOS | RURAL | NOME CONSIDERADO COMO PRÓXIMO AO POÇO
12200 | 2. Semiárido | SÃO JOÃO DA CANABRAVA | RESERVATÓRIO | POÇO 07 | SEM DADOS | LOC CAJAZEIRAS | ATIVO | BOA | 1. BOA | SEM DADOS | RURAL | NOME CONSIDERADO COMO PRÓXIMO AO POÇO
12201 | 2. Semiárido | SÃO JOÃO DA CANABRAVA | RESERVATÓRIO | POÇO 08 | SEM DADOS | LOCALIDADE BEZERRO MORTO | ATIVO | BOA | 1. BOA | SEM DADOS | RURAL | NOME CONSIDERADO COMO PRÓXIMO AO POÇO
12202 | 2. Semiárido | SÃO JOÃO DA CANABRAVA | RESERVATÓRIO | POÇO 09 | SEM DADOS | LOCALIDADE SERRA DO MARACUJÁ | ATIVO | BOA | 1. BOA | SEM DADOS | RURAL | NOME CONSIDERADO COMO PRÓXIMO AO POÇO
12203 | 2. Semiárido | SÃO JOÃO DA CANABRAVA | RESERVATÓRIO | POÇO 10 | SEM DADOS | LOCALIDADE BAIXA FRIA | ATIVO | BOA | 1. BOA | SEM DADOS | RURAL | NOME CONSIDERADO COMO PRÓXIMO AO POÇO
12204 | 2. Semiárido | SÃO JOÃO DA CANABRAVA | RESERVATÓRIO | POÇO 11 | SEM DADOS | LOCALIDADE CADÓIS | ATIVO | BOA | 1. BOA | SEM DADOS | RURAL | NOME CONSIDERADO COMO PRÓXIMO AO POÇO
12205 | 2. Semiárido | SÃO JOÃO DA CANABRAVA | RESERVATÓRIO | POÇO 12 | SEM DADOS | LOCALIDADE BARRAS | ATIVO | BOA | 1. BOA | SEM DADOS | RURAL | NOME CONSIDERADO COMO PRÓXIMO AO POÇO
12206 | 2. Semiárido | SÃO JOÃO DA CANABRAVA | RESERVATÓRIO | POÇO 13 | SEM DADOS | LOCALIDADE JOÃO DE SOUSA | ATIVO | BOA | 1. BOA | SEM DADOS | RURAL | NOME CONSIDERADO COMO PRÓXIMO AO POÇO
12207 | 2. Semiárido | SÃO JOÃO DA CANABRAVA | RESERVATÓRIO | POÇO 14 | SEM DADOS | LOCALIDADE VERMELHAS | ATIVO | BOA | 1. BOA | SEM DADOS | RURAL | NOME CONSIDERADO COMO PRÓXIMO AO POÇO
12208 | 2. Semiárido | SÃO JOÃO DA CANABRAVA | RESERVATÓRIO | POÇO 15 | SEM DADOS | LOCALIDADE ESTÊVÃO | ATIVO | BOA | 1. BOA | SEM DADOS | RURAL | NOME CONSIDERADO COMO PRÓXIMO AO POÇO
12209 | 2. Semiárido | SÃO JOÃO DA CANABRAVA | RESERVATÓRIO | POÇO 16 | SEM DADOS | LOCALIDADE JUÁ | ATIVO | BOA | 1. BOA | SEM DADOS | RURAL | NOME CONSIDERADO COMO PRÓXIMO AO POÇO
12210 | 2. Semiárido | SÃO JOÃO DA CANABRAVA | RESERVATÓRIO | POÇO 17 | SEM DADOS | LOC SERRA DOS BIENIOS | ATIVO | BOA | 1. BOA | SEM DADOS | RURAL | NOME CONSIDERADO COMO PRÓXIMO AO POÇO
12211 | 2. Semiárido | SÃO JOÃO DA CANABRAVA | RESERVATÓRIO | POÇO 18 | SEM DADOS | LOC SERRA ALTA | ATIVO | BOA | 1. BOA | SEM DADOS | RURAL | NOME CONSIDERADO COMO PRÓXIMO AO POÇO
12212 | 2. Semiárido | SÃO JOÃO DA CANABRAVA | RESERVATÓRIO | POÇO 19 | SEM DADOS | SERRA DOS BUENOS AIRES | ATIVO | BOA | 1. BOA | SEM DADOS | RURAL | NOME CONSIDERADO COMO PRÓXIMO AO POÇO
12213 | 2. Semiárido | SÃO JOÃO DA CANABRAVA | RESERVATÓRIO | POÇO 20 | SEM DADOS | LOCALIDADE VÁRZEA GRANDE | ATIVO | BOA | 1. BOA | SEM DADOS | RURAL | NOME CONSIDERADO COMO PRÓXIMO AO POÇO
12214 | 2. Semiárido | SÃO JOÃO DA CANABRAVA | RESERVATÓRIO | POÇO 21 | SEM DADOS | LOCALIDADE COLÔNIA | SEM DADOS | COND. N.I. | 4. COND. N.I. | SEM DADOS | RURAL | NOME CONSIDERADO COMO PRÓXIMO AO POÇO
12227 | 1. Litorânea + Meio Norte | SÃO JOÃO DA FRONTEIRA | RESERVATÓRIO | SEM DADOS | SEM DADOS | Sede I - Centro | ATIVO | COND. N.I. | 4. COND. N.I. | 100 | URBANA
12228 | 1. Litorânea + Meio Norte | SÃO JOÃO DA FRONTEIRA | RESERVATÓRIO | SEM DADOS | SEM DADOS | Sede II - Centro | ATIVO | COND. N.I. | 4. COND. N.I. | 100 | URBANA
12229 | 1. Litorânea + Meio Norte | SÃO JOÃO DA FRONTEIRA | RESERVATÓRIO | SEM DADOS | SEM DADOS | Sede II - Centro | INATIVO | COND. N.I. | 4. COND. N.I. | 60 | URBANA
12230 | 1. Litorânea + Meio Norte | SÃO JOÃO DA FRONTEIRA | RESERVATÓRIO | SEM DADOS | SEM DADOS | Sede III - Centro | ATIVO | COND. N.I. | 4. COND. N.I. | 20 | URBANA
12231 | 1. Litorânea + Meio Norte | SÃO JOÃO DA FRONTEIRA | RESERVATÓRIO | SEM DADOS | SEM DADOS | Alto Alegre I | ATIVO | COND. N.I. | 4. COND. N.I. | 10 | URBANA
12232 | 1. Litorânea + Meio Norte | SÃO JOÃO DA FRONTEIRA | RESERVATÓRIO | SEM DADOS | SEM DADOS | Alto Alegre II | ATIVO | COND. N.I. | 4. COND. N.I. | 10 | URBANA
12233 | 1. Litorânea + Meio Norte | SÃO JOÃO DA FRONTEIRA | RESERVATÓRIO | SEM DADOS | SEM DADOS | Alto Alegre III | ATIVO | COND. N.I. | 4. COND. N.I. | 30 | URBANA
12234 | 1. Litorânea + Meio Norte | SÃO JOÃO DA FRONTEIRA | RESERVATÓRIO | SEM DADOS | SEM DADOS | Alto Alegre IV | ATIVO | COND. N.I. | 4. COND. N.I. | 15 | URBANA
12247 | 1. Litorânea + Meio Norte | SÃO JOÃO DA FRONTEIRA | RESERVATÓRIO | SEM DADOS | SEM DADOS | Localidade Barra | ATIVO | COND. N.I. | 4. COND. N.I. | 20 | RURAL
12248 | 1. Litorânea + Meio Norte | SÃO JOÃO DA FRONTEIRA | RESERVATÓRIO | SEM DADOS | SEM DADOS | Localidade Santa Rosa | ATIVO | COND. N.I. | 4. COND. N.I. | 10 | RURAL
12249 | 1. Litorânea + Meio Norte | SÃO JOÃO DA FRONTEIRA | RESERVATÓRIO | SEM DADOS | SEM DADOS | Localidade Vila da Mata | ATIVO | COND. N.I. | 4. COND. N.I. | 10 | RURAL
12250 | 1. Litorânea + Meio Norte | SÃO JOÃO DA FRONTEIRA | RESERVATÓRIO | SEM DADOS | SEM DADOS | Localidade Tucuna dos Ritas (Tucuna 2) | ATIVO | COND. N.I. | 4. COND. N.I. | 15 | RURAL
12251 | 1. Litorânea + Meio Norte | SÃO JOÃO DA FRONTEIRA | RESERVATÓRIO | SEM DADOS | SEM DADOS | Localidade Lagoa de Cima | ATIVO | COND. N.I. | 4. COND. N.I. | 5 | RURAL
12252 | 1. Litorânea + Meio Norte | SÃO JOÃO DA FRONTEIRA | RESERVATÓRIO | SEM DADOS | SEM DADOS | Localidade Lagoa de Cima | ATIVO | COND. N.I. | 4. COND. N.I. | 10 | RURAL
12253 | 1. Litorânea + Meio Norte | SÃO JOÃO DA FRONTEIRA | RESERVATÓRIO | SEM DADOS | SEM DADOS | Localidade Lagoa de Cima | ATIVO | COND. N.I. | 4. COND. N.I. | 5 | RURAL
12254 | 1. Litorânea + Meio Norte | SÃO JOÃO DA FRONTEIRA | RESERVATÓRIO | SEM DADOS | SEM DADOS | Localidade Lagoa de Cima | ATIVO | COND. N.I. | 4. COND. N.I. | 5 | RURAL
12255 | 1. Litorânea + Meio Norte | SÃO JOÃO DA FRONTEIRA | RESERVATÓRIO | SEM DADOS | SEM DADOS | Localidade Conjunto Habitacional Tucunzal (Portelinha) | ATIVO | COND. N.I. | 4. COND. N.I. | 20 | RURAL
12256 | 1. Litorânea + Meio Norte | SÃO JOÃO DA FRONTEIRA | RESERVATÓRIO | SEM DADOS | SEM DADOS | Localidade Conjunto Habitacional Tucunzal (Portelinha) | ATIVO | COND. N.I. | 4. COND. N.I. | 20 | RURAL
12257 | 1. Litorânea + Meio Norte | SÃO JOÃO DA FRONTEIRA | RESERVATÓRIO | SEM DADOS | SEM DADOS | Localidade Conjunto Habitacional Tucunzal (Portelinha) | ATIVO | COND. N.I. | 4. COND. N.I. | 15 | RURAL
12263 | 1. Litorânea + Meio Norte | SÃO JOÃO DA SERRA | RESERVATÓRIO | RESERVATÓRIO ELEVADO | SEM DADOS | Rua Santa Luz, s/n | INATIVO | COND. N.I. | 4. COND. N.I. | 10 | URBANA
12264 | 1. Litorânea + Meio Norte | SÃO JOÃO DA SERRA | RESERVATÓRIO | RESERVATÓRIO ELEVADO | SEM DADOS | Rua Santa Luz, s/n | INATIVO | COND. N.I. | 4. COND. N.I. | 10 | URBANA
12270 | 1. Litorânea + Meio Norte | SÃO JOÃO DA SERRA | RESERVATÓRIO | R1 | SEM DADOS | Localidade Lagoas | ATIVO | COND. N.I. | 4. COND. N.I. | 10 | RURAL
12271 | 1. Litorânea + Meio Norte | SÃO JOÃO DA SERRA | RESERVATÓRIO | R2 | SEM DADOS | Localidade Lagoas | ATIVO | COND. N.I. | 4. COND. N.I. | 5 | RURAL
12272 | 1. Litorânea + Meio Norte | SÃO JOÃO DA SERRA | RESERVATÓRIO | R3 | SEM DADOS | Localidade Contente | ATIVO | COND. N.I. | 4. COND. N.I. | 5 | RURAL
12273 | 1. Litorânea + Meio Norte | SÃO JOÃO DA SERRA | RESERVATÓRIO | R4 | SEM DADOS | Localidade Contente | ATIVO | COND. N.I. | 4. COND. N.I. | 10 | RURAL
12274 | 1. Litorânea + Meio Norte | SÃO JOÃO DA SERRA | RESERVATÓRIO | R5 | SEM DADOS | Localidade Belém | ATIVO | COND. N.I. | 4. COND. N.I. | 5 | RURAL
12275 | 1. Litorânea + Meio Norte | SÃO JOÃO DA SERRA | RESERVATÓRIO | R6 | SEM DADOS | Localidade Campestre | ATIVO | COND. N.I. | 4. COND. N.I. | 15 | RURAL
12279 | 1. Litorânea + Meio Norte | SÃO JOÃO DA SERRA | RESERVATÓRIO | SEM DADOS | SEM DADOS | Rua Manoel, Bairro Santa Rita | ATIVO | COND. N.I. | 4. COND. N.I. | 5 | URBANA
12280 | 1. Litorânea + Meio Norte | SÃO JOÃO DA SERRA | RESERVATÓRIO | SEM DADOS | SEM DADOS | Bairro Gameleira | ATIVO | COND. N.I. | 4. COND. N.I. | 5 | URBANA
12281 | 1. Litorânea + Meio Norte | SÃO JOÃO DA SERRA | RESERVATÓRIO | SEM DADOS | SEM DADOS | Rua Santa Luz, Bairro Piçarra | ATIVO | COND. N.I. | 4. COND. N.I. | 200 | URBANA
12331 | 2. Semiárido | São João da Varjota | RESERVATÓRIO | SEM DADOS | SEM DADOS | Vila São Joaquim | ATIVO | RUIM | 3. RUIM | 10 | URBANA | Necessidade de adequações nas estruturas (alvenaria, hidráulica, elétrica)
12332 | 2. Semiárido | São João da Varjota | RESERVATÓRIO | SEM DADOS | SEM DADOS | Antonio Galo | ATIVO | RUIM | 3. RUIM | 15 | URBANA | Necessidade de adequações nas estruturas (alvenaria, hidráulica, elétrica)
12333 | 2. Semiárido | São João da Varjota | RESERVATÓRIO | SEM DADOS | SEM DADOS | Rua Nestor Leite | ATIVO | RUIM | 3. RUIM | 50 | URBANA | Necessidade de adequações nas estruturas (alvenaria, hidráulica, elétrica)
12334 | 2. Semiárido | São João da Varjota | RESERVATÓRIO | SEM DADOS | SEM DADOS | Av. Joaquim Xavier | ATIVO | RUIM | 3. RUIM | 50 | URBANA | Necessidade de adequações nas estruturas (alvenaria, hidráulica, elétrica)
12335 | 2. Semiárido | São João da Varjota | RESERVATÓRIO | SEM DADOS | SEM DADOS | Localizado próximo ao poço n° 06 | ATIVO | COND. N.I. | 4. COND. N.I. | 40 | RURAL
12336 | 2. Semiárido | São João da Varjota | RESERVATÓRIO | SEM DADOS | SEM DADOS | Localizado próximo ao poço n° 07 | INATIVO | COND. N.I. | 4. COND. N.I. | SEM DADOS | RURAL
12337 | 2. Semiárido | São João da Varjota | RESERVATÓRIO | SEM DADOS | SEM DADOS | Localizado próximo ao poço n° 08 | INATIVO | COND. N.I. | 4. COND. N.I. | SEM DADOS | RURAL
12338 | 2. Semiárido | São João da Varjota | RESERVATÓRIO | SEM DADOS | SEM DADOS | Localizado próximo ao poço n° 04 | ATIVO | COND. N.I. | 4. COND. N.I. | 10 | RURAL
12339 | 2. Semiárido | São João da Varjota | RESERVATÓRIO | SEM DADOS | SEM DADOS | Localizado próximo ao poço n° 04 | ATIVO | COND. N.I. | 4. COND. N.I. | 10 | RURAL
12340 | 2. Semiárido | São João da Varjota | RESERVATÓRIO | SEM DADOS | SEM DADOS | Localizado próximo ao poço n° 05 | ATIVO | COND. N.I. | 4. COND. N.I. | 5 | RURAL
12346 | 2. Semiárido | São João da Varjota | RESERVATÓRIO | 4 | SEM DADOS | Baixas dos Pequenos | ATIVO | BOA | 1. BOA | 5 | RURAL
12347 | 2. Semiárido | São João da Varjota | RESERVATÓRIO | 5 | SEM DADOS | Localidade Boa fé | ATIVO | BOA | 1. BOA | 5 | RURAL
12348 | 2. Semiárido | São João da Varjota | RESERVATÓRIO | 6 | SEM DADOS | Localidade Baixas de Cicero Antonio | ATIVO | BOA | 1. BOA | 5 | RURAL
12349 | 2. Semiárido | São João da Varjota | RESERVATÓRIO | 7 | SEM DADOS | Localidade Baixas dos Dantas | ATIVO | BOA | 1. BOA | 5 | RURAL
12350 | 2. Semiárido | São João da Varjota | RESERVATÓRIO | 8 | SEM DADOS | localidade piçara | ATIVO | BOA | 1. BOA | 5 | RURAL
12351 | 2. Semiárido | São João da Varjota | RESERVATÓRIO | 9 | SEM DADOS | Localidade Alto Alegre | ATIVO | BOA | 1. BOA | 5 | RURAL
12352 | 2. Semiárido | São João da Varjota | RESERVATÓRIO | 10 | SEM DADOS | Localidade Angical | ATIVO | BOA | 1. BOA | 5 | RURAL
12353 | 2. Semiárido | São João da Varjota | RESERVATÓRIO | 11 | SEM DADOS | Localidade Mimoso dos Tungues | ATIVO | BOA | 1. BOA | 5 | RURAL
12354 | 2. Semiárido | São João da Varjota | RESERVATÓRIO | 12 | SEM DADOS | Localidade Tamboril | ATIVO | MODERADA | 2. MODERADA | 5 | RURAL | Em Operação Parcial (necessita algum equipamento para operação plena)
12355 | 2. Semiárido | São João da Varjota | RESERVATÓRIO | 13 | SEM DADOS | Localidade Boa Nova | ATIVO | BOA | 1. BOA | 5 | RURAL
12356 | 2. Semiárido | São João da Varjota | RESERVATÓRIO | 14 | SEM DADOS | Localidade Junco | ATIVO | BOA | 1. BOA | 5 | RURAL
12357 | 2. Semiárido | São João da Varjota | RESERVATÓRIO | 15 | SEM DADOS | Localidade Jenipapeiro | ATIVO | BOA | 1. BOA | 5 | RURAL
12358 | 2. Semiárido | São João da Varjota | RESERVATÓRIO | 16 | SEM DADOS | Localidade Lagoa do Barro | ATIVO | BOA | 1. BOA | 5 | RURAL
12359 | 2. Semiárido | São João da Varjota | RESERVATÓRIO | 17 | SEM DADOS | Vila Dom Edilberto | ATIVO | MODERADA | 2. MODERADA | 5 | RURAL | Em Operação Parcial (necessita algum equipamento para operação plena)
12360 | 2. Semiárido | São João da Varjota | RESERVATÓRIO | 18 | SEM DADOS | Vila Zé Paulino 01 | ATIVO | BOA | 1. BOA | 7 | RURAL
12361 | 2. Semiárido | São João da Varjota | RESERVATÓRIO | 19 | SEM DADOS | Localidade Café da Rosa I | ATIVO | BOA | 1. BOA | 5 | RURAL
12362 | 2. Semiárido | São João da Varjota | RESERVATÓRIO | 20 | SEM DADOS | Localidade Barreiros dos Turibas | ATIVO | BOA | 1. BOA | 5 | RURAL
12363 | 2. Semiárido | São João da Varjota | RESERVATÓRIO | 21 | SEM DADOS | localidade Santo Antonio | ATIVO | BOA | 1. BOA | 5 | RURAL
12364 | 2. Semiárido | São João da Varjota | RESERVATÓRIO | 22 | SEM DADOS | Localidade Mimoso de Vicente | ATIVO | BOA | 1. BOA | 5 | RURAL
12365 | 2. Semiárido | São João da Varjota | RESERVATÓRIO | 23 | SEM DADOS | Localidade Baixas Chapada | ATIVO | BOA | 1. BOA | 5 | RURAL
12366 | 2. Semiárido | São João da Varjota | RESERVATÓRIO | 24 | SEM DADOS | Localidade Cajazeiras | ATIVO | BOA | 1. BOA | 5 | RURAL
12367 | 2. Semiárido | São João da Varjota | RESERVATÓRIO | 25 | SEM DADOS | localidade Paqueta | ATIVO | BOA | 1. BOA | 5 | RURAL
12368 | 2. Semiárido | São João da Varjota | RESERVATÓRIO | 26 | SEM DADOS | Localidade Cepisa | ATIVO | MODERADA | 2. MODERADA | 5 | RURAL | Em Operação Parcial (necessita algum equipamento para operação plena)
12369 | 2. Semiárido | São João da Varjota | RESERVATÓRIO | 27 | SEM DADOS | Localiodade Chapadinha | ATIVO | BOA | 1. BOA | 5 | RURAL
12370 | 2. Semiárido | São João da Varjota | RESERVATÓRIO | 28 | SEM DADOS | Localidade Fortaleza I | ATIVO | BOA | 1. BOA | 5 | RURAL
12371 | 2. Semiárido | São João da Varjota | RESERVATÓRIO | 29 | SEM DADOS | Localidade Fortaleza II | ATIVO | BOA | 1. BOA | 5 | RURAL
12372 | 2. Semiárido | São João da Varjota | RESERVATÓRIO | 31 | SEM DADOS | Localidade Jacus | ATIVO | BOA | 1. BOA | 5 | RURAL
12373 | 2. Semiárido | São João da Varjota | RESERVATÓRIO | 32 | SEM DADOS | Localidade Ladeira | ATIVO | BOA | 1. BOA | 5 | RURAL
12374 | 2. Semiárido | São João da Varjota | RESERVATÓRIO | 33 | SEM DADOS | Localidade Malhada do Cajueiro | ATIVO | MODERADA | 2. MODERADA | 5 | RURAL | Em Operação Parcial (necessita algum equipamento para operação plena)
12375 | 2. Semiárido | São João da Varjota | RESERVATÓRIO | 34 | SEM DADOS | Localidade Malhada Vermelha | ATIVO | BOA | 1. BOA | 5 | RURAL
12376 | 2. Semiárido | São João da Varjota | RESERVATÓRIO | 35 | SEM DADOS | Localidade Mimoso Igreja | ATIVO | BOA | 1. BOA | 5 | RURAL
12377 | 2. Semiárido | São João da Varjota | RESERVATÓRIO | 36 | SEM DADOS | Localidade Mimoso Derivaldo | ATIVO | BOA | 1. BOA | 5 | RURAL
12378 | 2. Semiárido | São João da Varjota | RESERVATÓRIO | 37 | SEM DADOS | Povoado Palheta | ATIVO | BOA | 1. BOA | 5 | RURAL
12379 | 2. Semiárido | São João da Varjota | RESERVATÓRIO | 38 | SEM DADOS | Povoado Palheta II | ATIVO | BOA | 1. BOA | 5 | RURAL
12380 | 2. Semiárido | São João da Varjota | RESERVATÓRIO | 39 | SEM DADOS | Jenipapeiro Antonio de Adelino | ATIVO | BOA | 1. BOA | 5 | RURAL
12381 | 2. Semiárido | São João da Varjota | RESERVATÓRIO | 40 | SEM DADOS | Povoado Bulandeira | ATIVO | BOA | 1. BOA | 5 | RURAL
12382 | 2. Semiárido | São João da Varjota | RESERVATÓRIO | 41 | SEM DADOS | Povoado Pinga | ATIVO | BOA | 1. BOA | 5 | RURAL
12383 | 2. Semiárido | São João da Varjota | RESERVATÓRIO | 42 | SEM DADOS | Povoado Pinga II | ATIVO | BOA | 1. BOA | 5 | RURAL
12384 | 2. Semiárido | São João da Varjota | RESERVATÓRIO | 43 | SEM DADOS | Povoado Pio IX | ATIVO | BOA | 1. BOA | 25 | RURAL
12385 | 2. Semiárido | São João da Varjota | RESERVATÓRIO | 44 | SEM DADOS | Povoado Pio IX 2 | ATIVO | BOA | 1. BOA | 5 | RURAL
12386 | 2. Semiárido | São João da Varjota | RESERVATÓRIO | 45 | SEM DADOS | Povoado Potes | ATIVO | BOA | 1. BOA | 5 | RURAL
12387 | 2. Semiárido | São João da Varjota | RESERVATÓRIO | 46 | SEM DADOS | Povoado Alto Alegre | ATIVO | BOA | 1. BOA | 5 | RURAL
12388 | 2. Semiárido | São João da Varjota | RESERVATÓRIO | 47 | SEM DADOS | Povoado Placa | ATIVO | BOA | 1. BOA | 5 | RURAL
12389 | 2. Semiárido | São João da Varjota | RESERVATÓRIO | 48 | SEM DADOS | Localidade Café de Rosa | ATIVO | BOA | 1. BOA | 5 | RURAL
12390 | 2. Semiárido | São João da Varjota | RESERVATÓRIO | 49 | SEM DADOS | Vila Zé Paulina 02 | ATIVO | BOA | 1. BOA | 5 | RURAL
12391 | 1. Litorânea + Meio Norte | SÃO JOÃO DO ARRAIAL | RESERVATÓRIO | RESERVATORIO I | SEM DADOS | Av Vicente Augusto -Centro | ATIVO | MODERADA | 2. MODERADA | SEM DADOS | URBANA | Em Operação Parcial (necessita algum equipamento para operação plena)
12392 | 1. Litorânea + Meio Norte | SÃO JOÃO DO ARRAIAL | RESERVATÓRIO | RESERVATORIO II | SEM DADOS | Rua Marco Amaro - Bairro Sossego | ATIVO | MODERADA | 2. MODERADA | SEM DADOS | URBANA | Em Operação Parcial (necessita algum equipamento para operação plena)
12444 | 2. Semiárido | SÃO JOÃO DO PIAUÍ | RESERVATÓRIO | REL | SEM DADOS | ETA | ATIVO | BOA | BOA | 800 | URBANA
12445 | 2. Semiárido | SÃO JOÃO DO PIAUÍ | RESERVATÓRIO | RAP | SEM DADOS | ETA | INATIVO | COND. N.I. | 4. COND. N.I. | 500 | URBANA
12550 | 2. Semiárido | SÃO JOÃO DO PIAUÍ | RESERVATÓRIO | SEM DADOS | SEM DADOS | Localizado na área da Estação de Tratamento de Água (ETA) | ATIVO | COND. N.I. | 4. COND. N.I. | 500 | URBANA
12551 | 2. Semiárido | SÃO JOÃO DO PIAUÍ | RESERVATÓRIO | SEM DADOS | SEM DADOS | Localizado na área do poço n° 08 | ATIVO | COND. N.I. | 4. COND. N.I. | 5 | RURAL
12552 | 2. Semiárido | SÃO JOÃO DO PIAUÍ | RESERVATÓRIO | SEM DADOS | SEM DADOS | Localizado na área do poço n° 08 | ATIVO | COND. N.I. | 4. COND. N.I. | 10 | RURAL
12553 | 2. Semiárido | SÃO JOÃO DO PIAUÍ | RESERVATÓRIO | SEM DADOS | SEM DADOS | Localizado na área do poço n° 09 | ATIVO | COND. N.I. | 4. COND. N.I. | 15 | RURAL
12554 | 2. Semiárido | SÃO JOÃO DO PIAUÍ | RESERVATÓRIO | SEM DADOS | SEM DADOS | Localizado na área do poço n° 13 | ATIVO | COND. N.I. | 4. COND. N.I. | 60 | RURAL
12555 | 2. Semiárido | SÃO JOÃO DO PIAUÍ | RESERVATÓRIO | SEM DADOS | SEM DADOS | Localizado a 1 Km do poço n° 13 | ATIVO | COND. N.I. | 4. COND. N.I. | 20 | RURAL
12556 | 2. Semiárido | SÃO JOÃO DO PIAUÍ | RESERVATÓRIO | SEM DADOS | SEM DADOS | Localizado a 1 Km do poço n° 13 | ATIVO | COND. N.I. | 4. COND. N.I. | 20 | RURAL
12557 | 2. Semiárido | SÃO JOÃO DO PIAUÍ | RESERVATÓRIO | SEM DADOS | SEM DADOS | Povoado Agrovila II | ATIVO | COND. N.I. | 4. COND. N.I. | SEM DADOS | RURAL
12558 | 2. Semiárido | SÃO JOÃO DO PIAUÍ | RESERVATÓRIO | SEM DADOS | SEM DADOS | Assentamento Marrecas | ATIVO | COND. N.I. | 4. COND. N.I. | 30 | RURAL
12559 | 2. Semiárido | SÃO JOÃO DO PIAUÍ | RESERVATÓRIO | SEM DADOS | SEM DADOS | Localizado próximo ao poço n° 10 | ATIVO | COND. N.I. | 4. COND. N.I. | 15 | RURAL
12560 | 2. Semiárido | SÃO JOÃO DO PIAUÍ | RESERVATÓRIO | SEM DADOS | SEM DADOS | Localizado próximo ao poço n° 11 | ATIVO | COND. N.I. | 4. COND. N.I. | 10 | RURAL
12561 | 2. Semiárido | SÃO JOÃO DO PIAUÍ | RESERVATÓRIO | SEM DADOS | SEM DADOS | Localizado próximo ao poço n° 12 | ATIVO | COND. N.I. | 4. COND. N.I. | 5 | RURAL
12562 | 2. Semiárido | SÃO JOÃO DO PIAUÍ | RESERVATÓRIO | SEM DADOS | SEM DADOS | Localizado próximo ao poço n° 15 | ATIVO | COND. N.I. | 4. COND. N.I. | 10 | RURAL
12563 | 2. Semiárido | SÃO JOÃO DO PIAUÍ | RESERVATÓRIO | SEM DADOS | SEM DADOS | Localizado próximo ao poço n° 16 | ATIVO | COND. N.I. | 4. COND. N.I. | 10 | RURAL
12569 | 2. Semiárido | SÃO JOÃO DO PIAUÍ | RESERVATÓRIO | POÇO MORRO DA CRUZ | SEM DADOS | LOCALIDADE MORRO DA CRUZ | ATIVO | COND. N.I. | 4. COND. N.I. | 10 | RURAL | Em Operação Plena
12570 | 2. Semiárido | SÃO JOÃO DO PIAUÍ | RESERVATÓRIO | POÇO MORRO BRANCO | SEM DADOS | LOCALIDADE MORRO BRANCO | ATIVO | COND. N.I. | 4. COND. N.I. | 10 | RURAL | Em Operação Plena
12571 | 2. Semiárido | SÃO JOÃO DO PIAUÍ | RESERVATÓRIO | POÇO 01 | SEM DADOS | LOCALIDADE SÃO JOSÉ | ATIVO | COND. N.I. | 4. COND. N.I. | 10 | RURAL | Em Operação Plena
12572 | 2. Semiárido | SÃO JOÃO DO PIAUÍ | RESERVATÓRIO | POÇO 02 | SEM DADOS | LOCALIDADE SÃO JOSÉ | ATIVO | COND. N.I. | 4. COND. N.I. | 10 | RURAL | Em Operação Plena
12573 | 2. Semiárido | SÃO JOÃO DO PIAUÍ | RESERVATÓRIO | POÇO 03 | SEM DADOS | LOCALIDADE SÃO JOSÉ | ATIVO | COND. N.I. | 4. COND. N.I. | 10 | RURAL | Em Operação Plena
12574 | 2. Semiárido | SÃO JOÃO DO PIAUÍ | RESERVATÓRIO | POÇO SITIO | SEM DADOS | LOCALIDADE SITIO | ATIVO | COND. N.I. | 4. COND. N.I. | 10 | RURAL | Em Operação Plena
12575 | 2. Semiárido | SÃO JOÃO DO PIAUÍ | RESERVATÓRIO | POÇO 01 (JULIA) | SEM DADOS | LOCALIDADE LAGOA DO PERDIDO | ATIVO | COND. N.I. | 4. COND. N.I. | 10 | RURAL | Em Operação Plena
12576 | 2. Semiárido | SÃO JOÃO DO PIAUÍ | RESERVATÓRIO | POÇO 02 (BATISTA) | SEM DADOS | LOCALIDADE LAGOA DO PERDIDO | ATIVO | COND. N.I. | 4. COND. N.I. | 10 | RURAL | Em Operação Plena
12577 | 2. Semiárido | SÃO JOÃO DO PIAUÍ | RESERVATÓRIO | POÇO 04 (AMANCIO) | SEM DADOS | LOCALIDADE LAGOA DO PERDIDO | ATIVO | COND. N.I. | 4. COND. N.I. | 10 | RURAL | Em Operação Plena
12578 | 2. Semiárido | SÃO JOÃO DO PIAUÍ | RESERVATÓRIO | POÇO 01 | SEM DADOS | LOCALIDADE SANTO SÉ | ATIVO | COND. N.I. | 4. COND. N.I. | 10 | RURAL | Em Operação Plena
12579 | 2. Semiárido | SÃO JOÃO DO PIAUÍ | RESERVATÓRIO | POÇO 02 | SEM DADOS | LOCALIDADE SANTO SÉ | ATIVO | COND. N.I. | 4. COND. N.I. | 10 | RURAL | Em Operação Plena
12580 | 2. Semiárido | SÃO JOÃO DO PIAUÍ | RESERVATÓRIO | POÇO 01 | SEM DADOS | LOCALIDADE CABEÇA | ATIVO | COND. N.I. | 4. COND. N.I. | 10 | RURAL | Em Operação Plena
12581 | 2. Semiárido | SÃO JOÃO DO PIAUÍ | RESERVATÓRIO | POÇO 02 | SEM DADOS | LOCALIDADE CABEÇA | ATIVO | COND. N.I. | 4. COND. N.I. | 10 | RURAL | Em Operação Plena
12582 | 2. Semiárido | SÃO JOÃO DO PIAUÍ | RESERVATÓRIO | POÇO 03 | SEM DADOS | LOCALIDADE CABEÇA | ATIVO | COND. N.I. | 4. COND. N.I. | 10 | RURAL | Em Operação Plena
12583 | 2. Semiárido | SÃO JOÃO DO PIAUÍ | RESERVATÓRIO | POÇO 04 | SEM DADOS | LOCALIDADE CABEÇA | ATIVO | COND. N.I. | 4. COND. N.I. | 10 | RURAL | Em Operação Plena
12584 | 2. Semiárido | SÃO JOÃO DO PIAUÍ | RESERVATÓRIO | POÇO 01 | SEM DADOS | LOCALIDADE BOA VISTA | ATIVO | COND. N.I. | 4. COND. N.I. | 10 | RURAL | Em Operação Plena
12585 | 2. Semiárido | SÃO JOÃO DO PIAUÍ | RESERVATÓRIO | POÇO 02 | SEM DADOS | LOCALIDADE BOA VISTA | ATIVO | COND. N.I. | 4. COND. N.I. | 10 | RURAL | Em Operação Plena
12586 | 2. Semiárido | SÃO JOÃO DO PIAUÍ | RESERVATÓRIO | POÇO 03 | SEM DADOS | LOCALIDADE BOA VISTA | ATIVO | COND. N.I. | 4. COND. N.I. | 10 | RURAL | Em Operação Plena
12587 | 2. Semiárido | SÃO JOÃO DO PIAUÍ | RESERVATÓRIO | POÇO 04 | SEM DADOS | LOCALIDADE BOA VISTA | ATIVO | COND. N.I. | 4. COND. N.I. | 10 | RURAL | Em Operação Plena
12588 | 2. Semiárido | SÃO JOÃO DO PIAUÍ | RESERVATÓRIO | POÇO SEDE | SEM DADOS | POVOADO GRAJAÚ | ATIVO | COND. N.I. | 4. COND. N.I. | 10 | RURAL | Em Operação Plena
12589 | 2. Semiárido | SÃO JOÃO DO PIAUÍ | RESERVATÓRIO | POÇO 01 | SEM DADOS | PEDRA EM PÉ | ATIVO | COND. N.I. | 4. COND. N.I. | 10 | RURAL | Em Operação Plena
12590 | 2. Semiárido | SÃO JOÃO DO PIAUÍ | RESERVATÓRIO | POÇO 02 | SEM DADOS | PEDRA EM PÉ | ATIVO | COND. N.I. | 4. COND. N.I. | 10 | RURAL | Em Operação Plena
12591 | 2. Semiárido | SÃO JOÃO DO PIAUÍ | RESERVATÓRIO | POÇO 01 | SEM DADOS | LOCALIDADE PEDRA DAGUA | ATIVO | COND. N.I. | 4. COND. N.I. | 10 | RURAL | Em Operação Plena
12592 | 2. Semiárido | SÃO JOÃO DO PIAUÍ | RESERVATÓRIO | POÇO 01 SEDE | SEM DADOS | ASSENTAMENTO EUGENIO | ATIVO | COND. N.I. | 4. COND. N.I. | 10 | RURAL | Em Operação Plena
12593 | 2. Semiárido | SÃO JOÃO DO PIAUÍ | RESERVATÓRIO | POÇO 02 ADUTORA | SEM DADOS | ASSENTAMENTO EUGENIO | ATIVO | COND. N.I. | 4. COND. N.I. | 10 | RURAL | Em Operação Plena
12594 | 2. Semiárido | SÃO JOÃO DO PIAUÍ | RESERVATÓRIO | POÇO 03 CHIQUEIRINHO | SEM DADOS | ASSENTAMENTO EUGENIO | ATIVO | COND. N.I. | 4. COND. N.I. | 10 | RURAL | Em Operação Plena
12595 | 2. Semiárido | SÃO JOÃO DO PIAUÍ | RESERVATÓRIO | POÇO 01 | SEM DADOS | CHIQUERINHO | ATIVO | COND. N.I. | 4. COND. N.I. | 10 | RURAL | Em Operação Indevida (necessita de manutenção e/ou melhorias)
12596 | 2. Semiárido | SÃO JOÃO DO PIAUÍ | RESERVATÓRIO | POÇO 01 | SEM DADOS | LOCALIDADE BAIXA DO SITÍO | ATIVO | COND. N.I. | 4. COND. N.I. | 10 | RURAL | Em Operação Plena
12597 | 2. Semiárido | SÃO JOÃO DO PIAUÍ | RESERVATÓRIO | POÇO 01 | SEM DADOS | LOCALIDADE TOMADA | ATIVO | COND. N.I. | 4. COND. N.I. | 10 | RURAL | Em Operação Plena
12598 | 2. Semiárido | SÃO JOÃO DO PIAUÍ | RESERVATÓRIO | POÇO 02 | SEM DADOS | LOCALIDADE TOMADA | ATIVO | COND. N.I. | 4. COND. N.I. | 10 | RURAL | Em Operação Plena
12599 | 2. Semiárido | SÃO JOÃO DO PIAUÍ | RESERVATÓRIO | POÇO SEDE | SEM DADOS | LOCALIDADE PICOS | ATIVO | COND. N.I. | 4. COND. N.I. | 10 | RURAL | Em Operação Plena
12600 | 2. Semiárido | SÃO JOÃO DO PIAUÍ | RESERVATÓRIO | POÇO GERALDO | SEM DADOS | LOCALIDADE CAVALO MORTO | ATIVO | COND. N.I. | 4. COND. N.I. | 10 | RURAL | Em Operação Plena
12601 | 2. Semiárido | SÃO JOÃO DO PIAUÍ | RESERVATÓRIO | POÇO ESCOLA | SEM DADOS | SÃO DOMINGOS | ATIVO | COND. N.I. | 4. COND. N.I. | 10 | RURAL | Em Operação Plena
12602 | 2. Semiárido | SÃO JOÃO DO PIAUÍ | RESERVATÓRIO | POÇO ASSENTAMENTO | SEM DADOS | ASSENTAMENTO SÃO DOMINGOS | ATIVO | COND. N.I. | 4. COND. N.I. | 10 | RURAL | Em Operação Plena
12603 | 2. Semiárido | SÃO JOÃO DO PIAUÍ | RESERVATÓRIO | POÇO ASSENTAMENTO | SEM DADOS | ASSENTAMENTO CONDAVE | ATIVO | COND. N.I. | 4. COND. N.I. | 10 | RURAL | Em Operação Plena
12604 | 2. Semiárido | SÃO JOÃO DO PIAUÍ | RESERVATÓRIO | POÇO SEDE | SEM DADOS | LOCALIDADE GATO | ATIVO | COND. N.I. | 4. COND. N.I. | 10 | RURAL | Em Operação Plena
12605 | 2. Semiárido | SÃO JOÃO DO PIAUÍ | RESERVATÓRIO | POÇO SEDE | SEM DADOS | LOCALIDADE MORRO DO ABELÃO | ATIVO | COND. N.I. | 4. COND. N.I. | 10 | RURAL | Em Operação Plena
12606 | 2. Semiárido | SÃO JOÃO DO PIAUÍ | RESERVATÓRIO | POÇO PRETINHA | SEM DADOS | LOCALIDADE FUNDA DA MANGA | ATIVO | COND. N.I. | 4. COND. N.I. | 10 | RURAL | Em Operação Plena
12607 | 2. Semiárido | SÃO JOÃO DO PIAUÍ | RESERVATÓRIO | POÇO NETINHO | SEM DADOS | LOCALIDADE SÃO DOMINGOS | ATIVO | COND. N.I. | 4. COND. N.I. | 10 | RURAL | Em Operação Plena
12608 | 2. Semiárido | SÃO JOÃO DO PIAUÍ | RESERVATÓRIO | POÇO MAURICIO | SEM DADOS | LOCALIDADE FORMOSA I | ATIVO | COND. N.I. | 4. COND. N.I. | 10 | RURAL | Em Operação Plena
12609 | 2. Semiárido | SÃO JOÃO DO PIAUÍ | RESERVATÓRIO | POÇO MARIA | SEM DADOS | LOCALIDADE FORMOSA I | ATIVO | COND. N.I. | 4. COND. N.I. | 10 | RURAL | Em Operação Plena
12610 | 2. Semiárido | SÃO JOÃO DO PIAUÍ | RESERVATÓRIO | POÇO | SEM DADOS | LOCALIDADE FORMOSA II | ATIVO | COND. N.I. | 4. COND. N.I. | 10 | RURAL | Em Operação Plena
12611 | 2. Semiárido | SÃO JOÃO DO PIAUÍ | RESERVATÓRIO | POÇO 04 | SEM DADOS | LOCALIDADE FORMOSA II | ATIVO | COND. N.I. | 4. COND. N.I. | 10 | RURAL | Em Operação Plena
12612 | 2. Semiárido | SÃO JOÃO DO PIAUÍ | RESERVATÓRIO | POÇO 05 | SEM DADOS | LOCALIDADE FORMOSA II | ATIVO | COND. N.I. | 4. COND. N.I. | 10 | RURAL | Em Operação Plena
12613 | 2. Semiárido | SÃO JOÃO DO PIAUÍ | RESERVATÓRIO | POÇO MAXIXEIRO | SEM DADOS | LOCALIDADE MAXIXEIRO | ATIVO | COND. N.I. | 4. COND. N.I. | 10 | RURAL | Em Operação Plena
12614 | 2. Semiárido | SÃO JOÃO DO PIAUÍ | RESERVATÓRIO | POÇO | SEM DADOS | LOCALIDADE SÃO FRANCISCO | ATIVO | COND. N.I. | 4. COND. N.I. | 10 | RURAL | Em Operação Plena
12615 | 2. Semiárido | SÃO JOÃO DO PIAUÍ | RESERVATÓRIO | POÇO | SEM DADOS | LOCALIDADE SÃO FRANCISCO | ATIVO | COND. N.I. | 4. COND. N.I. | 10 | RURAL | Em Operação Plena
12616 | 2. Semiárido | SÃO JOÃO DO PIAUÍ | RESERVATÓRIO | POÇO ZÉ DA LICIA | SEM DADOS | LOCALIDADE CHATO FORTE | ATIVO | COND. N.I. | 4. COND. N.I. | 10 | RURAL | Em Operação Plena
12617 | 2. Semiárido | SÃO JOÃO DO PIAUÍ | RESERVATÓRIO | POÇO ANCELMO | SEM DADOS | LOCALIDADE FORMOSA | ATIVO | COND. N.I. | 4. COND. N.I. | 10 | RURAL | Em Operação Plena
12618 | 2. Semiárido | SÃO JOÃO DO PIAUÍ | RESERVATÓRIO | POÇO SEDE | SEM DADOS | LOCALIDADE TANQUINHO | ATIVO | COND. N.I. | 4. COND. N.I. | 10 | RURAL | Em Operação Plena
12619 | 2. Semiárido | SÃO JOÃO DO PIAUÍ | RESERVATÓRIO | POÇO SEDE | SEM DADOS | LOCALIDADE BAIXA DA SOLIDADE | ATIVO | COND. N.I. | 4. COND. N.I. | 10 | RURAL | Em Operação Plena
12620 | 2. Semiárido | SÃO JOÃO DO PIAUÍ | RESERVATÓRIO | POÇO SEDE | SEM DADOS | LOCALIDADE ALTO DA TORRE | ATIVO | COND. N.I. | 4. COND. N.I. | 20 | RURAL | Em Operação Plena
12621 | 2. Semiárido | SÃO JOÃO DO PIAUÍ | RESERVATÓRIO | POÇO SEDE | SEM DADOS | LOCALIDADE LAGOA DA SERRA | ATIVO | COND. N.I. | 4. COND. N.I. | 10 | RURAL | Em Operação Plena
12622 | 2. Semiárido | SÃO JOÃO DO PIAUÍ | RESERVATÓRIO | POÇO | SEM DADOS | LOCALIDADE FORMOSA I | ATIVO | COND. N.I. | 4. COND. N.I. | 5 | RURAL | Em Operação Plena
12628 | 1. Litorânea + Meio Norte | São José do Divino | RESERVATÓRIO | RESERVATÓRIO ELEVADO | SEM DADOS | Rua Domingos Almeida, 880 | ATIVO | COND. N.I. | 4. COND. N.I. | 300 | URBANA
12631 | 3. Cerrado | SÃO JOSÉ DO PEIXE | RESERVATÓRIO | RESERVATÓRIO ELEVADO | SEM DADOS | Rua Sargento Jerônimo Lopes Veras | SEM DADOS | COND. N.I. | 4. COND. N.I. | 50 | URBANA
12632 | 3. Cerrado | SÃO JOSÉ DO PEIXE | RESERVATÓRIO | RESERVATÓRIO ELEVADO | SEM DADOS | Rua Sargento Jerônimo Lopes Veras | SEM DADOS | COND. N.I. | 4. COND. N.I. | 20 | URBANA
12675 | 3. Cerrado | SÃO JOSÉ DO PEIXE | RESERVATÓRIO | SEM DADOS | SEM DADOS | Localidade Malhada da Porta | ATIVO | COND. N.I. | 4. COND. N.I. | SEM DADOS | RURAL
12680 | 3. Cerrado | SÃO JOSÉ DO PEIXE | RESERVATÓRIO | SEM DADOS | SEM DADOS | SAA sede | ATIVO | COND. N.I. | 4. COND. N.I. | SEM DADOS | URBANA
12681 | 3. Cerrado | SÃO JOSÉ DO PEIXE | RESERVATÓRIO | SEM DADOS | SEM DADOS | SAA sede | ATIVO | COND. N.I. | 4. COND. N.I. | SEM DADOS | URBANA
12682 | 3. Cerrado | SÃO JOSÉ DO PEIXE | RESERVATÓRIO | SEM DADOS | SEM DADOS | Povoado Altamira | ATIVO | COND. N.I. | 4. COND. N.I. | SEM DADOS | URBANA
12683 | 3. Cerrado | SÃO JOSÉ DO PEIXE | RESERVATÓRIO | SEM DADOS | SEM DADOS | Povoado Tamboril | ATIVO | COND. N.I. | 4. COND. N.I. | SEM DADOS | URBANA
12684 | 3. Cerrado | SÃO JOSÉ DO PEIXE | RESERVATÓRIO | SEM DADOS | SEM DADOS | Povoado Tamboril | ATIVO | COND. N.I. | 4. COND. N.I. | SEM DADOS | URBANA
12717 | 2. Semiárido | SÃO JOSÉ DO PIAUÍ | RESERVATÓRIO | SEM DADOS | SEM DADOS | Rua Itainópolis, Bairro Centro | ATIVO | COND. N.I. | 4. COND. N.I. | 50 | URBANA
12718 | 2. Semiárido | SÃO JOSÉ DO PIAUÍ | RESERVATÓRIO | SEM DADOS | SEM DADOS | Rua Itainópolis, Bairro Centro | ATIVO | COND. N.I. | 4. COND. N.I. | 50 | URBANA
12719 | 2. Semiárido | SÃO JOSÉ DO PIAUÍ | RESERVATÓRIO | SEM DADOS | SEM DADOS | Rua Itainópolis, Bairro Centro | ATIVO | COND. N.I. | 4. COND. N.I. | 150 | URBANA
12726 | 2. Semiárido | SÃO JOSÉ DO PIAUÍ | RESERVATÓRIO | SEM DADOS | SEM DADOS | Localizado na área do poço n° 03 | ATIVO | COND. N.I. | 4. COND. N.I. | 15 | RURAL
12727 | 2. Semiárido | SÃO JOSÉ DO PIAUÍ | RESERVATÓRIO | SEM DADOS | SEM DADOS | Localizado na área do poço n° 04 | ATIVO | COND. N.I. | 4. COND. N.I. | 15 | RURAL
12728 | 2. Semiárido | SÃO JOSÉ DO PIAUÍ | RESERVATÓRIO | SEM DADOS | SEM DADOS | Localizado na área do poço n° 05 | ATIVO | COND. N.I. | 4. COND. N.I. | 15 | RURAL
12729 | 2. Semiárido | SÃO JOSÉ DO PIAUÍ | RESERVATÓRIO | SEM DADOS | SEM DADOS | Localizado na área do poço n° 06 | ATIVO | COND. N.I. | 4. COND. N.I. | 75 | RURAL
12730 | 2. Semiárido | SÃO JOSÉ DO PIAUÍ | RESERVATÓRIO | SEM DADOS | SEM DADOS | Povoado Caldeirão do Luís | ATIVO | COND. N.I. | 4. COND. N.I. | 50 | RURAL
12731 | 2. Semiárido | SÃO JOSÉ DO PIAUÍ | RESERVATÓRIO | SEM DADOS | SEM DADOS | Localizado na área do poço n° 08 | ATIVO | COND. N.I. | 4. COND. N.I. | 10 | RURAL
12732 | 2. Semiárido | SÃO JOSÉ DO PIAUÍ | RESERVATÓRIO | SEM DADOS | SEM DADOS | Localizado na área do poço n° 09 | ATIVO | COND. N.I. | 4. COND. N.I. | 100 | RURAL
12735 | 2. Semiárido | SÃO JULIÃO | RESERVATÓRIO | SEM DADOS | SEM DADOS | Localizado na Estação Elevatória de Água Bruta | ATIVO | COND. N.I. | 4. COND. N.I. | 500 | URBANA
12736 | 2. Semiárido | SÃO JULIÃO | RESERVATÓRIO | SEM DADOS | SEM DADOS | Localizado na Estação Elevatória de Água - ETA | ATIVO | COND. N.I. | 4. COND. N.I. | 500 | URBANA
12737 | 2. Semiárido | SÃO JULIÃO | RESERVATÓRIO | SEM DADOS | SEM DADOS | Rua Marechal Castelo Branco s/n, Bairro Centro | ATIVO | COND. N.I. | 4. COND. N.I. | 200 | URBANA
12738 | 2. Semiárido | SÃO JULIÃO | RESERVATÓRIO | SEM DADOS | SEM DADOS | Rua 18 de Dezembro s/n, Bairro Centro | ATIVO | COND. N.I. | 4. COND. N.I. | 50 | URBANA
12739 | 2. Semiárido | SÃO JULIÃO | RESERVATÓRIO | SEM DADOS | SEM DADOS | Povoado Mandacuru | ATIVO | COND. N.I. | 4. COND. N.I. | 35 | URBANA
12742 | 2. Semiárido | SÃO JULIÃO | RESERVATÓRIO | SEM DADOS | SEM DADOS | Mesma localização do poço n° 01 | ATIVO | COND. N.I. | 4. COND. N.I. | 5 | RURAL
12743 | 2. Semiárido | SÃO JULIÃO | RESERVATÓRIO | SEM DADOS | SEM DADOS | Mesma localização do poço n° 02 | ATIVO | COND. N.I. | 4. COND. N.I. | 5 | RURAL
12745 | 2. Semiárido | SÃO LOURENÇO DO PIAUÍ | RESERVATÓRIO | RESERVATÓRIO ASSENTE | SEM DADOS | POVOADO RIACHINHO DA SALGADA | ATIVO | COND. N.I. | 4. COND. N.I. | 75 | RURAL | ELEVATORIA EE-4
12746 | 2. Semiárido | SÃO LOURENÇO DO PIAUÍ | RESERVATÓRIO | RESERVATÓRIO ELEVADO | SEM DADOS | RUA OSEAS ALVES CAVALCANTE | ATIVO | COND. N.I. | 4. COND. N.I. | 30 | URBANA
12747 | 2. Semiárido | SÃO LOURENÇO DO PIAUÍ | RESERVATÓRIO | SEM DADOS | SEM DADOS | Bairro Centro | ATIVO | COND. N.I. | 4. COND. N.I. | 75 | URBANA
12757 | 2. Semiárido | SÃO LOURENÇO DO PIAUÍ | RESERVATÓRIO | SEM DADOS | SEM DADOS | Localizado na área do poço n° 01 | ATIVO | COND. N.I. | 4. COND. N.I. | 3 | RURAL
12758 | 2. Semiárido | SÃO LOURENÇO DO PIAUÍ | RESERVATÓRIO | SEM DADOS | SEM DADOS | Localidade Vereda do Caldeirão | ATIVO | COND. N.I. | 4. COND. N.I. | 10 | RURAL
12759 | 2. Semiárido | SÃO LOURENÇO DO PIAUÍ | RESERVATÓRIO | SEM DADOS | SEM DADOS | Localizado na área do poço n° 03 | ATIVO | COND. N.I. | 4. COND. N.I. | 3.5 | RURAL
12760 | 2. Semiárido | SÃO LOURENÇO DO PIAUÍ | RESERVATÓRIO | SEM DADOS | SEM DADOS | Localidade Caraíbas | ATIVO | COND. N.I. | 4. COND. N.I. | 1 | RURAL
12761 | 2. Semiárido | SÃO LOURENÇO DO PIAUÍ | RESERVATÓRIO | SEM DADOS | SEM DADOS | Localidade Poço Cavado | ATIVO | COND. N.I. | 4. COND. N.I. | 5 | RURAL
12762 | 2. Semiárido | SÃO LOURENÇO DO PIAUÍ | RESERVATÓRIO | SEM DADOS | SEM DADOS | Localizado na área do poço n° 06 | ATIVO | COND. N.I. | 4. COND. N.I. | 15 | RURAL
12763 | 2. Semiárido | SÃO LOURENÇO DO PIAUÍ | RESERVATÓRIO | SEM DADOS | SEM DADOS | Localizado na área do poço n° 06 | ATIVO | COND. N.I. | 4. COND. N.I. | 15 | RURAL
12764 | 2. Semiárido | SÃO LOURENÇO DO PIAUÍ | RESERVATÓRIO | SEM DADOS | SEM DADOS | Localizado na área do poço n° 06 | ATIVO | COND. N.I. | 4. COND. N.I. | 15 | RURAL
12765 | 2. Semiárido | SÃO LOURENÇO DO PIAUÍ | RESERVATÓRIO | SEM DADOS | SEM DADOS | Localidade Lagoa das Vacas | ATIVO | COND. N.I. | 4. COND. N.I. | 10 | RURAL
12766 | 2. Semiárido | SÃO LOURENÇO DO PIAUÍ | RESERVATÓRIO | SEM DADOS | SEM DADOS | Lagoa Feia | ATIVO | COND. N.I. | 4. COND. N.I. | 15 | RURAL
12767 | 2. Semiárido | SÃO LOURENÇO DO PIAUÍ | RESERVATÓRIO | SEM DADOS | SEM DADOS | Localizado na área do poço n° 09 | ATIVO | COND. N.I. | 4. COND. N.I. | 5 | RURAL
12774 | 2. Semiárido | São Luis do Piauí | RESERVATÓRIO |  | SEM DADOS | Localizado na área do poço n°01 | ATIVO | COND. N.I. | 4. COND. N.I. | 50 | URBANA
12782 | 2. Semiárido | São Luis do Piauí | RESERVATÓRIO | SEM DADOS | SEM DADOS | SEM DADOS | ATIVO | COND. N.I. | 4. COND. N.I. | 30 | RURAL
12783 | 2. Semiárido | São Luis do Piauí | RESERVATÓRIO | SEM DADOS | SEM DADOS | SEM DADOS | ATIVO | COND. N.I. | 4. COND. N.I. | 30 | RURAL
12784 | 2. Semiárido | São Luis do Piauí | RESERVATÓRIO | SEM DADOS | SEM DADOS | Localizado 180 m da área do poço n° 07 | ATIVO | COND. N.I. | 4. COND. N.I. | 20 | RURAL
12785 | 2. Semiárido | São Luis do Piauí | RESERVATÓRIO | SEM DADOS | SEM DADOS | Localizado 180 m da área do poço n° 08 | ATIVO | COND. N.I. | 4. COND. N.I. | 10 | RURAL
12786 | 2. Semiárido | São Luis do Piauí | RESERVATÓRIO | SEM DADOS | SEM DADOS | SEM DADOS | ATIVO | COND. N.I. | 4. COND. N.I. | 20 | RURAL
12787 | 2. Semiárido | São Luis do Piauí | RESERVATÓRIO | SEM DADOS | SEM DADOS | Mesma localização do poço n° 11 | ATIVO | COND. N.I. | 4. COND. N.I. | 10 | RURAL
12788 | 2. Semiárido | SÃO MIGUEL DA BAIXA GRANDE | RESERVATÓRIO | POCO 1 | SEM DADOS | LOC. MELANCIA II | ATIVO | BOA | 1. BOA | SEM DADOS | RURAL | EM OPERAÇÃO PLENA
12789 | 2. Semiárido | SÃO MIGUEL DA BAIXA GRANDE | RESERVATÓRIO | POCO 2 | SEM DADOS | LOC. JENIPAPEIRO | ATIVO | BOA | 1. BOA | SEM DADOS | RURAL | EM OPERAÇÃO PLENA
12790 | 2. Semiárido | SÃO MIGUEL DA BAIXA GRANDE | RESERVATÓRIO | POÇO 3 | SEM DADOS | LOC. CABRAL | ATIVO | BOA | 1. BOA | SEM DADOS | RURAL | NOME CONSIDERADO COMO PRÓXIMO AO POÇO
12791 | 2. Semiárido | SÃO MIGUEL DA BAIXA GRANDE | RESERVATÓRIO | POÇO 4 | SEM DADOS | LOC. ROCADO | ATIVO | BOA | 1. BOA | SEM DADOS | RURAL | NOME CONSIDERADO COMO PRÓXIMO AO POÇO
12792 | 2. Semiárido | SÃO MIGUEL DA BAIXA GRANDE | RESERVATÓRIO | POÇO 5 | SEM DADOS | LOC.SUZANA | ATIVO | BOA | 1. BOA | SEM DADOS | RURAL | NOME CONSIDERADO COMO PRÓXIMO AO POÇO
12793 | 2. Semiárido | SÃO MIGUEL DA BAIXA GRANDE | RESERVATÓRIO | POÇO 6 | SEM DADOS | LOC.PATIS | ATIVO | BOA | 1. BOA | SEM DADOS | RURAL | NOME CONSIDERADO COMO PRÓXIMO AO POÇO
12794 | 2. Semiárido | SÃO MIGUEL DA BAIXA GRANDE | RESERVATÓRIO | POÇO 7 | SEM DADOS | LOC. JATOBÁ | ATIVO | BOA | 1. BOA | SEM DADOS | RURAL | NOME CONSIDERADO COMO PRÓXIMO AO POÇO
12795 | 2. Semiárido | SÃO MIGUEL DA BAIXA GRANDE | RESERVATÓRIO | POÇO 8 | SEM DADOS | LOC. CHAPADINHA | ATIVO | BOA | 1. BOA | SEM DADOS | RURAL | NOME CONSIDERADO COMO PRÓXIMO AO POÇO
12796 | 2. Semiárido | SÃO MIGUEL DA BAIXA GRANDE | RESERVATÓRIO | POÇO 9 | SEM DADOS | LOC. CHAPADA CABELUDA | ATIVO | BOA | 1. BOA | SEM DADOS | RURAL | NOME CONSIDERADO COMO PRÓXIMO AO POÇO
12797 | 2. Semiárido | SÃO MIGUEL DA BAIXA GRANDE | RESERVATÓRIO | POÇO 10 | SEM DADOS | LOC. COCO PLANTADO | ATIVO | BOA | 1. BOA | SEM DADOS | RURAL | NOME CONSIDERADO COMO PRÓXIMO AO POÇO
12798 | 2. Semiárido | SÃO MIGUEL DA BAIXA GRANDE | RESERVATÓRIO | POÇO 11 | SEM DADOS | LOC. MELANCIA I | ATIVO | BOA | 1. BOA | SEM DADOS | RURAL | NOME CONSIDERADO COMO PRÓXIMO AO POÇO
12799 | 2. Semiárido | SÃO MIGUEL DA BAIXA GRANDE | RESERVATÓRIO | POÇO 12 | SEM DADOS | ASSENTAMENTO M. CRUZ | ATIVO | BOA | 1. BOA | SEM DADOS | RURAL | NOME CONSIDERADO COMO PRÓXIMO AO POÇO
12800 | 2. Semiárido | SÃO MIGUEL DA BAIXA GRANDE | RESERVATÓRIO | POÇO 13 | SEM DADOS | LOC. CHAPADA DO LEANDRO | ATIVO | BOA | 1. BOA | SEM DADOS | RURAL | NOME CONSIDERADO COMO PRÓXIMO AO POÇO
12801 | 2. Semiárido | SÃO MIGUEL DA BAIXA GRANDE | RESERVATÓRIO | POÇO 14 | SEM DADOS | LOC. CHAPADA DO VIRGILIO | ATIVO | BOA | 1. BOA | SEM DADOS | RURAL | NOME CONSIDERADO COMO PRÓXIMO AO POÇO
12802 | 2. Semiárido | SÃO MIGUEL DA BAIXA GRANDE | RESERVATÓRIO | POÇO 15 | SEM DADOS | LOC.CARNEIRO | ATIVO | BOA | 1. BOA | SEM DADOS | RURAL | NOME CONSIDERADO COMO PRÓXIMO AO POÇO
12803 | 2. Semiárido | SÃO MIGUEL DA BAIXA GRANDE | RESERVATÓRIO | POÇO 16 | SEM DADOS | LOC. NOBRE | ATIVO | BOA | 1. BOA | SEM DADOS | RURAL | NOME CONSIDERADO COMO PRÓXIMO AO POÇO
12804 | 2. Semiárido | SÃO MIGUEL DA BAIXA GRANDE | RESERVATÓRIO | POÇO 17 | SEM DADOS | LOC.TABULEIRINHO | ATIVO | BOA | 1. BOA | SEM DADOS | RURAL | NOME CONSIDERADO COMO PRÓXIMO AO POÇO
12805 | 2. Semiárido | SÃO MIGUEL DA BAIXA GRANDE | RESERVATÓRIO | POÇO 18 | SEM DADOS | LOC. COBOS | ATIVO | BOA | 1. BOA | SEM DADOS | RURAL | NOME CONSIDERADO COMO PRÓXIMO AO POÇO
12806 | 2. Semiárido | SÃO MIGUEL DA BAIXA GRANDE | RESERVATÓRIO | POÇO 19 | SEM DADOS | LOC. LAGOINHA | ATIVO | BOA | 1. BOA | SEM DADOS | RURAL | NOME CONSIDERADO COMO PRÓXIMO AO POÇO
12807 | 2. Semiárido | SÃO MIGUEL DA BAIXA GRANDE | RESERVATÓRIO | POÇO 20 | SEM DADOS | LOC. NAZARE | ATIVO | BOA | 1. BOA | SEM DADOS | RURAL | NOME CONSIDERADO COMO PRÓXIMO AO POÇO
12808 | 2. Semiárido | SÃO MIGUEL DA BAIXA GRANDE | RESERVATÓRIO | POÇO 21 | SEM DADOS | LOC. COCOS | ATIVO | BOA | 1. BOA | SEM DADOS | RURAL | NOME CONSIDERADO COMO PRÓXIMO AO POÇO
12809 | 2. Semiárido | SÃO MIGUEL DA BAIXA GRANDE | RESERVATÓRIO | POÇO 22 | SEM DADOS | LOC. PEDRA DE FOGO | ATIVO | BOA | 1. BOA | SEM DADOS | RURAL | NOME CONSIDERADO COMO PRÓXIMO AO POÇO
12810 | 2. Semiárido | SÃO MIGUEL DA BAIXA GRANDE | RESERVATÓRIO | POÇO 23 | SEM DADOS | AVENIDA JULIO TEIXEIRA - CAMPO FUTEBOL | ATIVO | BOA | 1. BOA | SEM DADOS | URBANA | NOME CONSIDERADO COMO PRÓXIMO AO POÇO
12811 | 2. Semiárido | SÃO MIGUEL DA BAIXA GRANDE | RESERVATÓRIO | POÇO 24 | SEM DADOS | AV. JULIO TEIXEIRA - CORREIOS | ATIVO | BOA | 1. BOA | SEM DADOS | URBANA | NOME CONSIDERADO COMO PRÓXIMO AO POÇO
12812 | 2. Semiárido | SÃO MIGUEL DA BAIXA GRANDE | RESERVATÓRIO | POÇO 25 | SEM DADOS | AV. JULIO TEIXEIRA - COLEGIO | ATIVO | BOA | 1. BOA | SEM DADOS | URBANA | NOME CONSIDERADO COMO PRÓXIMO AO POÇO
12813 | 2. Semiárido | SÃO MIGUEL DA BAIXA GRANDE | RESERVATÓRIO | POÇO 26 | SEM DADOS | AV. JULIO TEIXEIRA - CENTRAL | ATIVO | BOA | 1. BOA | SEM DADOS | URBANA | NOME CONSIDERADO COMO PRÓXIMO AO POÇO
12814 | 2. Semiárido | SÃO MIGUEL DA BAIXA GRANDE | RESERVATÓRIO | POÇO 27 | SEM DADOS | COCALINHO | ATIVO | BOA | 1. BOA | SEM DADOS | RURAL | NOME CONSIDERADO COMO PRÓXIMO AO POÇO
12815 | 2. Semiárido | SÃO MIGUEL DA BAIXA GRANDE | RESERVATÓRIO | POÇO 28 | SEM DADOS | R. ANTONIO CUNHA - PREFEITURA | ATIVO | BOA | 1. BOA | SEM DADOS | URBANA | NOME CONSIDERADO COMO PRÓXIMO AO POÇO
12816 | 2. Semiárido | SÃO MIGUEL DA BAIXA GRANDE | RESERVATÓRIO | POÇO 29 | SEM DADOS | R. MANOEL FIDELIS - CHICO TEOFILO | ATIVO | BOA | 1. BOA | SEM DADOS | URBANA | NOME CONSIDERADO COMO PRÓXIMO AO POÇO
12869 | 3. Cerrado | SÃO MIGUEL DO FIDALGO | RESERVATÓRIO | SEM DADOS | SEM DADOS | Rua Anísio Manoel Alves | ATIVO | COND. N.I. | 4. COND. N.I. | 20 | URBANA
12870 | 3. Cerrado | SÃO MIGUEL DO FIDALGO | RESERVATÓRIO | SEM DADOS | SEM DADOS | Rua Joaquim Dias de Oliveira | ATIVO | COND. N.I. | 4. COND. N.I. | 5 | URBANA
12871 | 3. Cerrado | SÃO MIGUEL DO FIDALGO | RESERVATÓRIO | SEM DADOS | SEM DADOS | Creche Municipal | ATIVO | COND. N.I. | 4. COND. N.I. | 10 | URBANA
12872 | 3. Cerrado | SÃO MIGUEL DO FIDALGO | RESERVATÓRIO | SEM DADOS | SEM DADOS | Rua Raimundo José Dias | ATIVO | COND. N.I. | 4. COND. N.I. | 44 | URBANA
12879 | 3. Cerrado | SÃO MIGUEL DO FIDALGO | RESERVATÓRIO | SEM DADOS | SEM DADOS | Localizado na área do poço n° 07 | ATIVO | COND. N.I. | 4. COND. N.I. | 10 | RURAL
12880 | 3. Cerrado | SÃO MIGUEL DO FIDALGO | RESERVATÓRIO | SEM DADOS | SEM DADOS | Localizado na área do poço n° 08 | ATIVO | COND. N.I. | 4. COND. N.I. | 10 | RURAL
12881 | 3. Cerrado | SÃO MIGUEL DO FIDALGO | RESERVATÓRIO | SEM DADOS | SEM DADOS | Localizado na área do poço n° 09 | ATIVO | COND. N.I. | 4. COND. N.I. | 10 | RURAL
12882 | 3. Cerrado | SÃO MIGUEL DO FIDALGO | RESERVATÓRIO | SEM DADOS | SEM DADOS | Localizado na área do poço n° 10 | ATIVO | COND. N.I. | 4. COND. N.I. | 10 | RURAL
12883 | 3. Cerrado | SÃO MIGUEL DO FIDALGO | RESERVATÓRIO | SEM DADOS | SEM DADOS | Localizado na área do poço n° 11 | ATIVO | COND. N.I. | 4. COND. N.I. | 10 | RURAL
12884 | 3. Cerrado | SÃO MIGUEL DO FIDALGO | RESERVATÓRIO | SEM DADOS | SEM DADOS | Localizado na área do poço n° 12 | ATIVO | COND. N.I. | 4. COND. N.I. | 15 | RURAL
12888 | 1. Litorânea + Meio Norte | São Miguel do Tapuio | RESERVATÓRIO | RESERVATÓRIO ELEVADO | SEM DADOS | Rua Elia Furtado, s/n | INATIVO | COND. N.I. | 4. COND. N.I. | 300 | URBANA
12889 | 1. Litorânea + Meio Norte | São Miguel do Tapuio | RESERVATÓRIO | RESERVATÓRIO ELEVADO | SEM DADOS | Rua José Hilo Campelo, s/n | ATIVO | COND. N.I. | 4. COND. N.I. | 25 | URBANA
12890 | 1. Litorânea + Meio Norte | SÃO MIGUEL DO TAPUIO | RESERVATÓRIO | REL 05 | PVC | Bairro Açude | ATIVO | COND. N.I. | 4. COND. N.I. | 10 | URBANA | Abastecido pelo poço 11 do PROSAR.
12891 | 1. Litorânea + Meio Norte | SÃO MIGUEL DO TAPUIO | RESERVATÓRIO | REL 04 | Concreto | Bairro Açude | ATIVO | COND. N.I. | 4. COND. N.I. | 18 | URBANA | Abastecido pelo poço 11 da Prefeitura.
12896 | 1. Litorânea + Meio Norte | São Miguel do Tapuio | RESERVATÓRIO | Rel 03 | PVC | Rua Zacarias Mano | ATIVO | COND. N.I. | 4. COND. N.I. | 10 | URBANA
12897 | 1. Litorânea + Meio Norte | São Miguel do Tapuio | RESERVATÓRIO | Rel 02 | PVC | Bairro Luís Araújo Torres | ATIVO | COND. N.I. | 4. COND. N.I. | 5 | URBANA
12898 | 1. Litorânea + Meio Norte | São Miguel do Tapuio | RESERVATÓRIO | Rel 01 | PVC | Bairro Fátima | ATIVO | COND. N.I. | 4. COND. N.I. | 10 | URBANA
12899 | 1. Litorânea + Meio Norte | São Miguel do Tapuio | RESERVATÓRIO | Rel poço 02 | Concreto | São Luis | Inativo | BOA | BOA | 75 | URBANA
12900 | 1. Litorânea + Meio Norte | São Miguel do Tapuio | RESERVATÓRIO | Pel poço 03 | Concreto | Canto | ATIVO | Moderada | Moderada | 150 | URBANA
12904 | 1. Litorânea + Meio Norte | São Miguel do Tapuio | RESERVATÓRIO | SEM DADOS | SEM DADOS | Aglomerado Capisa | ATIVO | COND. N.I. | 4. COND. N.I. | 10 | RURAL
12905 | 1. Litorânea + Meio Norte | São Miguel do Tapuio | RESERVATÓRIO | SEM DADOS | SEM DADOS | Aglomerado Capisa | ATIVO | COND. N.I. | 4. COND. N.I. | 5 | RURAL
12906 | 1. Litorânea + Meio Norte | São Miguel do Tapuio | RESERVATÓRIO | SEM DADOS | SEM DADOS | Aglomerado Capisa | ATIVO | COND. N.I. | 4. COND. N.I. | 10 | RURAL
12924 | 1. Litorânea + Meio Norte | São Miguel do Tapuio | RESERVATÓRIO | R1.1 | SEM DADOS | Localidade Palmeira de Cima - Região Favela | ATIVO | COND. N.I. | 4. COND. N.I. | 20 | RURAL
12925 | 1. Litorânea + Meio Norte | São Miguel do Tapuio | RESERVATÓRIO | R1.2 | SEM DADOS | Localidade Palmeira de Cima - Região Favela | ATIVO | COND. N.I. | 4. COND. N.I. | 20 | RURAL
12926 | 1. Litorânea + Meio Norte | São Miguel do Tapuio | RESERVATÓRIO | R2 | SEM DADOS | Localidade Palmeira de Cima - Região Centro | ATIVO | COND. N.I. | 4. COND. N.I. | 5 | RURAL
12927 | 1. Litorânea + Meio Norte | São Miguel do Tapuio | RESERVATÓRIO | R3.1 | SEM DADOS | Localidade Palmeira de Cima - Rua dos cordeiros | ATIVO | COND. N.I. | 4. COND. N.I. | 5 | RURAL
12928 | 1. Litorânea + Meio Norte | São Miguel do Tapuio | RESERVATÓRIO | R3.2 | SEM DADOS | Localidade Palmeira de Cima - Rua dos cordeiros | ATIVO | COND. N.I. | 4. COND. N.I. | 5 | RURAL
12929 | 1. Litorânea + Meio Norte | São Miguel do Tapuio | RESERVATÓRIO | R4 | SEM DADOS | Localidade Brejo da Onça - Região Catingueira | ATIVO | COND. N.I. | 4. COND. N.I. | 10 | RURAL
12930 | 1. Litorânea + Meio Norte | São Miguel do Tapuio | RESERVATÓRIO | R5 | SEM DADOS | Localidade Brejo da Onça - Região Central | ATIVO | COND. N.I. | 4. COND. N.I. | 15 | RURAL
12931 | 1. Litorânea + Meio Norte | São Miguel do Tapuio | RESERVATÓRIO | R6 | SEM DADOS | Localidade Brejo da Onça - Estrada para Fogo Azul | ATIVO | COND. N.I. | 4. COND. N.I. | 10 | RURAL
12932 | 1. Litorânea + Meio Norte | São Miguel do Tapuio | RESERVATÓRIO | R7 | SEM DADOS | Localidade Brejo Grande | ATIVO | COND. N.I. | 4. COND. N.I. | 15 | RURAL
12933 | 1. Litorânea + Meio Norte | São Miguel do Tapuio | RESERVATÓRIO | R8 | SEM DADOS | Localidade São Nicolau | ATIVO | COND. N.I. | 4. COND. N.I. | 10 | RURAL
12934 | 1. Litorânea + Meio Norte | São Miguel do Tapuio | RESERVATÓRIO | R9 | SEM DADOS | Localidade Jenipapeiro | ATIVO | COND. N.I. | 4. COND. N.I. | 10 | RURAL
12935 | 1. Litorânea + Meio Norte | São Miguel do Tapuio | RESERVATÓRIO | R10 | SEM DADOS | Localidade Mato Escuro | ATIVO | COND. N.I. | 4. COND. N.I. | 10 | RURAL
12936 | 1. Litorânea + Meio Norte | São Miguel do Tapuio | RESERVATÓRIO | R11 | SEM DADOS | Localidade Coqueiro | ATIVO | COND. N.I. | 4. COND. N.I. | 10 | RURAL
12937 | 1. Litorânea + Meio Norte | São Miguel do Tapuio | RESERVATÓRIO | R12 | SEM DADOS | Localidade Cabaceiras | ATIVO | COND. N.I. | 4. COND. N.I. | 10 | RURAL
12938 | 1. Litorânea + Meio Norte | São Miguel do Tapuio | RESERVATÓRIO | R13 | SEM DADOS | Localidade Cacimba Nova | ATIVO | COND. N.I. | 4. COND. N.I. | 10 | RURAL
12939 | 1. Litorânea + Meio Norte | São Miguel do Tapuio | RESERVATÓRIO | R14 | SEM DADOS | Localidade Uburana | ATIVO | COND. N.I. | 4. COND. N.I. | 10 | RURAL
12940 | 1. Litorânea + Meio Norte | São Miguel do Tapuio | RESERVATÓRIO | R15 | SEM DADOS | Localidade Juazeiro | ATIVO | COND. N.I. | 4. COND. N.I. | 10 | RURAL
12941 | 1. Litorânea + Meio Norte | São Miguel do Tapuio | RESERVATÓRIO | R16 | SEM DADOS | Localidade Palmeira de Baixo | ATIVO | COND. N.I. | 4. COND. N.I. | 5 | RURAL
12942 | 1. Litorânea + Meio Norte | São Miguel do Tapuio | RESERVATÓRIO | R17 | SEM DADOS | Localidade Palmeira de Baixo | ATIVO | COND. N.I. | 4. COND. N.I. | 10 | RURAL
12948 | 1. Litorânea + Meio Norte | SÃO PEDRO DO PIAUÍ | RESERVATÓRIO | RESERVATÓRIO ELEVADO | SEM DADOS | POVOADO ASSENTAMENTO FLORA IZABEL | ATIVO | COND. N.I. | 4. COND. N.I. | 150 | RURAL | Abastecido pelo Poço-1
12949 | 1. Litorânea + Meio Norte | SÃO PEDRO DO PIAUÍ | RESERVATÓRIO | RESERVATÓRIO ELEVADO | SEM DADOS | POVOADO PEDRAS | ATIVO | COND. N.I. | 4. COND. N.I. | 100 | RURAL | Abastecido pelo Poço-1
12971 | 1. Litorânea + Meio Norte | SÃO PEDRO DO PIAUÍ | RESERVATÓRIO | POÇO TODOS OS SANTOS 2 | SEM DADOS | POVOADO TODOS OS SANTOS 2 | ATIVO | COND. N.I. | 4. COND. N.I. | 5 | RURAL | Em Operação Plena
12972 | 1. Litorânea + Meio Norte | SÃO PEDRO DO PIAUÍ | RESERVATÓRIO | POÇO TODOS OS SANTOS 1 | SEM DADOS | POVOADO TODOS OS SANTOS 1 | ATIVO | COND. N.I. | 4. COND. N.I. | 15 | RURAL | Em Operação Plena
12973 | 1. Litorânea + Meio Norte | SÃO PEDRO DO PIAUÍ | RESERVATÓRIO | POÇO TODOS OS SANTOS 3 | SEM DADOS | POVOADO TODOS OS SANTOS 3 | ATIVO | COND. N.I. | 4. COND. N.I. | 5 | RURAL | Em Operação Plena
12974 | 1. Litorânea + Meio Norte | SÃO PEDRO DO PIAUÍ | RESERVATÓRIO | POÇO BARRO VERMELHO | SEM DADOS | POVOADO BARRO VERMELHO | ATIVO | COND. N.I. | 4. COND. N.I. | 5 | RURAL | Em Operação Plena
12975 | 1. Litorânea + Meio Norte | SÃO PEDRO DO PIAUÍ | RESERVATÓRIO | POÇO VILA DA PAZ | SEM DADOS | POVOADO VILA DA PAZ | ATIVO | COND. N.I. | 4. COND. N.I. | 5 | RURAL | Em Operação Plena
12976 | 1. Litorânea + Meio Norte | SÃO PEDRO DO PIAUÍ | RESERVATÓRIO | POÇO LAGOA SECA 1 | SEM DADOS | POVOADO LAGOA SECA 1 | ATIVO | COND. N.I. | 4. COND. N.I. | 10 | RURAL | Em Operação Plena
12977 | 1. Litorânea + Meio Norte | SÃO PEDRO DO PIAUÍ | RESERVATÓRIO | POÇO LAGOA SECA 2 | SEM DADOS | POVOADO LAGOA SECA 2 | ATIVO | COND. N.I. | 4. COND. N.I. | 5 | RURAL | Em Operação Plena
12978 | 1. Litorânea + Meio Norte | SÃO PEDRO DO PIAUÍ | RESERVATÓRIO | POÇO EXTREMA | SEM DADOS | POVOADO EXTREMA | ATIVO | COND. N.I. | 4. COND. N.I. | 5 | RURAL | Em Operação Plena
12979 | 1. Litorânea + Meio Norte | SÃO PEDRO DO PIAUÍ | RESERVATÓRIO | POÇO MUNDO NOVO 1 | SEM DADOS | POVOADO MUNDO NOVO 1 | ATIVO | COND. N.I. | 4. COND. N.I. | 5 | RURAL | Em Operação Plena
12980 | 1. Litorânea + Meio Norte | SÃO PEDRO DO PIAUÍ | RESERVATÓRIO | POÇO MUNDO NOVO 2 | SEM DADOS | POVOADO MUNDO NOVO 2 | ATIVO | COND. N.I. | 4. COND. N.I. | 5 | RURAL | Em Operação Plena
12981 | 1. Litorânea + Meio Norte | SÃO PEDRO DO PIAUÍ | RESERVATÓRIO | POÇO PIRAPANEMA | SEM DADOS | POVOADO PIRAPANEMA | ATIVO | COND. N.I. | 4. COND. N.I. | 5 | RURAL | Em Operação Plena
12982 | 1. Litorânea + Meio Norte | SÃO PEDRO DO PIAUÍ | RESERVATÓRIO | POÇO CAIÇARA | SEM DADOS | POVOADO CAIÇARA | ATIVO | COND. N.I. | 4. COND. N.I. | 5 | RURAL | Em Operação Plena
12983 | 1. Litorânea + Meio Norte | SÃO PEDRO DO PIAUÍ | RESERVATÓRIO | POÇO DESERTO | SEM DADOS | POVOADO DESERTO | ATIVO | COND. N.I. | 4. COND. N.I. | 5 | RURAL | Em Operação Plena
12984 | 1. Litorânea + Meio Norte | SÃO PEDRO DO PIAUÍ | RESERVATÓRIO | POÇO DO BREJO | SEM DADOS | POVOADO BREJO | ATIVO | COND. N.I. | 4. COND. N.I. | 10 | RURAL | Em Operação Plena
12985 | 1. Litorânea + Meio Norte | SÃO PEDRO DO PIAUÍ | RESERVATÓRIO | POÇO LAGOA DO CONTO 1 | SEM DADOS | POVOADO LAGOA DO CONTO 1 | ATIVO | COND. N.I. | 4. COND. N.I. | 5 | RURAL | Em Operação Plena
12986 | 1. Litorânea + Meio Norte | SÃO PEDRO DO PIAUÍ | RESERVATÓRIO | POÇO LAGOA DO CONTO 2 | SEM DADOS | POVOADO LAGOA DO CONTO 2 | ATIVO | COND. N.I. | 4. COND. N.I. | 5 | RURAL | Em Operação Plena
12987 | 1. Litorânea + Meio Norte | SÃO PEDRO DO PIAUÍ | RESERVATÓRIO | POÇO OLHO D'AGUA | SEM DADOS | POVOADO OLHO D'AGUA | ATIVO | COND. N.I. | 4. COND. N.I. | 5 | RURAL | Em Operação Plena
12988 | 1. Litorânea + Meio Norte | SÃO PEDRO DO PIAUÍ | RESERVATÓRIO | POÇO MORRINHO | SEM DADOS | POVOADO MORRINHO | ATIVO | COND. N.I. | 4. COND. N.I. | 5 | RURAL | Em Operação Plena
12989 | 1. Litorânea + Meio Norte | SÃO PEDRO DO PIAUÍ | RESERVATÓRIO | POÇO PIQUI | SEM DADOS | POVOADO PIQUI | ATIVO | COND. N.I. | 4. COND. N.I. | 5 | RURAL | Em Operação Plena
12990 | 1. Litorânea + Meio Norte | SÃO PEDRO DO PIAUÍ | RESERVATÓRIO | POÇO PIRANHAS | SEM DADOS | POVOADO PIRANHAS | ATIVO | COND. N.I. | 4. COND. N.I. | 5 | RURAL | Em Operação Plena
12991 | 1. Litorânea + Meio Norte | SÃO PEDRO DO PIAUÍ | RESERVATÓRIO | POÇO SAQUI | SEM DADOS | POVOADO SAQUI | ATIVO | COND. N.I. | 4. COND. N.I. | 5 | RURAL | Em Operação Plena
13011 | 2. Semiárido | SÃO RAIMUNDO NONATO | RESERVATÓRIO | RAP Água Bruta | SEM DADOS | EEAB - CAPATÇÃO ELEVATORIA GARRINCHO | ATIVO | MODERADA | 2. MODERADA | 550 | URBANA | ELEVATORIA EE-1
13013 | 2. Semiárido | SÃO RAIMUNDO NONATO | RESERVATÓRIO | RAP GARRINCHO | SEM DADOS | ETA GARRINCHO (ETA 01) | ATIVO | BOA | 1. BOA | 500 | URBANA | ELEVATORIA EE-2
13014 | 2. Semiárido | SÃO RAIMUNDO NONATO | RESERVATÓRIO | RAP EEAT-3 -1 | SEM DADOS | JOSE CARVALHO DE MACEDO - EEAT-3 | ATIVO | MODERADA | 2. MODERADA | 120 | URBANA | ELEVATORIA E-3
13015 | 2. Semiárido | SÃO RAIMUNDO NONATO | RESERVATÓRIO | RAP EEAT-3 -2 | SEM DADOS | JOSE CARVALHO DE MACEDO - EEAT-3 | INATIVO | COND. N.I. | 4. COND. N.I. | 50 | URBANA
13016 | 2. Semiárido | SÃO RAIMUNDO NONATO | RESERVATÓRIO | RESERVATÓRIO ELEVADO | SEM DADOS | POVOADO FECHADÃO | ATIVO | COND. N.I. | 4. COND. N.I. | 350 | RURAL | ELEVATORIA EE-5
13069 | 2. Semiárido | SÃO RAIMUNDO NONATO | RESERVATÓRIO | RAP SERRA BRANCA | Concreto | ETA-2 (ETA SERRA BRANCA) | ATIVO | MODERADA | 2. MODERADA | SEM DADOS | URBANA
13070 | 2. Semiárido | SÃO RAIMUNDO NONATO | RESERVATÓRIO | RAP 1 | Concreto | EEAT-5 | ATIVO | MODERADA | 2. MODERADA | SEM DADOS | URBANA
13073 | 2. Semiárido | SÃO RAIMUNDO NONATO | RESERVATÓRIO | REL Dina das Bastos | Concreto | Rua Dina das Bastos | INATIVO | COND. N.I. | 4. COND. N.I. | 300 | URBANA
13076 | 3. Cerrado | Sebastião Barros | RESERVATÓRIO | Adelmo | SEM DADOS | Zona urbana | ATIVO | BOA | 1. BOA | 10 | URBANA
13078 | 3. Cerrado | Sebastião Barros | RESERVATÓRIO | Novo | SEM DADOS | Zona urbana | ATIVO | BOA | 1. BOA | 30 | URBANA
13080 | 3. Cerrado | Sebastião Barros | RESERVATÓRIO | Laura | SEM DADOS | Zona urbana | ATIVO | BOA | 1. BOA | 45 | URBANA
13082 | 3. Cerrado | Sebastião Barros | RESERVATÓRIO | Compro | SEM DADOS | Zona urbana | ATIVO | BOA | 1. BOA | 10 | URBANA
13088 | 3. Cerrado | Sebastião Barros | RESERVATÓRIO | R1 | SEM DADOS | SEM DADOS | ATIVO | COND. N.I. | 4. COND. N.I. | 15 | URBANA
13089 | 3. Cerrado | Sebastião Barros | RESERVATÓRIO | R2 | SEM DADOS | SEM DADOS | ATIVO | COND. N.I. | 4. COND. N.I. | 15 | URBANA
13090 | 3. Cerrado | Sebastião Barros | RESERVATÓRIO | R3 | SEM DADOS | SEM DADOS | ATIVO | COND. N.I. | 4. COND. N.I. | 15 | URBANA
13091 | 3. Cerrado | Sebastião Barros | RESERVATÓRIO | R4 | SEM DADOS | SEM DADOS | ATIVO | COND. N.I. | 4. COND. N.I. | 10 | URBANA
13092 | 3. Cerrado | Sebastião Barros | RESERVATÓRIO | R5 | SEM DADOS | SEM DADOS | ATIVO | COND. N.I. | 4. COND. N.I. | 5 | URBANA
13097 | 3. Cerrado | Sebastião Barros | RESERVATÓRIO | SEM DADOS | SEM DADOS | Povoado Pitombas | ATIVO | COND. N.I. | 4. COND. N.I. | 10 | RURAL
13098 | 3. Cerrado | Sebastião Barros | RESERVATÓRIO | SEM DADOS | SEM DADOS | Povoado Riachão | ATIVO | COND. N.I. | 4. COND. N.I. | 5 | RURAL
13099 | 3. Cerrado | Sebastião Barros | RESERVATÓRIO | SEM DADOS | SEM DADOS | Povoado Sambaiba | ATIVO | COND. N.I. | 4. COND. N.I. | 3 | RURAL
13100 | 3. Cerrado | Sebastião Barros | RESERVATÓRIO | SEM DADOS | SEM DADOS | Mesma área do poço n° 08 | ATIVO | COND. N.I. | 4. COND. N.I. | 3 | RURAL
13102 | 3. Cerrado | SEBASTIÃO LEAL | RESERVATÓRIO | RESERVATÓRIO ELEVADO | SEM DADOS | Praça João Batista | ATIVO | RUIM | 3. RUIM | 200 | URBANA | NECESSITA DE REFORMA NA ESTRUTURA
13142 | 1. Litorânea + Meio Norte | Sigefredo Pacheco | RESERVATÓRIO | CAIXA | SEM DADOS | LOCALIDADE SANTO ANTONIO DO CAMPO VERDE, 01. | ATIVO | BOA | 1. BOA | 55 | RURAL
13143 | 1. Litorânea + Meio Norte | Sigefredo Pacheco | RESERVATÓRIO | CAIXA | SEM DADOS | LOCALIDADE SANTO ANTONIO DO CAMPO VERDE 02 | ATIVO | BOA | 1. BOA | 10 | RURAL
13144 | 1. Litorânea + Meio Norte | Sigefredo Pacheco | RESERVATÓRIO | CAIXA | SEM DADOS | RUA BENEDITO PORTELA, 704. | ATIVO | BOA | 1. BOA | 50 | URBANA
13145 | 1. Litorânea + Meio Norte | Sigefredo Pacheco | RESERVATÓRIO | CAIXA | SEM DADOS | RUA MAURICIO TOMAZ | ATIVO | BOA | 1. BOA | 55 | URBANA
13146 | 1. Litorânea + Meio Norte | Sigefredo Pacheco | RESERVATÓRIO | CAIXA | SEM DADOS | RUA JUSTINA ALVES NONATA, 290. B CAJUEIRO | ATIVO | BOA | 1. BOA | 10 | URBANA
13147 | 1. Litorânea + Meio Norte | Sigefredo Pacheco | RESERVATÓRIO | CAIXA | SEM DADOS | RUA JUSTINA ALVES NONATA, 290. B CAJUEIRO | ATIVO | BOA | 1. BOA | 10 | URBANA
13148 | 1. Litorânea + Meio Norte | Sigefredo Pacheco | RESERVATÓRIO | CAIXA | SEM DADOS | RUA CARUARÚ B BELA VISTA | ATIVO | BOA | 1. BOA | 10 | URBANA
13149 | 1. Litorânea + Meio Norte | Sigefredo Pacheco | RESERVATÓRIO | CAIXA | SEM DADOS | RUA CARUARÚ B BELA VISTA | ATIVO | BOA | 1. BOA | 10 | URBANA
13150 | 1. Litorânea + Meio Norte | Sigefredo Pacheco | RESERVATÓRIO | CAIXA | SEM DADOS | BAIRRO SANTO ANTONIO, SN. | ATIVO | BOA | 1. BOA | 5 | URBANA
13151 | 1. Litorânea + Meio Norte | Sigefredo Pacheco | RESERVATÓRIO | CAIXA | SEM DADOS | RUA MOISES DA MATA | ATIVO | BOA | 1. BOA | 10 | URBANA
13152 | 1. Litorânea + Meio Norte | Sigefredo Pacheco | RESERVATÓRIO | CAIXA | SEM DADOS | RUA MOISES DA MATA | ATIVO | BOA | 1. BOA | 10 | URBANA
13153 | 1. Litorânea + Meio Norte | Sigefredo Pacheco | RESERVATÓRIO | CAIXA | SEM DADOS | LOCALIDADE LAGOINHA | ATIVO | BOA | 1. BOA | 55 | RURAL
13154 | 1. Litorânea + Meio Norte | Sigefredo Pacheco | RESERVATÓRIO | CAIXA | SEM DADOS | LOCALIDADE LAGOINHA | ATIVO | BOA | 1. BOA | 10 | RURAL
13155 | 1. Litorânea + Meio Norte | Sigefredo Pacheco | RESERVATÓRIO | CAIXA | SEM DADOS | LOCALIDADE LAGOINHA | ATIVO | BOA | 1. BOA | 10 | RURAL
13156 | 1. Litorânea + Meio Norte | Sigefredo Pacheco | RESERVATÓRIO | CAIXA | SEM DADOS | LOCALIDADE MOCAMBO DO PEDRO, 01. | ATIVO | BOA | 1. BOA | 10 | RURAL
13157 | 1. Litorânea + Meio Norte | Sigefredo Pacheco | RESERVATÓRIO | CAIXA | SEM DADOS | LOCALIDADE MOCAMBO DO PEDRO, 02. | ATIVO | BOA | 1. BOA | 10 | RURAL
13158 | 1. Litorânea + Meio Norte | Sigefredo Pacheco | RESERVATÓRIO | CAIXA | SEM DADOS | LOCALIDADE OLHO D'AGUA, 266. | ATIVO | BOA | 1. BOA | 10 | RURAL
13159 | 1. Litorânea + Meio Norte | Sigefredo Pacheco | RESERVATÓRIO | CAIXA | SEM DADOS | LOCALIDADE ARACAS, SN. | ATIVO | BOA | 1. BOA | 10 | RURAL
13160 | 1. Litorânea + Meio Norte | Sigefredo Pacheco | RESERVATÓRIO | CAIXA | SEM DADOS | LOCALIDADE BOM JARDIM, SN. | ATIVO | BOA | 1. BOA | 10 | RURAL
13169 | 1. Litorânea + Meio Norte | Sigefredo Pacheco | RESERVATÓRIO | SEM DADOS | SEM DADOS | Rua Caruaru, Bairro Bela Vista | ATIVO | COND. N.I. | 4. COND. N.I. | 10 | URBANA
13170 | 1. Litorânea + Meio Norte | Sigefredo Pacheco | RESERVATÓRIO | SEM DADOS | SEM DADOS | Rua Jaicós, Bairro Bela Vista | ATIVO | COND. N.I. | 4. COND. N.I. | 10 | URBANA
13171 | 1. Litorânea + Meio Norte | Sigefredo Pacheco | RESERVATÓRIO | SEM DADOS | SEM DADOS | Rua Antonio Luis, Bairro Cajueiro | ATIVO | COND. N.I. | 4. COND. N.I. | 50 | URBANA
13172 | 1. Litorânea + Meio Norte | Sigefredo Pacheco | RESERVATÓRIO | SEM DADOS | SEM DADOS | Rua Justina Alves Nonata, Bairro Cajueiro | ATIVO | COND. N.I. | 4. COND. N.I. | 10 | URBANA
13173 | 1. Litorânea + Meio Norte | Sigefredo Pacheco | RESERVATÓRIO | SEM DADOS | SEM DADOS | Rua Justina Alves Nonata, Bairro Cajueiro | ATIVO | COND. N.I. | 4. COND. N.I. | 10 | URBANA
13174 | 1. Litorânea + Meio Norte | Sigefredo Pacheco | RESERVATÓRIO | SEM DADOS | SEM DADOS | Rua Vicente Pacheco, Bairro Centro | ATIVO | COND. N.I. | 4. COND. N.I. | 55 | URBANA
13175 | 1. Litorânea + Meio Norte | Sigefredo Pacheco | RESERVATÓRIO | SEM DADOS | SEM DADOS | Rua Primeiro de Maio, Bairro Santo Antonio | ATIVO | COND. N.I. | 4. COND. N.I. | 5 | URBANA
13176 | 1. Litorânea + Meio Norte | Sigefredo Pacheco | RESERVATÓRIO | SEM DADOS | SEM DADOS | Rua Sete de Setembro, Bairro São Jose | ATIVO | COND. N.I. | 4. COND. N.I. | 5 | URBANA
13192 | 1. Litorânea + Meio Norte | Sigefredo Pacheco | RESERVATÓRIO | SEM DADOS | SEM DADOS | Aglomerado Lagoinha | ATIVO | COND. N.I. | 4. COND. N.I. | 50 | RURAL
13193 | 1. Litorânea + Meio Norte | Sigefredo Pacheco | RESERVATÓRIO | SEM DADOS | SEM DADOS | Aglomerado Lagoinha, bairro São Jorge | ATIVO | COND. N.I. | 4. COND. N.I. | 10 | RURAL
13194 | 1. Litorânea + Meio Norte | Sigefredo Pacheco | RESERVATÓRIO | SEM DADOS | SEM DADOS | Aglomerado Lagoinha | ATIVO | COND. N.I. | 4. COND. N.I. | 10 | RURAL
13195 | 1. Litorânea + Meio Norte | Sigefredo Pacheco | RESERVATÓRIO | SEM DADOS | SEM DADOS | Aglomerado Santo Antônio do Campo Verde | ATIVO | COND. N.I. | 4. COND. N.I. | 20 | RURAL
13196 | 1. Litorânea + Meio Norte | Sigefredo Pacheco | RESERVATÓRIO | SEM DADOS | SEM DADOS | Aglomerado Santo Antônio do Campo Verde | ATIVO | COND. N.I. | 4. COND. N.I. | 40 | RURAL
13197 | 1. Litorânea + Meio Norte | Sigefredo Pacheco | RESERVATÓRIO | SEM DADOS | SEM DADOS | Localidade Baixinha | ATIVO | COND. N.I. | 4. COND. N.I. | 10 | RURAL
13198 | 1. Litorânea + Meio Norte | Sigefredo Pacheco | RESERVATÓRIO | SEM DADOS | SEM DADOS | Localidade Bom Jardim | ATIVO | COND. N.I. | 4. COND. N.I. | 10 | RURAL
13199 | 1. Litorânea + Meio Norte | Sigefredo Pacheco | RESERVATÓRIO | SEM DADOS | SEM DADOS | Localidade Brazão | ATIVO | COND. N.I. | 4. COND. N.I. | 5 | RURAL
13200 | 1. Litorânea + Meio Norte | Sigefredo Pacheco | RESERVATÓRIO | SEM DADOS | SEM DADOS | Localidade Brazão | ATIVO | COND. N.I. | 4. COND. N.I. | 10 | RURAL
13201 | 1. Litorânea + Meio Norte | Sigefredo Pacheco | RESERVATÓRIO | SEM DADOS | SEM DADOS | Localidade Araçás | ATIVO | COND. N.I. | 4. COND. N.I. | 10 | RURAL
13202 | 1. Litorânea + Meio Norte | Sigefredo Pacheco | RESERVATÓRIO | SEM DADOS | SEM DADOS | Localidade Olhos D'Agua | ATIVO | COND. N.I. | 4. COND. N.I. | 5 | RURAL
13203 | 1. Litorânea + Meio Norte | Sigefredo Pacheco | RESERVATÓRIO | SEM DADOS | SEM DADOS | Localidade Mucambo de Pedro | ATIVO | COND. N.I. | 4. COND. N.I. | 10 | RURAL
13204 | 1. Litorânea + Meio Norte | Sigefredo Pacheco | RESERVATÓRIO | SEM DADOS | SEM DADOS | Localidade Mucambo de Pedro | ATIVO | COND. N.I. | 4. COND. N.I. | 10 | RURAL
13205 | 1. Litorânea + Meio Norte | Sigefredo Pacheco | RESERVATÓRIO | SEM DADOS | SEM DADOS | Localidade Bar Vermelho | ATIVO | COND. N.I. | 4. COND. N.I. | 5 | RURAL
13206 | 1. Litorânea + Meio Norte | Sigefredo Pacheco | RESERVATÓRIO | SEM DADOS | SEM DADOS | Localidade Bar Vermelho | ATIVO | COND. N.I. | 4. COND. N.I. | 5 | RURAL
13210 | 2. Semiárido | SIMÕES | RESERVATÓRIO | SEM DADOS | SEM DADOS | PI-142 Bairro Veneza | ATIVO | COND. N.I. | 4. COND. N.I. | 50 | URBANA
13213 | 2. Semiárido | SIMÕES | RESERVATÓRIO | SEM DADOS | SEM DADOS | Povoado Curralinho | ATIVO | COND. N.I. | 4. COND. N.I. | 10 | RURAL
13214 | 2. Semiárido | SIMÕES | RESERVATÓRIO | SEM DADOS | SEM DADOS | Povoado Curralinho | ATIVO | COND. N.I. | 4. COND. N.I. | 10 | RURAL
13215 | 2. Semiárido | SIMÕES | RESERVATÓRIO | SEM DADOS | SEM DADOS | Povoado Curralinho | ATIVO | COND. N.I. | 4. COND. N.I. | 10 | RURAL
13216 | 2. Semiárido | SIMÕES | RESERVATÓRIO | SEM DADOS | SEM DADOS | Povoado Curralinho | ATIVO | COND. N.I. | 4. COND. N.I. | 10 | RURAL
13217 | 2. Semiárido | SIMÕES | RESERVATÓRIO | SEM DADOS | SEM DADOS | Povoado Curralinho | ATIVO | COND. N.I. | 4. COND. N.I. | 5 | RURAL
13230 | 2. Semiárido | SIMÕES | RESERVATÓRIO | SEM DADOS | SEM DADOS | Localidade João de Sousa | ATIVO | COND. N.I. | 4. COND. N.I. | 15 | RURAL
13231 | 2. Semiárido | SIMÕES | RESERVATÓRIO | SEM DADOS | SEM DADOS | Localidade Maria Preta | INATIVO | COND. N.I. | 4. COND. N.I. | 5 | RURAL
13232 | 2. Semiárido | SIMÕES | RESERVATÓRIO | SEM DADOS | SEM DADOS | Localidade Monte Santo | ATIVO | COND. N.I. | 4. COND. N.I. | 15 | RURAL
13233 | 2. Semiárido | SIMÕES | RESERVATÓRIO | SEM DADOS | SEM DADOS | Localidade Monte Santo | ATIVO | COND. N.I. | 4. COND. N.I. | 15 | RURAL
13234 | 2. Semiárido | SIMÕES | RESERVATÓRIO | SEM DADOS | SEM DADOS | Localidade Pé da Serra do Olho D'Água | ATIVO | COND. N.I. | 4. COND. N.I. | 10 | RURAL
13235 | 2. Semiárido | SIMÕES | RESERVATÓRIO | SEM DADOS | SEM DADOS | Localidade Riacho | INATIVO | COND. N.I. | 4. COND. N.I. | 5 | RURAL
13236 | 2. Semiárido | SIMÕES | RESERVATÓRIO | SEM DADOS | SEM DADOS | Localidade Serra do Azulão | ATIVO | COND. N.I. | 4. COND. N.I. | 2 | RURAL
13237 | 2. Semiárido | SIMÕES | RESERVATÓRIO | SEM DADOS | SEM DADOS | Localidade Serra do Azulão | ATIVO | COND. N.I. | 4. COND. N.I. | 2 | RURAL
13238 | 2. Semiárido | SIMÕES | RESERVATÓRIO | SEM DADOS | SEM DADOS | Localidade Serra do Azulão | ATIVO | COND. N.I. | 4. COND. N.I. | 2 | RURAL
13244 | 2. Semiárido | Simplício Mendes | RESERVATÓRIO | SEM DADOS | SEM DADOS | Rua Adélia costa, vila Henrique cósta | ATIVO | COND. N.I. | 4. COND. N.I. | 50 | URBANA
13245 | 2. Semiárido | Simplício mendes | RESERVATÓRIO | SEM DADOS | SEM DADOS | Rua arnaldo ferreira de carvalho, alto da matriz | ATIVO | COND. N.I. | 4. COND. N.I. | 15 | URBANA
13246 | 2. Semiárido | Simplício mendes | RESERVATÓRIO | SEM DADOS | SEM DADOS | Rua arnaldo ferreira de carvalho, alto da matriz | ATIVO | COND. N.I. | 4. COND. N.I. | 75 | URBANA
13251 | 2. Semiárido | Simplício mendes | RESERVATÓRIO | SEM DADOS | SEM DADOS | Rua Arnaldo Ferreira de Carvalho, Bairro Alto da Matriz | ATIVO | COND. N.I. | 4. COND. N.I. | 200 | URBANA
13252 | 2. Semiárido | Simplício mendes | RESERVATÓRIO | SEM DADOS | SEM DADOS | Localizado ao lado do poço n° 05 | ATIVO | COND. N.I. | 4. COND. N.I. | 50 | URBANA
13271 | 2. Semiárido | Simplício mendes | RESERVATÓRIO | SEM DADOS | SEM DADOS | Localizado aprox. 200 m do poço n° 06 | ATIVO | COND. N.I. | 4. COND. N.I. | 65 | RURAL
13272 | 2. Semiárido | Simplício mendes | RESERVATÓRIO | SEM DADOS | SEM DADOS | Localizado ao lado do poço n° 08 | ATIVO | COND. N.I. | 4. COND. N.I. | 15 | RURAL
13273 | 2. Semiárido | Simplício mendes | RESERVATÓRIO | SEM DADOS | SEM DADOS | Localizado à 800 m do poço n° 09 | ATIVO | COND. N.I. | 4. COND. N.I. | 70 | RURAL
13274 | 2. Semiárido | Simplício mendes | RESERVATÓRIO | SEM DADOS | SEM DADOS | Localizado aprox. 100 m do poço n° 10 | ATIVO | COND. N.I. | 4. COND. N.I. | 10 | RURAL
13275 | 2. Semiárido | Simplício mendes | RESERVATÓRIO | SEM DADOS | SEM DADOS | Localizado aprox. 300 m do poço n° 12 | ATIVO | COND. N.I. | 4. COND. N.I. | 25 | RURAL
13276 | 2. Semiárido | Simplício mendes | RESERVATÓRIO | SEM DADOS | SEM DADOS | Localizado aprox. 200 m do poço n° 13 | ATIVO | COND. N.I. | 4. COND. N.I. | 5 | RURAL
13277 | 2. Semiárido | Simplício mendes | RESERVATÓRIO | SEM DADOS | SEM DADOS | Localizado aprox. 100 m do poço n° 14 | ATIVO | COND. N.I. | 4. COND. N.I. | 5 | RURAL
13278 | 2. Semiárido | Simplício mendes | RESERVATÓRIO | SEM DADOS | SEM DADOS | Localizado ao lado do poço n° 15 | ATIVO | COND. N.I. | 4. COND. N.I. | 20 | RURAL
13279 | 2. Semiárido | Simplício mendes | RESERVATÓRIO | SEM DADOS | SEM DADOS | Localizado aprox. 90 m do poço n° 16 | ATIVO | COND. N.I. | 4. COND. N.I. | 10 | RURAL
13280 | 2. Semiárido | Simplício mendes | RESERVATÓRIO | SEM DADOS | SEM DADOS | Localizado ao lado do poço n° 17 | ATIVO | COND. N.I. | 4. COND. N.I. | 20 | RURAL
13281 | 2. Semiárido | Simplício mendes | RESERVATÓRIO | SEM DADOS | SEM DADOS | Localizado aprox. 220 m do poço n° 18 | ATIVO | COND. N.I. | 4. COND. N.I. | 210 | RURAL
13282 | 2. Semiárido | Simplício mendes | RESERVATÓRIO | SEM DADOS | SEM DADOS | Localizado ao lado do poço n° 19 | ATIVO | COND. N.I. | 4. COND. N.I. | 5 | RURAL
13283 | 2. Semiárido | Simplício mendes | RESERVATÓRIO | SEM DADOS | SEM DADOS | Localizado ao lado do poço n° 20 | ATIVO | COND. N.I. | 4. COND. N.I. | 10 | RURAL
13284 | 2. Semiárido | Simplício mendes | RESERVATÓRIO | SEM DADOS | SEM DADOS | Localizado aprox. 500 m do poço n° 21 | ATIVO | COND. N.I. | 4. COND. N.I. | 5 | RURAL
13285 | 2. Semiárido | Simplício mendes | RESERVATÓRIO | SEM DADOS | SEM DADOS | Localizado ao lado do poço n° 22 | ATIVO | COND. N.I. | 4. COND. N.I. | 10 | RURAL
13286 | 2. Semiárido | Simplício mendes | RESERVATÓRIO | SEM DADOS | SEM DADOS | Localizado ao lado do poço n° 23 | ATIVO | COND. N.I. | 4. COND. N.I. | 5 | RURAL
13288 | 3. Cerrado | SOCORRO DO PIAUÍ | RESERVATÓRIO | RESERVATÓRIO ELEVADO | SEM DADOS | Rua Projetada I - São José da Tenda | SEM DADOS | COND. N.I. | 4. COND. N.I. | 50 | URBANA
13291 | 3. Cerrado | SOCORRO DO PIAUÍ | RESERVATÓRIO | RESERVATÓRIO ELEVADO | SEM DADOS | Rua Coelho Neto | SEM DADOS | COND. N.I. | 4. COND. N.I. | 100 | URBANA
13292 | 3. Cerrado | SOCORRO DO PIAUÍ | RESERVATÓRIO | RESERVATÓRIO ELEVADO | SEM DADOS | Rua Coelho Neto | INATIVO | COND. N.I. | 4. COND. N.I. | 50 | URBANA
13419 | 2. Semiárido | Tanque do Piauí | RESERVATÓRIO | SEM DADOS | SEM DADOS | SAA Sede | ATIVO | COND. N.I. | 4. COND. N.I. | 55 | URBANA
13420 | 2. Semiárido | Tanque do Piauí | RESERVATÓRIO | SEM DADOS | SEM DADOS | SAA Sede | ATIVO | COND. N.I. | 4. COND. N.I. | 50 | URBANA
13423 | 2. Semiárido | Tanque do Piauí | RESERVATÓRIO | SEM DADOS | SEM DADOS | Povoado Barrigas | ATIVO | COND. N.I. | 4. COND. N.I. | 10 | RURAL
13424 | 2. Semiárido | Tanque do Piauí | RESERVATÓRIO | SEM DADOS | SEM DADOS | Povoado Barrigas | ATIVO | COND. N.I. | 4. COND. N.I. | 15 | RURAL
13425 | 2. Semiárido | Tanque do Piauí | RESERVATÓRIO | SEM DADOS | SEM DADOS | Povoado Barrigas | INATIVO | COND. N.I. | 4. COND. N.I. | 40 | RURAL
13426 | 2. Semiárido | Tanque do Piauí | RESERVATÓRIO | SEM DADOS | SEM DADOS | Povoado Bom Princípio | ATIVO | COND. N.I. | 4. COND. N.I. | 15 | RURAL
13427 | 2. Semiárido | Tanque do Piauí | RESERVATÓRIO | SEM DADOS | SEM DADOS | Povoado Bom Princípio | ATIVO | COND. N.I. | 4. COND. N.I. | 60 | RURAL
13456 | 1. Litorânea + Meio Norte | TERESINA | RESERVATÓRIO | RESERVATÓRIO ELEVADO | SEM DADOS | POV. BOQUEIRÃO | ATIVO | COND. N.I. | 4. COND. N.I. | 550 | RURAL | Abastecido pelo Poço-1
13457 | 1. Litorânea + Meio Norte | TERESINA | RESERVATÓRIO | RESERVATÓRIO ELEVADO | SEM DADOS | POVOADO CACIMBA VELHA | ATIVO | COND. N.I. | 4. COND. N.I. | 50 | RURAL | Abastecido pelo Poço-3
13458 | 1. Litorânea + Meio Norte | TERESINA | RESERVATÓRIO | SEM DADOS | SEM DADOS | POVOADO CACIMBA VELHA | ATIVO | COND. N.I. | 4. COND. N.I. | 300 | RURAL | Abastecido pelo Poço-4
13459 | 1. Litorânea + Meio Norte | TERESINA | RESERVATÓRIO | RESERVATÓRIO ELEVADO | SEM DADOS | POVOADO CACIMBA VELHA | ATIVO | COND. N.I. | 4. COND. N.I. | 100 | RURAL | Abastecido pelo Poço-5
13460 | 1. Litorânea + Meio Norte | TERESINA | RESERVATÓRIO | SEM DADOS | SEM DADOS | POVOADO CHAPADINHA SUL | ATIVO | COND. N.I. | 4. COND. N.I. | 700 | RURAL | Abastecido pelo Poço-1 (direto na rede de distribuição)
13461 | 1. Litorânea + Meio Norte | TERESINA | RESERVATÓRIO | RESERVATÓRIO ELEVADO | SEM DADOS | POVOADO CHAPADINHA SUL | ATIVO | COND. N.I. | 4. COND. N.I. | 300 | RURAL | Abastecido pelo Poço-2
13462 | 1. Litorânea + Meio Norte | TERESINA | RESERVATÓRIO | RESERVATÓRIO ELEVADO | SEM DADOS | POVOADO CHAPADINHA SUL | ATIVO | COND. N.I. | 4. COND. N.I. | 300 | RURAL | Abastecido pelo Poço-3
13463 | 1. Litorânea + Meio Norte | TERESINA | RESERVATÓRIO | RESERVATÓRIO ELEVADO | SEM DADOS | POVOADO CHAPADINHA SUL | ATIVO | COND. N.I. | 4. COND. N.I. | 500 | RURAL | Abastecido pelo Poço-4
13464 | 1. Litorânea + Meio Norte | TERESINA | RESERVATÓRIO | RESERVATÓRIO ELEVADO | SEM DADOS | POVOADO CHAPADINHA SUL | ATIVO | COND. N.I. | 4. COND. N.I. | 800 | RURAL | Abastecido pelo Poço-5
13465 | 1. Litorânea + Meio Norte | TERESINA | RESERVATÓRIO | RESERVATÓRIO ELEVADO | SEM DADOS | POVOADO ESPERANÇA CAJAZEIRAS | ATIVO | COND. N.I. | 4. COND. N.I. | 500 | RURAL | Abastecido pelo Poço-1
13466 | 1. Litorânea + Meio Norte | TERESINA | RESERVATÓRIO | RESERVATÓRIO ELEVADO | SEM DADOS | POVOADO ESPERANÇA CAJAZEIRAS | ATIVO | COND. N.I. | 4. COND. N.I. | 300 | RURAL | Abastecido pelo Poço-2
13467 | 1. Litorânea + Meio Norte | TERESINA | RESERVATÓRIO | RESERVATÓRIO ELEVADO | SEM DADOS | POVOADO ESPERANÇA CAJAZEIRAS | ATIVO | COND. N.I. | 4. COND. N.I. | 900 | RURAL | Abastecido pelo Poço-3
13468 | 1. Litorânea + Meio Norte | TERESINA | RESERVATÓRIO | RESERVATÓRIO ELEVADO | SEM DADOS | POVOADO LAGOA DA MATA | ATIVO | COND. N.I. | 4. COND. N.I. | 230 | RURAL | Abastecido pelo Poço-1
13469 | 1. Litorânea + Meio Norte | TERESINA | RESERVATÓRIO | RESERVATÓRIO ELEVADO | SEM DADOS | POVOADO LAGOINHA | ATIVO | COND. N.I. | 4. COND. N.I. | 1.2 | RURAL | Abastecido pelo Poço-1
13470 | 1. Litorânea + Meio Norte | TERESINA | RESERVATÓRIO | RESERVATÓRIO ELEVADO | SEM DADOS | POVOADO SANTA TERESA | ATIVO | COND. N.I. | 4. COND. N.I. | 100 | RURAL | Abastecido pelo Poço-1
13471 | 1. Litorânea + Meio Norte | TERESINA | RESERVATÓRIO | RESERVATÓRIO ELEVADO | SEM DADOS | POVOADO SANTA TERESA | ATIVO | COND. N.I. | 4. COND. N.I. | 50 | RURAL | Abastecido pelo Poço-2
13472 | 1. Litorânea + Meio Norte | TERESINA | RESERVATÓRIO | SEM DADOS | SEM DADOS | POVOADO SANTA TERESA | ATIVO | COND. N.I. | 4. COND. N.I. | 100 | RURAL | Abastecido pelo Poço-3
13473 | 1. Litorânea + Meio Norte | TERESINA | RESERVATÓRIO | RESERVATÓRIO ELEVADO | SEM DADOS | POVOADO SANTA TERESA | ATIVO | COND. N.I. | 4. COND. N.I. | 50 | RURAL | Abastecido pelo Poço-4
13474 | 1. Litorânea + Meio Norte | TERESINA | RESERVATÓRIO | SEM DADOS | SEM DADOS | POVOADO SANTA TERESA | ATIVO | COND. N.I. | 4. COND. N.I. | 200 | RURAL | Abastecido pelo Poço-5
13475 | 1. Litorânea + Meio Norte | TERESINA | RESERVATÓRIO | RESERVATÓRIO ELEVADO | SEM DADOS | POVOADO SANTA TERESA | ATIVO | COND. N.I. | 4. COND. N.I. | 50 | RURAL | Abastecido pelo Poço-6
13476 | 1. Litorânea + Meio Norte | TERESINA | RESERVATÓRIO | RESERVATÓRIO ELEVADO | SEM DADOS | POVOADO SANTA TERESA | ATIVO | COND. N.I. | 4. COND. N.I. | 200 | RURAL | Abastecido pelo Poço-7
13477 | 1. Litorânea + Meio Norte | TERESINA | RESERVATÓRIO | RESERVATÓRIO ELEVADO | SEM DADOS | POVOADO SOTURNO | ATIVO | COND. N.I. | 4. COND. N.I. | 100 | RURAL | Abastecido pelo Poço-1
13478 | 1. Litorânea + Meio Norte | TERESINA | RESERVATÓRIO | RESERVATÓRIO ELEVADO | SEM DADOS | POVOADO SOTURNO | ATIVO | COND. N.I. | 4. COND. N.I. | 10 | RURAL | Abastecido pelo Poço-2
13479 | 1. Litorânea + Meio Norte | TERESINA | RESERVATÓRIO | SEM DADOS | SEM DADOS | POVOADO SOTURNO | ATIVO | COND. N.I. | 4. COND. N.I. | 50 | RURAL | Abastecido pelo Poço-3
13480 | 1. Litorânea + Meio Norte | TERESINA | RESERVATÓRIO | RESERVATÓRIO ELEVADO | SEM DADOS | POVOADO SOTURNO | ATIVO | COND. N.I. | 4. COND. N.I. | 200 | RURAL | Abastecido pelo Poço-4
13481 | 1. Litorânea + Meio Norte | TERESINA | RESERVATÓRIO | RESERVATÓRIO ELEVADO | SEM DADOS | POVOADO SOTURNO | ATIVO | COND. N.I. | 4. COND. N.I. | 50 | RURAL | Abastecido pelo Poço-5
13482 | 1. Litorânea + Meio Norte | TERESINA | RESERVATÓRIO | SEM DADOS | SEM DADOS | POVOADO SOTURNO | INATIVO | COND. N.I. | 4. COND. N.I. | 50 | RURAL | Abastecido pelo Poço-06
13483 | 1. Litorânea + Meio Norte | TERESINA | RESERVATÓRIO | RESERVATÓRIO ELEVADO | SEM DADOS | POVOADO SOTURNO | ATIVO | COND. N.I. | 4. COND. N.I. | 100 | RURAL | Abastecido pelo Poço-7
13484 | 1. Litorânea + Meio Norte | TERESINA | RESERVATÓRIO | RESERVATÓRIO ELEVADO | SEM DADOS | POVOADO SOTURNO | ATIVO | COND. N.I. | 4. COND. N.I. | 50 | RURAL | Abastecido pelo Poço-8
13485 | 1. Litorânea + Meio Norte | TERESINA | RESERVATÓRIO | RESERVATÓRIO ELEVADO | SEM DADOS | POVOADO SOTURNO | ATIVO | COND. N.I. | 4. COND. N.I. | 100 | RURAL | Abastecido pelo Poço-9
13486 | 1. Litorânea + Meio Norte | TERESINA | RESERVATÓRIO | RESERVATÓRIO ELEVADO | SEM DADOS | POVOADO TABOQUINHA | ATIVO | COND. N.I. | 4. COND. N.I. | 120 | RURAL | Abastecido pelo Poço-2
13490 | 1. Litorânea + Meio Norte | UNIÃO | RESERVATÓRIO | RAP 01 | SEM DADOS | CENTRO | ATIVO | RUIM | RUIM | 1200 | URBANA
13491 | 1. Litorânea + Meio Norte | UNIÃO | RESERVATÓRIO | RAP 02 | SEM DADOS | CENTRO | INATIVO | COND. N.I. | COND. N.I. | 300 | URBANA
13506 | 3. Cerrado | Uruçuí | RESERVATÓRIO | REL 4 | FIBRA | SÃO FRANCISCO 2 | ATIVO | RUIM | RUIM | 15 | URBANA
13507 | 3. Cerrado | Uruçuí | RESERVATÓRIO | REL 5 | FIBRA | SÃO FRANCISCO 1 | INATIVO | BOA | BOA | 20 | URBANA
13508 | 3. Cerrado | Uruçuí | RESERVATÓRIO | RAP 1 | Concreto | Rua Anísio | ATIVO | Moderada | Moderada | 150 | URBANA | Bombeia água para o RAP 2.
13509 | 3. Cerrado | Uruçuí | RESERVATÓRIO | RAP 2 | Concreto | RUA ANISIO | ATIVO | BOA | BOA | 250 | URBANA
13510 | 3. Cerrado | URUÇUÍ | RESERVATÓRIO | REL3 | Concreto | BELA VISTA | ATIVO | RUIM | RUIM | 100 | URBANA | Recebe do Poço 04
13526 | 2. Semiárido | VALENÇA DO PIAUÍ | RESERVATÓRIO | REL 01 | Concreto | Rua Arlindo Nogueira | ATIVO | BOA | 1. BOA | 350 | URBANA | Ligado à rede. Abastecido pelos poços 1 e 3.
13527 | 2. Semiárido | VALENÇA DO PIAUÍ | RESERVATÓRIO | REL Pista Nova- 02 | Concreto | Rua Valquires dos Santos | ATIVO | BOA | 1. BOA | 150 | URBANA | Ligado à rede. Abastecido pelo poço 5.
13528 | 2. Semiárido | VALENÇA DO PIAUÍ | RESERVATÓRIO | REL Novo Horizonte - 03 | Concreto | Rua Antônio Luis | ATIVO | MODERADA | 2. MODERADA | 150 | URBANA | Ligado à rede. Abastecido pelo poço 7.
13530 | 2. Semiárido | Valença do Piauí | RESERVATÓRIO | REL Campestre - 04 | SEM DADOS | Rua Luis Veloso | ATIVO | Ruim | Ruim | 100 | URBANA
13531 | 2. Semiárido | Valença do Piauí | RESERVATÓRIO | REL 05 | SEM DADOS | NA | ATIVO | COND. N.I. | 4. COND. N.I. | 150 | URBANA
13532 | 2. Semiárido | Valença do Piauí | RESERVATÓRIO | REL 06 | SEM DADOS | Bairro Lavanderia | ATIVO | COND. N.I. | 4. COND. N.I. | 5 | URBANA
13533 | 2. Semiárido | Valença do Piauí | RESERVATÓRIO | R7 | SEM DADOS | Bairro Pedrinhas | ATIVO | COND. N.I. | 4. COND. N.I. | 5 | URBANA
13534 | 2. Semiárido | Valença do Piauí | RESERVATÓRIO | R8 | SEM DADOS | Bairro Valencinha | ATIVO | COND. N.I. | 4. COND. N.I. | 15 | URBANA
13535 | 2. Semiárido | Valença do Piauí | RESERVATÓRIO | R9 | SEM DADOS | Bairro Vale Verde | ATIVO | COND. N.I. | 4. COND. N.I. | 15 | URBANA
13536 | 2. Semiárido | Valença do Piauí | RESERVATÓRIO | R10 | SEM DADOS | Bairro Novo Horizonte | ATIVO | COND. N.I. | 4. COND. N.I. | 15 | URBANA
13547 | 2. Semiárido | Valença do Piauí | RESERVATÓRIO | R11.1 | SEM DADOS | Povoado Izidória | ATIVO | COND. N.I. | 4. COND. N.I. | 15 | RURAL
13548 | 2. Semiárido | Valença do Piauí | RESERVATÓRIO | R11.2 | SEM DADOS | Povoado Izidória | ATIVO | COND. N.I. | 4. COND. N.I. | 15 | RURAL
13549 | 2. Semiárido | Valença do Piauí | RESERVATÓRIO | R11.3 | SEM DADOS | Povoado Izidória | ATIVO | COND. N.I. | 4. COND. N.I. | 15 | RURAL
13550 | 2. Semiárido | Valença do Piauí | RESERVATÓRIO | R11.4 | SEM DADOS | Povoado Izidória | ATIVO | COND. N.I. | 4. COND. N.I. | 15 | RURAL
13551 | 2. Semiárido | Valença do Piauí | RESERVATÓRIO | R11.5 | SEM DADOS | Povoado Izidória | ATIVO | COND. N.I. | 4. COND. N.I. | 5 | RURAL
13552 | 2. Semiárido | Valença do Piauí | RESERVATÓRIO | R 12 | SEM DADOS | Aglomerado Taboquinha | ATIVO | COND. N.I. | 4. COND. N.I. | 30 | RURAL
13553 | 2. Semiárido | Valença do Piauí | RESERVATÓRIO | R 13.1 | SEM DADOS | Localidade João Pires | ATIVO | COND. N.I. | 4. COND. N.I. | 15 | RURAL
13554 | 2. Semiárido | Valença do Piauí | RESERVATÓRIO | R 13.2 | SEM DADOS | Localidade João Pires | ATIVO | COND. N.I. | 4. COND. N.I. | 10 | RURAL
13555 | 2. Semiárido | Valença do Piauí | RESERVATÓRIO | R 14.1 | SEM DADOS | Localidade Aparecida | ATIVO | COND. N.I. | 4. COND. N.I. | 35 | RURAL
13556 | 2. Semiárido | Valença do Piauí | RESERVATÓRIO | R 14.2 | SEM DADOS | Localidade Aparecida | ATIVO | COND. N.I. | 4. COND. N.I. | 15 | RURAL
13557 | 2. Semiárido | Valença do Piauí | RESERVATÓRIO | R 14.3 | SEM DADOS | Localidade Aparecida | ATIVO | COND. N.I. | 4. COND. N.I. | 15 | RURAL
13558 | 2. Semiárido | Valença do Piauí | RESERVATÓRIO | R 15 | SEM DADOS | Localidade Buritizal | ATIVO | COND. N.I. | 4. COND. N.I. | 5 | RURAL
13559 | 2. Semiárido | Valença do Piauí | RESERVATÓRIO | R 16 | SEM DADOS | Localidade Buritizal | ATIVO | COND. N.I. | 4. COND. N.I. | 5 | RURAL
13560 | 2. Semiárido | Valença do Piauí | RESERVATÓRIO | R 17 | SEM DADOS | Localidade Camboeiro | ATIVO | COND. N.I. | 4. COND. N.I. | 50 | RURAL
13561 | 2. Semiárido | Valença do Piauí | RESERVATÓRIO | R 18.1 | SEM DADOS | Localidade Mesa de Pedra | ATIVO | COND. N.I. | 4. COND. N.I. | 15 | RURAL
13562 | 2. Semiárido | Valença do Piauí | RESERVATÓRIO | R 18.2 | SEM DADOS | Localidade Mesa de Pedra | ATIVO | COND. N.I. | 4. COND. N.I. | 15 | RURAL
13563 | 2. Semiárido | Valença do Piauí | RESERVATÓRIO | R 19 | SEM DADOS | Localidade Pau D'arco | ATIVO | COND. N.I. | 4. COND. N.I. | 15 | RURAL
13564 | 2. Semiárido | Valença do Piauí | RESERVATÓRIO | R 20 | SEM DADOS | Localidade Tabuleta | ATIVO | COND. N.I. | 4. COND. N.I. | 10 | RURAL
13565 | 2. Semiárido | VÁRZEA BRANCA | RESERVATÓRIO | RESERVATÓRIO ELEVADO | SEM DADOS | RUA TEODORO | ATIVO | COND. N.I. | 4. COND. N.I. | 50 | URBANA
13569 | 2. Semiárido | VÁRZEA GRANDE | RESERVATÓRIO | SEM DADOS | SEM DADOS | Rua santa Teresinha, centro | ATIVO | COND. N.I. | 4. COND. N.I. | 50 | URBANA
13570 | 2. Semiárido | VÁRZEA GRANDE | RESERVATÓRIO | SEM DADOS | SEM DADOS | Rua santa Teresinha, morro da esperança | ATIVO | COND. N.I. | 4. COND. N.I. | 110 | URBANA
13580 | 2. Semiárido | Várzea Grande | RESERVATÓRIO | R1 | SEM DADOS | Localizado na área do poço n° 01 | ATIVO | COND. N.I. | 4. COND. N.I. | 10 | URBANA
13581 | 2. Semiárido | Várzea Grande | RESERVATÓRIO | R2 | SEM DADOS | Rua Projetada, Bairro Grilo | ATIVO | COND. N.I. | 4. COND. N.I. | 10 | URBANA
13582 | 2. Semiárido | Várzea Grande | RESERVATÓRIO | R3 | SEM DADOS | Rua Projetada, Bairro Grilo | ATIVO | COND. N.I. | 4. COND. N.I. | 10 | URBANA
13583 | 2. Semiárido | Várzea Grande | RESERVATÓRIO | R6 | SEM DADOS | Localizado na área do poço n° 07 | ATIVO | COND. N.I. | 4. COND. N.I. | 5 | URBANA
13588 | 2. Semiárido | Várzea Grande | RESERVATÓRIO | SEM DADOS | SEM DADOS | Localizado na área do poço n° 08 | ATIVO | COND. N.I. | 4. COND. N.I. | 30 | RURAL
13589 | 2. Semiárido | Várzea Grande | RESERVATÓRIO | SEM DADOS | SEM DADOS | Localizado na área do poço n° 09 | ATIVO | COND. N.I. | 4. COND. N.I. | 10 | RURAL
13590 | 2. Semiárido | Várzea Grande | RESERVATÓRIO | SEM DADOS | SEM DADOS | Localizado na área do poço n° 10 | ATIVO | COND. N.I. | 4. COND. N.I. | 15 | RURAL
13591 | 2. Semiárido | Várzea Grande | RESERVATÓRIO | SEM DADOS | SEM DADOS | Localidade Mangabeira | ATIVO | COND. N.I. | 4. COND. N.I. | 10 | RURAL
13696 | 2. Semiárido | VILA NOVA DO PIAUÍ | RESERVATÓRIO | SEM DADOS | SEM DADOS | Rua Joaquim P de Lima | ATIVO | COND. N.I. | 4. COND. N.I. | 50 | URBANA
13703 | 2. Semiárido | VILA NOVA DO PIAUÍ | RESERVATÓRIO | SEM DADOS | SEM DADOS | Avenida São José | INATIVO | COND. N.I. | 4. COND. N.I. | 3 | URBANA
13704 | 2. Semiárido | VILA NOVA DO PIAUÍ | RESERVATÓRIO | SEM DADOS | SEM DADOS | Ao lado do poço n° 02 | ATIVO | COND. N.I. | 4. COND. N.I. | 5 | URBANA
13705 | 2. Semiárido | VILA NOVA DO PIAUÍ | RESERVATÓRIO | SEM DADOS | SEM DADOS | Ao lado do poço n° 02 | ATIVO | COND. N.I. | 4. COND. N.I. | 5 | URBANA
13706 | 2. Semiárido | VILA NOVA DO PIAUÍ | RESERVATÓRIO | SEM DADOS | SEM DADOS | Ao lado do poço n° 02 | ATIVO | COND. N.I. | 4. COND. N.I. | 5 | URBANA
13707 | 2. Semiárido | VILA NOVA DO PIAUÍ | RESERVATÓRIO | SEM DADOS | SEM DADOS | Av. Santo Antônio | ATIVO | COND. N.I. | 4. COND. N.I. | 5 | URBANA
13708 | 2. Semiárido | VILA NOVA DO PIAUÍ | RESERVATÓRIO | SEM DADOS | SEM DADOS | Av. Central, Bairro Ulisses Guimarães | INATIVO | COND. N.I. | 4. COND. N.I. | 5 | URBANA
13709 | 2. Semiárido | VILA NOVA DO PIAUÍ | RESERVATÓRIO | SEM DADOS | SEM DADOS | Rua Anísia Laura de Souza, Bairro Ulisses Guimarães | INATIVO | COND. N.I. | 4. COND. N.I. | 53 | URBANA
13718 | 2. Semiárido | VILA NOVA DO PIAUÍ | RESERVATÓRIO | SEM DADOS | SEM DADOS | Ao lado do poço n° 07 | ATIVO | COND. N.I. | 4. COND. N.I. | 15 | RURAL
13719 | 2. Semiárido | VILA NOVA DO PIAUÍ | RESERVATÓRIO | SEM DADOS | SEM DADOS | Rua Teodoro P. de Araújo | ATIVO | COND. N.I. | 4. COND. N.I. | 15 | RURAL
13720 | 2. Semiárido | VILA NOVA DO PIAUÍ | RESERVATÓRIO | SEM DADOS | SEM DADOS | Rua Teodoro P. de Araújo | ATIVO | COND. N.I. | 4. COND. N.I. | 15 | RURAL
13721 | 2. Semiárido | VILA NOVA DO PIAUÍ | RESERVATÓRIO | SEM DADOS | SEM DADOS | Barragem São João Batista | ATIVO | COND. N.I. | 4. COND. N.I. | 60 | RURAL
13722 | 2. Semiárido | VILA NOVA DO PIAUÍ | RESERVATÓRIO | SEM DADOS | SEM DADOS | Ao lado do poço n° 08 | ATIVO | COND. N.I. | 4. COND. N.I. | 10 | RURAL
13723 | 2. Semiárido | VILA NOVA DO PIAUÍ | RESERVATÓRIO | SEM DADOS | SEM DADOS | Ao lado do poço n° 09 | ATIVO | COND. N.I. | 4. COND. N.I. | 5 | RURAL
13724 | 2. Semiárido | VILA NOVA DO PIAUÍ | RESERVATÓRIO | SEM DADOS | SEM DADOS | Rua Teodoro P. de Araújo | ATIVO | COND. N.I. | 4. COND. N.I. | 5 | RURAL
13725 | 2. Semiárido | VILA NOVA DO PIAUÍ | RESERVATÓRIO | SEM DADOS | SEM DADOS | Rua Teodoro P. de Araújo | ATIVO | COND. N.I. | 4. COND. N.I. | 5 | RURAL
13726 | 2. Semiárido | VILA NOVA DO PIAUÍ | RESERVATÓRIO | SEM DADOS | SEM DADOS | Ao lado do poço n° 10 | INATIVO | COND. N.I. | 4. COND. N.I. | 15 | RURAL
13727 | 2. Semiárido | VILA NOVA DO PIAUÍ | RESERVATÓRIO | SEM DADOS | SEM DADOS | Ao lado do poço n° 12 | INATIVO | COND. N.I. | 4. COND. N.I. | 15 | RURAL
13728 | 2. Semiárido | VILA NOVA DO PIAUÍ | RESERVATÓRIO | SEM DADOS | SEM DADOS | Ao lado do poço n° 13 | ATIVO | COND. N.I. | 4. COND. N.I. | 5 | RURAL
A

## SES >>
Macrorregião EVTE | Município | Tipo de Unidade | Subtipo de Unidade | Nome | ENDEREÇO | CONDIÇÃO | Vazão (l/s) | Volume (m³) | SITUAÇÃO | Latitude | Longitude | OUTRAS OBSERVAÇÕES
1. Litorânea + Meio Norte | ÁGUA BRANCA | ETE | Tratamento Primário | 01 Lagoa Anaeróbia + 02 Facultativas + 01 Maturação | SEM DADOS | 4. COND. N.I. | SEM DADOS | N.A. | SEM DADOS | SEM DADOS | SEM DADOS | SEM DADOS
1. Litorânea + Meio Norte | ÁGUA BRANCA | EEE | EEE | EEE 01 | SEM DADOS | 4. COND. N.I. | 2.116 | N.A. | SEM DADOS | SEM DADOS | SEM DADOS | SEM DADOS
1. Litorânea + Meio Norte | ÁGUA BRANCA | EEE | EEE | EEE 02 | SEM DADOS | 4. COND. N.I. | 14.54 | N.A. | SEM DADOS | SEM DADOS | SEM DADOS | SEM DADOS
1. Litorânea + Meio Norte | ÁGUA BRANCA | EEE | EEE | EEE 03 | SEM DADOS | 4. COND. N.I. | 18.85 | N.A. | SEM DADOS | SEM DADOS | SEM DADOS | SEM DADOS
1. Litorânea + Meio Norte | ÁGUA BRANCA | EEE | EEE | EEE04 | SEM DADOS | 4. COND. N.I. | 26.96 | N.A. | SEM DADOS | SEM DADOS | SEM DADOS | SEM DADOS
1. Litorânea + Meio Norte | ÁGUA BRANCA | EEE | EEE | EEE06 | SEM DADOS | 4. COND. N.I. | 1.7 | N.A. | SEM DADOS | SEM DADOS | SEM DADOS | SEM DADOS
1. Litorânea + Meio Norte | ÁGUA BRANCA | EEE | EEE | EEE07 | SEM DADOS | 4. COND. N.I. | 52.662 | N.A. | SEM DADOS | SEM DADOS | SEM DADOS | SEM DADOS
1. Litorânea + Meio Norte | ÁGUA BRANCA | EEE | EEE | EEE09 | SEM DADOS | 4. COND. N.I. | 2.76 | N.A. | SEM DADOS | SEM DADOS | SEM DADOS | SEM DADOS
1. Litorânea + Meio Norte | ÁGUA BRANCA | EEE | EEE | EEE10 | SEM DADOS | 4. COND. N.I. | 8.408 | N.A. | SEM DADOS | SEM DADOS | SEM DADOS | SEM DADOS
1. Litorânea + Meio Norte | ÁGUA BRANCA | EEE | EEE | EEE11 | SEM DADOS | 4. COND. N.I. | 1.993 | N.A. | SEM DADOS | SEM DADOS | SEM DADOS | SEM DADOS
1. Litorânea + Meio Norte | ALTOS | ETE | Tratamento Primário | 02 Lagoas Facultativas + 02 Lagoas de Maturação | SEM DADOS | 3. RUIM | SEM DADOS | N.A. | ATIVO | -5.0236 | -42.4463 | Lagoa de maturação totalmente abandonada
1. Litorânea + Meio Norte | ALTOS | EEE | EEE | 01EEE | Ao lado da ETE | 1. BOA | SEM DADOS | N.A. | SEM DADOS | SEM DADOS | SEM DADOS | SEM DADOS
2. Semiárido | BOCAINA | ETE | Tratamento Secundário | Tanque Séptico + Filtro Anaeróbio + Tanque de Absorção | SEM DADOS | 4. COND. N.I. | SEM DADOS | N.A. | SEM DADOS | SEM DADOS | SEM DADOS | SEM DADOS
3. Cerrado | CORRENTE | ETE | Tratamento Primário | 01 Lagoa Anaeróbia independente | SEM DADOS | 4. COND. N.I. | SEM DADOS | N.A. | SEM DADOS | SEM DADOS | SEM DADOS | SEM DADOS
3. Cerrado | CORRENTE | ETE | Tratamento Primário | 01 Lagoa Facultativa+ 01 Lagoa de Maturação+01 Lagoa Anaeróbia | SEM DADOS | 2. MODERADA | SEM DADOS | N.A. | SEM DADOS | -10.4543 | -45.1574 | SEM DADOS
3. Cerrado | CORRENTE | EEE | EEE | EEE01 | Centro | 2. MODERADA | 5.55 | N.A. | SEM DADOS | SEM DADOS | SEM DADOS | SEM DADOS
3. Cerrado | CORRENTE | EEE | EEE | EEE02 | Centro | 2. MODERADA | 11.11 | N.A. | SEM DADOS | SEM DADOS | SEM DADOS | SEM DADOS
3. Cerrado | CORRENTE | EEE | EEE | EEE03 | Bairro IBC | 2. MODERADA | 11.11 | N.A. | SEM DADOS | SEM DADOS | SEM DADOS | SEM DADOS
3. Cerrado | Floriano | ETE | Tratamento Primário | 01 Lagoa Anaeróbia + 01 Lagoa Facultativa + 02 Lagoas de Maturação | SEM DADOS | 1. BOA | SEM DADOS | N.A. | ATIVO | -6.7499 | -42.9867 | SEM DADOS
3. Cerrado | Floriano | ETE | Tratamento Secundário | ETE Filadelfo (Compacta) - tanques anaeróbios, aerados e decantadores | SEM DADOS | 3. RUIM | SEM DADOS | N.A. | ATIVO | -6.794 | -43.047 | Carece de manutenção e troca de equipamentos e estruturas
3. Cerrado | Floriano | ETE | Tratamento Secundário | ETE Alto da Cruz (Compacta) - UASB, Filtros Aerados e Desinfecção. | SEM DADOS | 1. BOA | SEM DADOS | N.A. | ATIVO | -6.7651 | -42.9951 | SEM DADOS
3. Cerrado | Floriano | EEE | EEE | EEE02 | São Cristóvão | 1. BOA | 30.16 | N.A. | ATIVO | SEM DADOS | SEM DADOS | SEM DADOS
3. Cerrado | Floriano | EEE | EEE | EEE03 | Bosque Santa Teresinha | 1. BOA | 30.16 | N.A. | ATIVO | SEM DADOS | SEM DADOS | SEM DADOS
3. Cerrado | GUADALUPE | ETE | Tratamento Primário | 01 Lagoa Anaeróbia + 01 Lagoa Facultativa + 01 Lagoa Maturação | SEM DADOS | 4. COND. N.I. | SEM DADOS | N.A. | SEM DADOS | SEM DADOS | SEM DADOS | SEM DADOS
3. Cerrado | GUADALUPE | EEE | EEE | SEM DADOS | SEM DADOS | 4. COND. N.I. | SEM DADOS | N.A. | SEM DADOS | SEM DADOS | SEM DADOS | SEM DADOS
3. Cerrado | GUADALUPE | EEE | EEE | SEM DADOS | SEM DADOS | 4. COND. N.I. | SEM DADOS | N.A. | SEM DADOS | SEM DADOS | SEM DADOS | SEM DADOS
3. Cerrado | GUADALUPE | EEE | EEE | SEM DADOS | SEM DADOS | 4. COND. N.I. | SEM DADOS | N.A. | SEM DADOS | SEM DADOS | SEM DADOS | SEM DADOS
3. Cerrado | GUADALUPE | EEE | EEE | SEM DADOS | SEM DADOS | 4. COND. N.I. | SEM DADOS | N.A. | SEM DADOS | SEM DADOS | SEM DADOS | SEM DADOS
3. Cerrado | GUADALUPE | EEE | EEE | SEM DADOS | SEM DADOS | 4. COND. N.I. | SEM DADOS | N.A. | SEM DADOS | SEM DADOS | SEM DADOS | SEM DADOS
3. Cerrado | GUADALUPE | EEE | EEE | SEM DADOS | SEM DADOS | 4. COND. N.I. | SEM DADOS | N.A. | SEM DADOS | SEM DADOS | SEM DADOS | SEM DADOS
1. Litorânea + Meio Norte | Ilha Grande | ETE | Tratamento Primário | Reator UASB+ Lagoa Facultativa + Lagoa de Maturação | SEM DADOS | 4. COND. N.I. | SEM DADOS | N.A. | SEM DADOS | SEM DADOS | SEM DADOS | SEM DADOS
1. Litorânea + Meio Norte | Ilha Grande | EEE | EEE | EEE01 | SEM DADOS | 4. COND. N.I. | 35 | N.A. | SEM DADOS | SEM DADOS | SEM DADOS | SEM DADOS
1. Litorânea + Meio Norte | Ilha Grande | EEE | EEE | EEE02 | SEM DADOS | 4. COND. N.I. | 6 | N.A. | SEM DADOS | SEM DADOS | SEM DADOS | SEM DADOS
1. Litorânea + Meio Norte | Ilha Grande | EEE | EEE | EEE03 | SEM DADOS | 4. COND. N.I. | 5 | N.A. | SEM DADOS | SEM DADOS | SEM DADOS | SEM DADOS
1. Litorânea + Meio Norte | Ilha Grande | EEE | EEE | EEE04 | SEM DADOS | 4. COND. N.I. | 8.5 | N.A. | SEM DADOS | SEM DADOS | SEM DADOS | SEM DADOS
1. Litorânea + Meio Norte | Ilha Grande | EEE | EEE | EEE05 | SEM DADOS | 4. COND. N.I. | 14 | N.A. | SEM DADOS | SEM DADOS | SEM DADOS | SEM DADOS
1. Litorânea + Meio Norte | Ilha Grande | EEE | EEE | EEE06 | SEM DADOS | 4. COND. N.I. | 5 | N.A. | SEM DADOS | SEM DADOS | SEM DADOS | SEM DADOS
1. Litorânea + Meio Norte | Ilha Grande | EEE | EEE | EEE07 | SEM DADOS | 4. COND. N.I. | 5 | N.A. | SEM DADOS | SEM DADOS | SEM DADOS | SEM DADOS
1. Litorânea + Meio Norte | José de Freitas | ETE | Tratamento Secundário | ETE compacta formada por 02 Reatores UASB; 02 Reatores Aerador; 01 Decantador e 01 Wetland | Conjunto Boa Esperança | 1. BOA | SEM DADOS | N.A. | SEM DADOS | -4.7745 | -42.5756 | SEM DADOS
1. Litorânea + Meio Norte | JOAQUIM PIRES | ETE | Tratamento Primário | 01 Lagoa Facultativa + 02 Lagoas de Maturação | SEM DADOS | 4. COND. N.I. | SEM DADOS | N.A. | SEM DADOS | SEM DADOS | SEM DADOS | SEM DADOS
1. Litorânea + Meio Norte | JOAQUIM PIRES | EEE | EEE | EEE01 | SEM DADOS | 4. COND. N.I. | 30 | N.A. | SEM DADOS | SEM DADOS | SEM DADOS | SEM DADOS
1. Litorânea + Meio Norte | JOAQUIM PIRES | EEE | EEE | EEE02 | SEM DADOS | 4. COND. N.I. | 30 | N.A. | SEM DADOS | SEM DADOS | SEM DADOS | SEM DADOS
3. Cerrado | MARCOS PARENTE | ETE | Tratamento Secundário | ETE - Tanque Séptico + Filtro Anaeróbio + Tanque de Absorção | SEM DADOS | 4. COND. N.I. | SEM DADOS | N.A. | SEM DADOS | SEM DADOS | SEM DADOS | SEM DADOS
2. Semiárido | MONSENHOR HIPÓLITO | ETE | Tratamento Primário | Lagoa Anaeróbia + Lagoa Facultativa | SEM DADOS | 4. COND. N.I. | SEM DADOS | N.A. | SEM DADOS | SEM DADOS | SEM DADOS | SEM DADOS
2. Semiárido | MONSENHOR HIPÓLITO | EEE | EEE | SEM DADOS | SEM DADOS | 4. COND. N.I. | SEM DADOS | N.A. | SEM DADOS | SEM DADOS | SEM DADOS | SEM DADOS
1. Litorânea + Meio Norte | MURICI DOS PORTELAS | ETE | Tratamento Primário | Reatores UASB + Lagoa Facultativa + Lagoa de Maturação | SEM DADOS | 4. COND. N.I. | SEM DADOS | N.A. | SEM DADOS | SEM DADOS | SEM DADOS | SEM DADOS
1. Litorânea + Meio Norte | MURICI DOS PORTELAS | EEE | EEE | EEE01 | SEM DADOS | 4. COND. N.I. | 5 | N.A. | SEM DADOS | SEM DADOS | SEM DADOS | SEM DADOS
1. Litorânea + Meio Norte | MURICI DOS PORTELAS | EEE | EEE | EEE02 | SEM DADOS | 4. COND. N.I. | 6.3 | N.A. | SEM DADOS | SEM DADOS | SEM DADOS | SEM DADOS
1. Litorânea + Meio Norte | MURICI DOS PORTELAS | EEE | EEE | EEE03 | SEM DADOS | 4. COND. N.I. | 6 | N.A. | SEM DADOS | SEM DADOS | SEM DADOS | SEM DADOS
1. Litorânea + Meio Norte | PARNAÍBA | ETE | Tratamento Primário | 02 Lagoas Facultativas + 02 Lagoas de Maturação | SEM DADOS | 1. BOA | SEM DADOS | N.A. | ATIVO | -2.9413 | -41.7965 | SEM DADOS
1. Litorânea + Meio Norte | PARNAÍBA | EEE | EEE | EEE 1 | Conj. Dunas | 3. RUIM | SEM DADOS | N.A. | ATIVO | SEM DADOS | SEM DADOS | SEM DADOS
1. Litorânea + Meio Norte | PARNAÍBA | EEE | EEE | EEE15 | Piauí | 1. BOA | SEM DADOS | N.A. | ATIVO | SEM DADOS | SEM DADOS | SEM DADOS
1. Litorânea + Meio Norte | PARNAÍBA | EEE | EEE | EEE2 | Piauí | 3. RUIM | SEM DADOS | N.A. | ATIVO | SEM DADOS | SEM DADOS | SEM DADOS
1. Litorânea + Meio Norte | PARNAÍBA | EEE | EEE | EEE5 | Piauí | 1. BOA | SEM DADOS | N.A. | ATIVO | SEM DADOS | SEM DADOS | SEM DADOS
1. Litorânea + Meio Norte | PARNAÍBA | EEE | EEE | EEE8 | São Judas Tadeu | 1. BOA | SEM DADOS | N.A. | ATIVO | SEM DADOS | SEM DADOS | SEM DADOS
1. Litorânea + Meio Norte | PARNAÍBA | EEE | EEE | EEE9 | São Judas Tadeu | 1. BOA | SEM DADOS | N.A. | ATIVO | SEM DADOS | SEM DADOS | SEM DADOS
1. Litorânea + Meio Norte | PARNAÍBA | EEE | EEE | EEE10 | Tucarmo | 1. BOA | SEM DADOS | N.A. | ATIVO | SEM DADOS | SEM DADOS | SEM DADOS
1. Litorânea + Meio Norte | PARNAÍBA | EEE | EEE | EEE11 | Centro | 2. MODERADA | SEM DADOS | N.A. | ATIVO | SEM DADOS | SEM DADOS | Extravassando
1. Litorânea + Meio Norte | PARNAÍBA | EEE | EEE | EEE7 | São José | 1. BOA | SEM DADOS | N.A. | ATIVO | SEM DADOS | SEM DADOS | SEM DADOS
1. Litorânea + Meio Norte | PARNAÍBA | EEE | EEE | EEE3 | Final/São José | 1. BOA | SEM DADOS | N.A. | ATIVO | SEM DADOS | SEM DADOS | SEM DADOS
1. Litorânea + Meio Norte | PARNAÍBA | EEE | EEE | EEE6 | CEARA | 2. MODERADA | SEM DADOS | N.A. | ATIVO | SEM DADOS | SEM DADOS | SEM DADOS
2. Semiárido | PAULISTANA | ETE | Tratamento Primário | 01 Lagoa Facultativa + 02 Lagoas de Maturação | SEM DADOS | 1. BOA | SEM DADOS | N.A. | ATIVO | -8.1303 | -41.1538 | SEM DADOS
2. Semiárido | PAULISTANA | EEE | EEE | EEE04 | Rua Senador Cândido Ferraz,470 | 1. BOA | 9.95 | N.A. | ATIVO | SEM DADOS | SEM DADOS | SEM DADOS
2. Semiárido | PAULISTANA | EEE | EEE | EEE05 | Rua Amazonas | 1. BOA | 3.87 | N.A. | ATIVO | SEM DADOS | SEM DADOS | SEM DADOS
1. Litorânea + Meio Norte | PEDRO II | ETE | Tratamento Secundário | ETE composta de Reatores UASB; Lodos Ativados; Decantadores e Desinfecção | Próximo à BR-404 | 1. BOA | SEM DADOS | N.A. | SEM DADOS | -4.427 | -41.4951 | SEM DADOS
1. Litorânea + Meio Norte | PEDRO II | EEE | EEE | 01 EEE | Açude Joana | 1. BOA | 28 | N.A. | ATIVO | SEM DADOS | SEM DADOS | SEM DADOS
2. Semiárido | PICOS | ETE | Tratamento Primário | ETE Matadouro - Duas Lagoas Facultativas + Duas Lagoas de Maturação | SEM DADOS | 2. MODERADA | SEM DADOS | N.A. | ATIVO | SEM DADOS | SEM DADOS | SEM DADOS
2. Semiárido | PICOS | ETE | Tratamento Primário | ETE COHAB- 01 Lagoa Facultativa | SEM DADOS | 2. MODERADA | SEM DADOS | N.A. | ATIVO | SEM DADOS | SEM DADOS | SEM DADOS
2. Semiárido | PICOS | ETE | Tratamento Primário | ETE Antonieta Araújo-ETE compacta com reatores anaeróbios;tanques aerados e wetland | Conjunto Antonieta Araújo | 2. MODERADA | SEM DADOS | N.A. | ATIVO | SEM DADOS | SEM DADOS | SEM DADOS
2. Semiárido | PICOS | ETE | Tratamento Primário | ETE Pantanal- 01 Lagoa Facultativa + 02 Lagoas de Maturação | Conjunto Pantanal | 2. MODERADA | SEM DADOS | N.A. | ATIVO | SEM DADOS | SEM DADOS | SEM DADOS
2. Semiárido | PICOS | EEE | EEE | EEEFinal | SEM DADOS | 1. BOA | SEM DADOS | N.A. | ATIVO | -7.09 | -41.4806 | SEM DADOS
2. Semiárido | PICOS | EEE | EEE | EEE Ipueiras/Funasa | Rodovia PI 407 | 1. BOA | SEM DADOS | N.A. | ATIVO | -7.0714 | -41.4608 | SEM DADOS
2. Semiárido | PICOS | EEE | EEE | EEE Boa Vista | Rua Antonio Viana | 2. MODERADA | SEM DADOS | N.A. | ATIVO | -7.0936 | -41.4764 | SEM DADOS
2. Semiárido | PICOS | EEE | EEE | EEE DNR | Rua Assis Manoel Feitosa | 1. BOA | SEM DADOS | N.A. | ATIVO | -7.0792 | -41.4472 | SEM DADOS
2. Semiárido | PICOS | EEE | EEE | EEE Exposição | Rua Cícero Duarte | 1. BOA | SEM DADOS | N.A. | ATIVO | -7.0833 | -41.4344 | SEM DADOS
2. Semiárido | PICOS | EEE | EEE | EEE Junco | Rua Presidente Castelo Branco | 1. BOA | SEM DADOS | N.A. | ATIVO | -7.0803 | -41.43 | SEM DADOS
2. Semiárido | PICOS | EEE | EEE | EEE Passagem das Pedras | Rua Elisio Gonsalves de Moura | 1. BOA | SEM DADOS | N.A. | ATIVO | -7.0906 | -41.4739 | SEM DADOS
1. Litorânea + Meio Norte | PIRACURUCA | ETE | Tratamento Secundário | Sem Info - Obra em Execução | Avenida Deputador Pinheiro Machado, Bairro Baixa da Ema | 4. COND. N.I. | SEM DADOS | N.A. | INATIVO | -3.9245 | -41.7329 | SEM DADOS
1. Litorânea + Meio Norte | PIRIPIRI | ETE | Tratamento Primário | ETE composta de 02 Lagoas Facultativas + 01 Lagoa de Maturação | Av. Ferroviária | 2. MODERADA | SEM DADOS | N.A. | ATIVO | -4.2922 | -41.7788 | SEM DADOS
1. Litorânea + Meio Norte | PIRIPIRI | ETE | Tratamento Primário | ETE composta com tratamento anaeróbio e aeróbio | Bairro Parque Recreio | 2. MODERADA | SEM DADOS | N.A. | ATIVO | -4.2524 | -41.7769 | Lagoas de infiltração eutrofizadas
1. Litorânea + Meio Norte | PIRIPIRI | EEE | EEE | EEE02 | Bairro Germano | 1. BOA | 67.63 | N.A. | ATIVO | SEM DADOS | SEM DADOS | SEM DADOS
1. Litorânea + Meio Norte | PIRIPIRI | EEE | EEE | EEE04 | Bairro Prado | 1. BOA | 22.45 | N.A. | ATIVO | SEM DADOS | SEM DADOS | SEM DADOS
1. Litorânea + Meio Norte | PORTO | ETE | Tratamento Primário | Reatores UASB + Lagoa Facultativa + Lagoa de Maturação | SEM DADOS | 4. COND. N.I. | SEM DADOS | N.A. | SEM DADOS | SEM DADOS | SEM DADOS | SEM DADOS
1. Litorânea + Meio Norte | PORTO | EEE | EEE | EEE01 | SEM DADOS | 4. COND. N.I. | 26.1 | N.A. | SEM DADOS | SEM DADOS | SEM DADOS | SEM DADOS
1. Litorânea + Meio Norte | PORTO | EEE | EEE | EEE02 | SEM DADOS | 4. COND. N.I. | 9.8 | N.A. | SEM DADOS | SEM DADOS | SEM DADOS | SEM DADOS
1. Litorânea + Meio Norte | PORTO | EEE | EEE | EEE03 | SEM DADOS | 4. COND. N.I. | 2.63 | N.A. | SEM DADOS | SEM DADOS | SEM DADOS | SEM DADOS
1. Litorânea + Meio Norte | PORTO | EEE | EEE | EEE04 | SEM DADOS | 4. COND. N.I. | 11.1 | N.A. | SEM DADOS | SEM DADOS | SEM DADOS | SEM DADOS
1. Litorânea + Meio Norte | PORTO | EEE | EEE | EEE05 | SEM DADOS | 4. COND. N.I. | 2 | N.A. | SEM DADOS | SEM DADOS | SEM DADOS | SEM DADOS
1. Litorânea + Meio Norte | PORTO | EEE | EEE | EEE06 | SEM DADOS | 4. COND. N.I. | 1.57 | N.A. | SEM DADOS | SEM DADOS | SEM DADOS | SEM DADOS
3. Cerrado | RIBEIRO GONÇALVES | ETE | Tratamento Primário | ETE composta de Lagoa Anaeróbia + Lagoa Facultativa | SEM DADOS | 4. COND. N.I. | SEM DADOS | N.A. | SEM DADOS | SEM DADOS | SEM DADOS | SEM DADOS
3. Cerrado | RIBEIRO GONÇALVES | EEE | EEE | EEE01 | SEM DADOS | 4. COND. N.I. | 4 | N.A. | SEM DADOS | SEM DADOS | SEM DADOS | SEM DADOS
3. Cerrado | RIBEIRO GONÇALVES | EEE | EEE | EEE02 | SEM DADOS | 4. COND. N.I. | 8.33 | N.A. | SEM DADOS | SEM DADOS | SEM DADOS | SEM DADOS
3. Cerrado | RIBEIRO GONÇALVES | EEE | EEE | EEE03 | SEM DADOS | 4. COND. N.I. | 0.696 | N.A. | SEM DADOS | SEM DADOS | SEM DADOS | SEM DADOS
3. Cerrado | RIBEIRO GONÇALVES | EEE | EEE | EEE04 | SEM DADOS | 4. COND. N.I. | 11.43 | N.A. | SEM DADOS | SEM DADOS | SEM DADOS | SEM DADOS
1. Litorânea + Meio Norte | UNIÃO | ETE | Tratamento Primário | ETE composta de Duas Lagoas Facultativas + Duas Lagoas de Maturação | SEM DADOS | 4. COND. N.I. | SEM DADOS | N.A. | SEM DADOS | -5.0236 | -42.4463 | SEM DADOS
1. Litorânea + Meio Norte | UNIÃO | EEE | EEE | EEE01 | Tv. Meia Noite N°370 - Buritizinho | 1. BOA | 86.32 | N.A. | SEM DADOS | SEM DADOS | SEM DADOS | SEM DADOS
1. Litorânea + Meio Norte | UNIÃO | EEE | EEE | EEE02 | R. Raimundo Sampaio N°826-944 São Jose | 1. BOA | 32.47 | N.A. | SEM DADOS | SEM DADOS | SEM DADOS | SEM DADOS
1. Litorânea + Meio Norte | UNIÃO | EEE | EEE | EEE03 | Av. Principal do Santa Helena N° s/n – Dos Cocos | 1. BOA | 29.49 | N.A. | SEM DADOS | SEM DADOS | SEM DADOS | SEM DADOS
1. Litorânea + Meio Norte | UNIÃO | EEE | EEE | EEE04 | R. Olaria N°149 – Nossa Sra. Das Graças | 1. BOA | 21.18 | N.A. | SEM DADOS | SEM DADOS | SEM DADOS | SEM DADOS
1. Litorânea + Meio Norte | UNIÃO | EEE | EEE | EEE05 | R. Santa Helena N°1145-631 | 1. BOA | 20.1 | N.A. | SEM DADOS | SEM DADOS | SEM DADOS | SEM DADOS
1. Litorânea + Meio Norte | UNIÃO | EEE | EEE | EEE06 | R. da Pedreira N°142 - Centro | 1. BOA | 10.87 | N.A. | SEM DADOS | SEM DADOS | SEM DADOS | SEM DADOS
3. Cerrado | Porto Alegre do Piauí | ETE | SEM DADOS | ETE Lagoa de Estabilização (Estação de Tratamento de Esgoto) | Zona Rural, Porto Alegre do Piauí | 4. COND. N.I. | SEM DADOS | N.A. | ATIVO | SEM DADOS | SEM DADOS | SEM DADOS
2. Semiárido | Marcolândia | ETE | Fossa e Filtro | Fossa Septica | Serra das baixas | 4. COND. N.I. | SEM DADOS | N.A. | ATIVO | SEM DADOS | SEM DADOS | SEM DADOS
2. Semiárido | Marcolândia | ETE | Fossa e Filtro | Fossa Septica | Serra de Marcolandia | 4. COND. N.I. | SEM DADOS | N.A. | ATIVO | SEM DADOS | SEM DADOS | SEM DADOS
2. Semiárido | Marcolândia | ETE | Fossa e Filtro | Fossa Septica | Serra de Cicero Mundinho | 4. COND. N.I. | SEM DADOS | N.A. | ATIVO | SEM DADOS | SEM DADOS | SEM DADOS
2. Semiárido | Marcolândia | ETE | Fossa e Filtro | Fossa Septica | Serra de Joao Tomaz | 4. COND. N.I. | SEM DADOS | N.A. | ATIVO | SEM DADOS | SEM DADOS | SEM DADOS
2. Semiárido | Marcolândia | ETE | Fossa e Filtro | Fossa Septica | Serra de Sebastiao Siliveste | 4. COND. N.I. | SEM DADOS | N.A. | ATIVO | SEM DADOS | SEM DADOS | SEM DADOS
2. Semiárido | Marcolândia | ETE | Fossa e Filtro | Fossa Septica | Serra dos Elias | 4. COND. N.I. | SEM DADOS | N.A. | ATIVO | SEM DADOS | SEM DADOS | SEM DADOS
2. Semiárido | Marcolândia | ETE | Fossa e Filtro | Fossa Septica | Serra do Gesso | 4. COND. N.I. | SEM DADOS | N.A. | ATIVO | SEM DADOS | SEM DADOS | SEM DADOS
2. Semiárido | Marcolândia | ETE | Fossa e Filtro | Fossa Septica | Sitio Pai Boi | 4. COND. N.I. | SEM DADOS | N.A. | ATIVO | SEM DADOS | SEM DADOS | SEM DADOS
2. Semiárido | Marcolândia | ETE | Fossa e Filtro | Fossa Septica | Sitio Vera Cruz | 4. COND. N.I. | SEM DADOS | N.A. | ATIVO | SEM DADOS | SEM DADOS | SEM DADOS
2. Semiárido | Marcolândia | ETE | Fossa e Filtro | Fossa Septica | Sitio Aldeia de Cima | 4. COND. N.I. | SEM DADOS | N.A. | ATIVO | SEM DADOS | SEM DADOS | SEM DADOS
2. Semiárido | Marcolândia | ETE | Fossa e Filtro | Fossa Septica | Sitio Aldeia de Baixo | 4. COND. N.I. | SEM DADOS | N.A. | ATIVO | SEM DADOS | SEM DADOS | SEM DADOS
2. Semiárido | Marcolândia | ETE | Fossa e Filtro | Fossa Septica | Tambotil | 4. COND. N.I. | SEM DADOS | N.A. | ATIVO | SEM DADOS | SEM DADOS | SEM DADOS
2. Semiárido | Marcolândia | ETE | Fossa e Filtro | Fossa Septica | Morada Nova | 4. COND. N.I. | SEM DADOS | N.A. | ATIVO | SEM DADOS | SEM DADOS | SEM DADOS
2. Semiárido | Marcolândia | ETE | Fossa e Filtro | Fossa Septica | Alvorada | 4. COND. N.I. | SEM DADOS | N.A. | SEM DADOS | SEM DADOS | SEM DADOS | SEM DADOS
2. Semiárido | Marcolândia | ETE | Fossa e Filtro | Fossa Septica | Travessão | 4. COND. N.I. | SEM DADOS | N.A. | SEM DADOS | SEM DADOS | SEM DADOS | SEM DADOS
2. Semiárido | Marcolândia | ETE | Fossa e Filtro | Fossa Septica | Socorro | 4. COND. N.I. | SEM DADOS | N.A. | SEM DADOS | SEM DADOS | SEM DADOS | SEM DADOS
2. Semiárido | Marcolândia | ETE | Fossa e Filtro | Fossa Septica | Massapê | 4. COND. N.I. | SEM DADOS | N.A. | SEM DADOS | SEM DADOS | SEM DADOS | SEM DADOS
2. Semiárido | Oeiras | EEE | SEM DADOS | EEE 01 | BR 230 | 4. COND. N.I. | 33 | N.A. | ATIVO | SEM DADOS | SEM DADOS | SEM DADOS
2. Semiárido | Oeiras | EEE | SEM DADOS | EEE 02 | VÁRZEA | 4. COND. N.I. | 20 | N.A. | ATIVO | SEM DADOS | SEM DADOS | SEM DADOS
2. Semiárido | Oeiras | EEE | SEM DADOS | EEE 03 | CENTRO | 4. COND. N.I. | 20 | N.A. | ATIVO | SEM DADOS | SEM DADOS | SEM DADOS
2. Semiárido | Oeiras | EEE | SEM DADOS | EEE 04 | VERDE TETO | 4. COND. N.I. | 20 | N.A. | ATIVO | SEM DADOS | SEM DADOS | SEM DADOS
2. Semiárido | Oeiras | EEE | SEM DADOS | EEE 05 | PARQUE LESTE | 4. COND. N.I. | 20 | N.A. | ATIVO | SEM DADOS | SEM DADOS | SEM DADOS
2. Semiárido | Oeiras | ETE | Lagoa Aerada (Estação de Tratamento de Esgoto) | ETE | RUA DO ARIZONA | 4. COND. N.I. | 20 | N.A. | ATIVO | SEM DADOS | SEM DADOS | SEM DADOS
1. Litorânea + Meio Norte | CAMPO MAIOR | EEE | SEM DADOS | Bomba ETE 1 | Conjunto Renascer - Recreio | 4. COND. N.I. | 1.11 | N.A. | SEM DADOS | SEM DADOS | SEM DADOS | SEM DADOS
2. Semiárido | SANTA CRUZ DOS MILAGRES | ETE | Filtro Biológico (Estação de Tratamento de Esgoto) | Fossa Séptica | BAIRROS LAGOA E GALILEIA | 4. COND. N.I. | SEM DADOS | N.A. | ATIVO | SEM DADOS | SEM DADOS | SEM DADOS
3. Cerrado | SANTA FILOMENA | EEE | SEM DADOS | ESTAÇÃO ELEVATORIA 1 | BAIRRO BOM JESUS | 4. COND. N.I. | 9.7222 | N.A. | ATIVO | SEM DADOS | SEM DADOS | SEM DADOS
3. Cerrado | SANTA FILOMENA | EEE | SEM DADOS | ESTAÇÃO ELEVATORIA 2 | BAIRRO BELA VISTA | 4. COND. N.I. | 11.1111 | N.A. | ATIVO | SEM DADOS | SEM DADOS | SEM DADOS
3. Cerrado | SANTA FILOMENA | ETE | Lagoa de Estabilização (Estação de Tratamento de Esgoto) | LAGOA TRATAMENTO | ESTRADA ATALAIA | 4. COND. N.I. | SEM DADOS | N.A. | ATIVO | SEM DADOS | SEM DADOS | SEM DADOS
3. Cerrado | SANTA FILOMENA | ETE | Lagoa Aerada (Estação de Tratamento de Esgoto) | LAGOA TRATAMENTO | ESTRADA ATALAIA | 4. COND. N.I. | SEM DADOS | N.A. | ATIVO | SEM DADOS | SEM DADOS | SEM DADOS
1. Litorânea + Meio Norte | LUZILÂNDIA | EEE | SEM DADOS | EEE Itararé 1 | SEM DADOS | 1. BOA | SEM DADOS | N.A. | INATIVO | -3.4684 | -42.3636 | SEM DADOS
1. Litorânea + Meio Norte | LUZILÂNDIA | EEE | SEM DADOS | EEE Itararé 2 | Rua Antônio Leal | 1. BOA | SEM DADOS | N.A. | INATIVO | -3.4705 | -42.3533 | SEM DADOS
1. Litorânea + Meio Norte | LUZILÂNDIA | EEE | SEM DADOS | EEE3 | Rua Le Diogo | 1. BOA | SEM DADOS | N.A. | INATIVO | -3.4662 | -42.3578 | SEM DADOS
1. Litorânea + Meio Norte | LUZILÂNDIA | EEE | SEM DADOS | EEE4 | Rua da Ponte | 1. BOA | SEM DADOS | N.A. | INATIVO | -3.4609 | -42.3668 | SEM DADOS
1. Litorânea + Meio Norte | LUZILÂNDIA | EEE | SEM DADOS | EEE5 | Rua Juvenal F. da Paz | 1. BOA | SEM DADOS | N.A. | INATIVO | -3.4576 | -42.3674 | SEM DADOS
1. Litorânea + Meio Norte | LUZILÂNDIA | EEE | SEM DADOS | EEE6 | Av. Cesário Marinho | 1. BOA | SEM DADOS | N.A. | INATIVO | -3.4566 | -42.3732 | SEM DADOS
1. Litorânea + Meio Norte | LUZILÂNDIA | EEE | SEM DADOS | EEE7 | Av. Cesário Marinho | 1. BOA | SEM DADOS | N.A. | INATIVO | -3.4637 | -42.3756 | SEM DADOS
1. Litorânea + Meio Norte | LUZILÂNDIA | EEE | SEM DADOS | EEE8 | Av. Cesário Marinho | 1. BOA | SEM DADOS | N.A. | INATIVO | -3.4693 | -42.3718 | SEM DADOS
1. Litorânea + Meio Norte | LUZILÂNDIA | ETE | Reator UASB (Estação de Tratamento de Esgoto) | SEM DADOS | Anel Viário de Luzilândia | 4. COND. N.I. | SEM DADOS | N.A. | INATIVO | -3.477 | -42.3539 | SEM DADOS
1. Litorânea + Meio Norte | PIRIPIRI | EEE | SEM DADOS | EEE Parque Recreio | Bairro Parque Recreio | 1. BOA | SEM DADOS | N.A. | ATIVO | SEM DADOS | SEM DADOS | SEM DADOS
1. Litorânea + Meio Norte | CAMPO MAIOR | ETE | SEM DADOS | ETE | Loteamento Recanto | 1. BOA | SEM DADOS | N.A. | ATIVO | -4.8288 | -42.1874 | SEM DADOS
3. Cerrado | BOM JESUS | ETE | SEM DADOS | ETE | SEM DADOS | 4. COND. N.I. | SEM DADOS | N.A. | INATIVO | -9.0695 | -44.3462 | SEM DADOS
3. Cerrado | URUÇUÍ | EEE | SEM DADOS | EEE1 | Aeroporto | 1. BOA | SEM DADOS | N.A. | ATIVO | SEM DADOS | SEM DADOS | SEM DADOS
3. Cerrado | URUÇUÍ | EEE | SEM DADOS | EEE2 | Areia | 1. BOA | SEM DADOS | N.A. | ATIVO | SEM DADOS | SEM DADOS | SEM DADOS
3. Cerrado | URUÇUÍ | EEE | SEM DADOS | EEE3 | Centro | 1. BOA | SEM DADOS | N.A. | ATIVO | SEM DADOS | SEM DADOS | SEM DADOS
3. Cerrado | URUÇUÍ | EEE | SEM DADOS | EEE4 | Canaã | 1. BOA | SEM DADOS | N.A. | ATIVO | SEM DADOS | SEM DADOS | SEM DADOS
3. Cerrado | URUÇUÍ | EEE | SEM DADOS | EEE5A | Água Branca | 1. BOA | SEM DADOS | N.A. | ATIVO | SEM DADOS | SEM DADOS | SEM DADOS
3. Cerrado | URUÇUÍ | EEE | SEM DADOS | EEE5B | Centro | 3. RUIM | SEM DADOS | N.A. | SEM DADOS | SEM DADOS | SEM DADOS | SEM DADOS
3. Cerrado | URUÇUÍ | ETE | SEM DADOS | ETE | Anel Viário de Uruçuí | 4. COND. N.I. | SEM DADOS | N.A. | INATIVO | SEM DADOS | SEM DADOS | SEM DADOS
1. Litorânea + Meio Norte | UNIÃO | EEE | EEE | EEE07 | R. Eudóxio Melo N°166-640 – Dos Cocos | 1. BOA | SEM DADOS | N.A. | SEM DADOS | SEM DADOS | SEM DADOS | SEM DADOS

## EEE
Macrorregião EVTE | Município | Tipo de Unidade | Nome | ENDEREÇO | CONDIÇÃO | CONDIÇÃO | Vazão (L/s) | SITUAÇÃO | OUTRAS OBSERVAÇÕES
1. Litorânea + Meio Norte | ÁGUA BRANCA | EEE | EEE 01 | SEM DADOS | COND. N.I. | 4. COND. N.I. | 2.116 | SEM DADOS
1. Litorânea + Meio Norte | ÁGUA BRANCA | EEE | EEE 02 | SEM DADOS | COND. N.I. | 4. COND. N.I. | 14.54 | SEM DADOS
1. Litorânea + Meio Norte | ÁGUA BRANCA | EEE | EEE 03 | SEM DADOS | COND. N.I. | 4. COND. N.I. | 18.85 | SEM DADOS
1. Litorânea + Meio Norte | ÁGUA BRANCA | EEE | EEE04 | SEM DADOS | COND. N.I. | 4. COND. N.I. | 26.96 | SEM DADOS
1. Litorânea + Meio Norte | ÁGUA BRANCA | EEE | EEE06 | SEM DADOS | COND. N.I. | 4. COND. N.I. | 1.7 | SEM DADOS
1. Litorânea + Meio Norte | ÁGUA BRANCA | EEE | EEE07 | SEM DADOS | COND. N.I. | 4. COND. N.I. | 52.662 | SEM DADOS
1. Litorânea + Meio Norte | ÁGUA BRANCA | EEE | EEE09 | SEM DADOS | COND. N.I. | 4. COND. N.I. | 2.76 | SEM DADOS
1. Litorânea + Meio Norte | ÁGUA BRANCA | EEE | EEE10 | SEM DADOS | COND. N.I. | 4. COND. N.I. | 8.408 | SEM DADOS
1. Litorânea + Meio Norte | ÁGUA BRANCA | EEE | EEE11 | SEM DADOS | COND. N.I. | 4. COND. N.I. | 1.993 | SEM DADOS
1. Litorânea + Meio Norte | ALTOS | EEE | 01EEE | Ao lado da ETE | BOA | 1. BOA | SEM DADOS | SEM DADOS
3. Cerrado | CORRENTE | EEE | EEE01 | Centro | MODERADA | 2. MODERADA | 5.55 | SEM DADOS
3. Cerrado | CORRENTE | EEE | EEE02 | Centro | MODERADA | 2. MODERADA | 11.11 | SEM DADOS
3. Cerrado | CORRENTE | EEE | EEE03 | Bairro IBC | MODERADA | 2. MODERADA | 11.11 | SEM DADOS
3. Cerrado | Floriano | EEE | EEE02 | São Cristóvão | BOA | 1. BOA | 30.16 | ATIVO
3. Cerrado | Floriano | EEE | EEE03 | Bosque Santa Teresinha | BOA | 1. BOA | 30.16 | ATIVO
3. Cerrado | GUADALUPE | EEE | SEM DADOS | SEM DADOS | COND. N.I. | 4. COND. N.I. | SEM DADOS | SEM DADOS
3. Cerrado | GUADALUPE | EEE | SEM DADOS | SEM DADOS | COND. N.I. | 4. COND. N.I. | SEM DADOS | SEM DADOS
3. Cerrado | GUADALUPE | EEE | SEM DADOS | SEM DADOS | COND. N.I. | 4. COND. N.I. | SEM DADOS | SEM DADOS
3. Cerrado | GUADALUPE | EEE | SEM DADOS | SEM DADOS | COND. N.I. | 4. COND. N.I. | SEM DADOS | SEM DADOS
3. Cerrado | GUADALUPE | EEE | SEM DADOS | SEM DADOS | COND. N.I. | 4. COND. N.I. | SEM DADOS | SEM DADOS
3. Cerrado | GUADALUPE | EEE | SEM DADOS | SEM DADOS | COND. N.I. | 4. COND. N.I. | SEM DADOS | SEM DADOS
1. Litorânea + Meio Norte | CAMPO MAIOR | EEE | Bomba ETE 1 | Conjunto Renascer - Recreio | COND. N.I. | 4. COND. N.I. | 1.11 | SEM DADOS
1. Litorânea + Meio Norte | Ilha Grande | EEE | EEE01 | SEM DADOS | COND. N.I. | 4. COND. N.I. | 35 | SEM DADOS
1. Litorânea + Meio Norte | Ilha Grande | EEE | EEE02 | SEM DADOS | COND. N.I. | 4. COND. N.I. | 6 | SEM DADOS
1. Litorânea + Meio Norte | Ilha Grande | EEE | EEE03 | SEM DADOS | COND. N.I. | 4. COND. N.I. | 5 | SEM DADOS
1. Litorânea + Meio Norte | Ilha Grande | EEE | EEE04 | SEM DADOS | COND. N.I. | 4. COND. N.I. | 8.5 | SEM DADOS
1. Litorânea + Meio Norte | Ilha Grande | EEE | EEE05 | SEM DADOS | COND. N.I. | 4. COND. N.I. | 14 | SEM DADOS
1. Litorânea + Meio Norte | Ilha Grande | EEE | EEE06 | SEM DADOS | COND. N.I. | 4. COND. N.I. | 5 | SEM DADOS
1. Litorânea + Meio Norte | Ilha Grande | EEE | EEE07 | SEM DADOS | COND. N.I. | 4. COND. N.I. | 5 | SEM DADOS
1. Litorânea + Meio Norte | JOAQUIM PIRES | EEE | EEE01 | SEM DADOS | COND. N.I. | 4. COND. N.I. | 30 | SEM DADOS
2. Semiárido | MONSENHOR HIPÓLITO | EEE | SEM DADOS | SEM DADOS | COND. N.I. | 4. COND. N.I. | SEM DADOS | SEM DADOS
1. Litorânea + Meio Norte | JOAQUIM PIRES | EEE | EEE02 | SEM DADOS | COND. N.I. | 4. COND. N.I. | 30 | SEM DADOS
1. Litorânea + Meio Norte | LUZILÂNDIA | EEE | EEE Itararé 1 | SEM DADOS | BOA | 1. BOA | SEM DADOS | INATIVO
1. Litorânea + Meio Norte | LUZILÂNDIA | EEE | EEE Itararé 2 | Rua Antônio Leal | BOA | 1. BOA | SEM DADOS | INATIVO
1. Litorânea + Meio Norte | LUZILÂNDIA | EEE | EEE3 | Rua Le Diogo | BOA | 1. BOA | SEM DADOS | INATIVO
1. Litorânea + Meio Norte | LUZILÂNDIA | EEE | EEE4 | Rua da Ponte | BOA | 1. BOA | SEM DADOS | INATIVO
1. Litorânea + Meio Norte | LUZILÂNDIA | EEE | EEE5 | Rua Juvenal F. da Paz | BOA | 1. BOA | SEM DADOS | INATIVO
1. Litorânea + Meio Norte | LUZILÂNDIA | EEE | EEE6 | Av. Cesário Marinho | BOA | 1. BOA | SEM DADOS | INATIVO
1. Litorânea + Meio Norte | LUZILÂNDIA | EEE | EEE7 | Av. Cesário Marinho | BOA | 1. BOA | SEM DADOS | INATIVO
1. Litorânea + Meio Norte | LUZILÂNDIA | EEE | EEE8 | Av. Cesário Marinho | BOA | 1. BOA | SEM DADOS | INATIVO
1. Litorânea + Meio Norte | MURICI DOS PORTELAS | EEE | EEE01 | SEM DADOS | COND. N.I. | 4. COND. N.I. | 5 | SEM DADOS
1. Litorânea + Meio Norte | MURICI DOS PORTELAS | EEE | EEE02 | SEM DADOS | COND. N.I. | 4. COND. N.I. | 6.3 | SEM DADOS
1. Litorânea + Meio Norte | MURICI DOS PORTELAS | EEE | EEE03 | SEM DADOS | COND. N.I. | 4. COND. N.I. | 6 | SEM DADOS
1. Litorânea + Meio Norte | PARNAÍBA | EEE | EEE 1 | Conj. Dunas | RUIM | 3. RUIM | SEM DADOS | ATIVO
1. Litorânea + Meio Norte | PARNAÍBA | EEE | EEE15 | Piauí | BOA | 1. BOA | SEM DADOS | ATIVO
2. Semiárido | PAULISTANA | EEE | EEE04 | Rua Senador Cândido Ferraz,470 | BOA | 1. BOA | 9.95 | ATIVO
2. Semiárido | PAULISTANA | EEE | EEE05 | Rua Amazonas | BOA | 1. BOA | 3.87 | ATIVO
1. Litorânea + Meio Norte | PARNAÍBA | EEE | EEE2 | Piauí | RUIM | 3. RUIM | SEM DADOS | ATIVO
2. Semiárido | PICOS | EEE | EEEFinal | SEM DADOS | BOA | 1. BOA | SEM DADOS | ATIVO
2. Semiárido | PICOS | EEE | EEE Ipueiras/Funasa | Rodovia PI 407 | BOA | 1. BOA | SEM DADOS | ATIVO
2. Semiárido | PICOS | EEE | EEE Boa Vista | Rua Antonio Viana | MODERADA | 2. MODERADA | SEM DADOS | ATIVO
2. Semiárido | PICOS | EEE | EEE DNR | Rua Assis Manoel Feitosa | BOA | 1. BOA | SEM DADOS | ATIVO
2. Semiárido | PICOS | EEE | EEE Exposição | Rua Cícero Duarte | BOA | 1. BOA | SEM DADOS | ATIVO
2. Semiárido | PICOS | EEE | EEE Junco | Rua Presidente Castelo Branco | BOA | 1. BOA | SEM DADOS | ATIVO
2. Semiárido | PICOS | EEE | EEE Passagem das Pedras | Rua Elisio Gonsalves de Moura | BOA | 1. BOA | SEM DADOS | ATIVO
1. Litorânea + Meio Norte | PARNAÍBA | EEE | EEE5 | Piauí | BOA | 1. BOA | SEM DADOS | ATIVO
1. Litorânea + Meio Norte | PARNAÍBA | EEE | EEE8 | São Judas Tadeu | BOA | 1. BOA | SEM DADOS | ATIVO
1. Litorânea + Meio Norte | PARNAÍBA | EEE | EEE9 | São Judas Tadeu | BOA | 1. BOA | SEM DADOS | ATIVO
1. Litorânea + Meio Norte | PARNAÍBA | EEE | EEE10 | Tucarmo | BOA | 1. BOA | SEM DADOS | ATIVO
1. Litorânea + Meio Norte | PARNAÍBA | EEE | EEE11 | Centro | MODERADA | 2. MODERADA | SEM DADOS | ATIVO | Extravassando
1. Litorânea + Meio Norte | PARNAÍBA | EEE | EEE7 | São José | BOA | 1. BOA | SEM DADOS | ATIVO
1. Litorânea + Meio Norte | PARNAÍBA | EEE | EEE3 | Final/São José | BOA | 1. BOA | SEM DADOS | ATIVO
1. Litorânea + Meio Norte | PARNAÍBA | EEE | EEE6 | CEARA | MODERADA | 2. MODERADA | SEM DADOS | ATIVO
3. Cerrado | RIBEIRO GONÇALVES | EEE | EEE01 | SEM DADOS | COND. N.I. | 4. COND. N.I. | 4 | SEM DADOS
3. Cerrado | RIBEIRO GONÇALVES | EEE | EEE02 | SEM DADOS | COND. N.I. | 4. COND. N.I. | 8.33 | SEM DADOS
3. Cerrado | RIBEIRO GONÇALVES | EEE | EEE03 | SEM DADOS | COND. N.I. | 4. COND. N.I. | 0.696 | SEM DADOS
3. Cerrado | RIBEIRO GONÇALVES | EEE | EEE04 | SEM DADOS | COND. N.I. | 4. COND. N.I. | 11.43 | SEM DADOS
1. Litorânea + Meio Norte | PEDRO II | EEE | 01 EEE | Açude Joana | BOA | 1. BOA | 28 | ATIVO
1. Litorânea + Meio Norte | PIRIPIRI | EEE | EEE02 | Bairro Germano | BOA | 1. BOA | 67.63 | ATIVO
1. Litorânea + Meio Norte | PIRIPIRI | EEE | EEE04 | Bairro Prado | BOA | 1. BOA | 22.45 | ATIVO
1. Litorânea + Meio Norte | PIRIPIRI | EEE | EEE Parque Recreio | Bairro Parque Recreio | BOA | 1. BOA | SEM DADOS | ATIVO
1. Litorânea + Meio Norte | PORTO | EEE | EEE01 | SEM DADOS | COND. N.I. | 4. COND. N.I. | 26.1 | SEM DADOS
1. Litorânea + Meio Norte | PORTO | EEE | EEE02 | SEM DADOS | COND. N.I. | 4. COND. N.I. | 9.8 | SEM DADOS
2. Semiárido | Oeiras | EEE | EEE 01 | BR 230 | COND. N.I. | 4. COND. N.I. | 33 | ATIVO
2. Semiárido | Oeiras | EEE | EEE 02 | VÁRZEA | COND. N.I. | 4. COND. N.I. | 20 | ATIVO
2. Semiárido | Oeiras | EEE | EEE 03 | CENTRO | COND. N.I. | 4. COND. N.I. | 20 | ATIVO
2. Semiárido | Oeiras | EEE | EEE 04 | VERDE TETO | COND. N.I. | 4. COND. N.I. | 20 | ATIVO
2. Semiárido | Oeiras | EEE | EEE 05 | PARQUE LESTE | COND. N.I. | 4. COND. N.I. | 20 | ATIVO
1. Litorânea + Meio Norte | PORTO | EEE | EEE03 | SEM DADOS | COND. N.I. | 4. COND. N.I. | 2.63 | SEM DADOS
3. Cerrado | SANTA FILOMENA | EEE | ESTAÇÃO ELEVATORIA 1 | BAIRRO BOM JESUS | COND. N.I. | 4. COND. N.I. | 9.7222 | ATIVO
3. Cerrado | SANTA FILOMENA | EEE | ESTAÇÃO ELEVATORIA 2 | BAIRRO BELA VISTA | COND. N.I. | 4. COND. N.I. | 11.1111 | ATIVO
1. Litorânea + Meio Norte | PORTO | EEE | EEE04 | SEM DADOS | COND. N.I. | 4. COND. N.I. | 11.1 | SEM DADOS
1. Litorânea + Meio Norte | PORTO | EEE | EEE05 | SEM DADOS | COND. N.I. | 4. COND. N.I. | 2 | SEM DADOS
1. Litorânea + Meio Norte | PORTO | EEE | EEE06 | SEM DADOS | COND. N.I. | 4. COND. N.I. | 1.57 | SEM DADOS
1. Litorânea + Meio Norte | UNIÃO | EEE | EEE01 | Tv. Meia Noite N°370 - Buritizinho | BOA | 1. BOA | 86.32 | SEM DADOS
1. Litorânea + Meio Norte | UNIÃO | EEE | EEE02 | R. Raimundo Sampaio N°826-944 São Jose | BOA | 1. BOA | 32.47 | SEM DADOS
1. Litorânea + Meio Norte | UNIÃO | EEE | EEE03 | Av. Principal do Santa Helena N° s/n – Dos Cocos | BOA | 1. BOA | 29.49 | SEM DADOS
1. Litorânea + Meio Norte | UNIÃO | EEE | EEE04 | R. Olaria N°149 – Nossa Sra. Das Graças | BOA | 1. BOA | 21.18 | SEM DADOS
1. Litorânea + Meio Norte | UNIÃO | EEE | EEE05 | R. Santa Helena N°1145-631 | BOA | 1. BOA | 20.1 | SEM DADOS
1. Litorânea + Meio Norte | UNIÃO | EEE | EEE06 | R. da Pedreira N°142 - Centro | BOA | 1. BOA | 10.87 | SEM DADOS
3. Cerrado | URUÇUÍ | EEE | EEE1 | Aeroporto | BOA | 1. BOA | SEM DADOS | ATIVO
3. Cerrado | URUÇUÍ | EEE | EEE2 | Areia | BOA | 1. BOA | SEM DADOS | ATIVO
3. Cerrado | URUÇUÍ | EEE | EEE3 | Centro | BOA | 1. BOA | SEM DADOS | ATIVO
3. Cerrado | URUÇUÍ | EEE | EEE4 | Canaã | BOA | 1. BOA | SEM DADOS | ATIVO
3. Cerrado | URUÇUÍ | EEE | EEE5A | Água Branca | BOA | 1. BOA | SEM DADOS | ATIVO
3. Cerrado | URUÇUÍ | EEE | EEE5B | Centro | RUIM | 3. RUIM | SEM DADOS | SEM DADOS
1. Litorânea + Meio Norte | UNIÃO | EEE | EEE07 | R. Eudóxio Melo N°166-640 – Dos Cocos | BOA | 1. BOA | SEM DADOS | SEM DADOS

## ETE
Macrorregião EVTE | Município | Tipo de Unidade | Subtipo de Unidade | Nome | ENDEREÇO | CONDIÇÃO | CONDIÇÃO | Vazão (L/s) | SITUAÇÃO | OBSERVAÇÕES
1. Litorânea + Meio Norte | ÁGUA BRANCA | ETE | Tratamento Primário | 01 Lagoa Anaeróbia + 02 Facultativas + 01 Maturação | SEM DADOS | COND. N.I. | 4. COND. N.I. | SEM DADOS | SEM DADOS
1. Litorânea + Meio Norte | ALTOS | ETE | Tratamento Primário | 02 Lagoas Facultativas + 02 Lagoas de Maturação | SEM DADOS | RUIM | 3. RUIM | SEM DADOS | ATIVO | Lagoa de maturação totalmente abandonada
1. Litorânea + Meio Norte | CAMPO MAIOR | ETE | SEM DADOS | ETE | Loteamento Recanto | BOA | 1. BOA | SEM DADOS | ATIVO
1. Litorânea + Meio Norte | Ilha Grande | ETE | Tratamento Primário | Reator UASB+ Lagoa Facultativa + Lagoa de Maturação | SEM DADOS | COND. N.I. | 4. COND. N.I. | SEM DADOS | SEM DADOS
1. Litorânea + Meio Norte | JOAQUIM PIRES | ETE | Tratamento Primário | 01 Lagoa Facultativa + 02 Lagoas de Maturação | SEM DADOS | COND. N.I. | 4. COND. N.I. | SEM DADOS | SEM DADOS
1. Litorânea + Meio Norte | José de Freitas | ETE | Tratamento Secundário | ETE compacta formada por 02 Reatores UASB; 02 Reatores Aerador; 01 Decantador e 01 Wetland | Conjunto Boa Esperança | BOA | 1. BOA | SEM DADOS | SEM DADOS
1. Litorânea + Meio Norte | LUZILÂNDIA | ETE | Reator UASB (Estação de Tratamento de Esgoto) | SEM DADOS | Anel Viário de Luzilândia | COND. N.I. | 4. COND. N.I. | SEM DADOS | INATIVO
1. Litorânea + Meio Norte | MURICI DOS PORTELAS | ETE | Tratamento Primário | Reatores UASB + Lagoa Facultativa + Lagoa de Maturação | SEM DADOS | COND. N.I. | 4. COND. N.I. | SEM DADOS | SEM DADOS
1. Litorânea + Meio Norte | PARNAÍBA | ETE | Tratamento Primário | 02 Lagoas Facultativas + 02 Lagoas de Maturação | SEM DADOS | BOA | 1. BOA | SEM DADOS | ATIVO
1. Litorânea + Meio Norte | PEDRO II | ETE | Tratamento Secundário | ETE composta de Reatores UASB; Lodos Ativados; Decantadores e Desinfecção | Próximo à BR-404 | BOA | 1. BOA | SEM DADOS | SEM DADOS
1. Litorânea + Meio Norte | PIRACURUCA | ETE | Tratamento Secundário | Sem Info - Obra em Execução | Avenida Deputador Pinheiro Machado, Bairro Baixa da Ema | COND. N.I. | 4. COND. N.I. | SEM DADOS | INATIVO
1. Litorânea + Meio Norte | PIRIPIRI | ETE | Tratamento Primário | ETE composta de 02 Lagoas Facultativas + 01 Lagoa de Maturação | Av. Ferroviária | MODERADA | 2. MODERADA | SEM DADOS | ATIVO
1. Litorânea + Meio Norte | PIRIPIRI | ETE | Tratamento Primário | ETE composta com tratamento anaeróbio e aeróbio | Bairro Parque Recreio | MODERADA | 2. MODERADA | SEM DADOS | ATIVO | Lagoas de infiltração eutrofizadas
1. Litorânea + Meio Norte | PORTO | ETE | Tratamento Primário | Reatores UASB + Lagoa Facultativa + Lagoa de Maturação | SEM DADOS | COND. N.I. | 4. COND. N.I. | SEM DADOS | SEM DADOS
1. Litorânea + Meio Norte | UNIÃO | ETE | Tratamento Primário | ETE composta de Duas Lagoas Facultativas + Duas Lagoas de Maturação | SEM DADOS | COND. N.I. | 4. COND. N.I. | SEM DADOS | SEM DADOS
2. Semiárido | BOCAINA | ETE | Tratamento Secundário | Tanque Séptico + Filtro Anaeróbio + Tanque de Absorção | SEM DADOS | COND. N.I. | 4. COND. N.I. | SEM DADOS | SEM DADOS
2. Semiárido | MONSENHOR HIPÓLITO | ETE | Tratamento Primário | Lagoa Anaeróbia + Lagoa Facultativa | SEM DADOS | COND. N.I. | 4. COND. N.I. | SEM DADOS | SEM DADOS
2. Semiárido | PAULISTANA | ETE | Tratamento Primário | 01 Lagoa Facultativa + 02 Lagoas de Maturação | SEM DADOS | BOA | 1. BOA | SEM DADOS | ATIVO
2. Semiárido | PICOS | ETE | Tratamento Primário | ETE Matadouro - Duas Lagoas Facultativas + Duas Lagoas de Maturação | SEM DADOS | MODERADA | 2. MODERADA | SEM DADOS | ATIVO
2. Semiárido | PICOS | ETE | Tratamento Primário | ETE COHAB- 01 Lagoa Facultativa | SEM DADOS | MODERADA | 2. MODERADA | SEM DADOS | ATIVO
2. Semiárido | PICOS | ETE | Tratamento Primário | ETE Antonieta Araújo-ETE compacta com reatores anaeróbios;tanques aerados e wetland | Conjunto Antonieta Araújo | MODERADA | 2. MODERADA | SEM DADOS | ATIVO
2. Semiárido | PICOS | ETE | Tratamento Primário | ETE Pantanal- 01 Lagoa Facultativa + 02 Lagoas de Maturação | Conjunto Pantanal | MODERADA | 2. MODERADA | SEM DADOS | ATIVO
2. Semiárido | Marcolândia | ETE | Fossa e Filtro | Fossa Septica | Serra das baixas | COND. N.I. | 4. COND. N.I. | SEM DADOS | ATIVO
2. Semiárido | Marcolândia | ETE | Fossa e Filtro | Fossa Septica | Serra de Marcolandia | COND. N.I. | 4. COND. N.I. | SEM DADOS | ATIVO
2. Semiárido | Marcolândia | ETE | Fossa e Filtro | Fossa Septica | Serra de Cicero Mundinho | COND. N.I. | 4. COND. N.I. | SEM DADOS | ATIVO
2. Semiárido | Marcolândia | ETE | Fossa e Filtro | Fossa Septica | Serra de Joao Tomaz | COND. N.I. | 4. COND. N.I. | SEM DADOS | ATIVO
2. Semiárido | Marcolândia | ETE | Fossa e Filtro | Fossa Septica | Serra de Sebastiao Siliveste | COND. N.I. | 4. COND. N.I. | SEM DADOS | ATIVO
2. Semiárido | Marcolândia | ETE | Fossa e Filtro | Fossa Septica | Serra dos Elias | COND. N.I. | 4. COND. N.I. | SEM DADOS | ATIVO
2. Semiárido | Marcolândia | ETE | Fossa e Filtro | Fossa Septica | Serra do Gesso | COND. N.I. | 4. COND. N.I. | SEM DADOS | ATIVO
2. Semiárido | Marcolândia | ETE | Fossa e Filtro | Fossa Septica | Sitio Pai Boi | COND. N.I. | 4. COND. N.I. | SEM DADOS | ATIVO
2. Semiárido | Marcolândia | ETE | Fossa e Filtro | Fossa Septica | Sitio Vera Cruz | COND. N.I. | 4. COND. N.I. | SEM DADOS | ATIVO
2. Semiárido | Marcolândia | ETE | Fossa e Filtro | Fossa Septica | Sitio Aldeia de Cima | COND. N.I. | 4. COND. N.I. | SEM DADOS | ATIVO
2. Semiárido | Marcolândia | ETE | Fossa e Filtro | Fossa Septica | Sitio Aldeia de Baixo | COND. N.I. | 4. COND. N.I. | SEM DADOS | ATIVO
2. Semiárido | Marcolândia | ETE | Fossa e Filtro | Fossa Septica | Tambotil | COND. N.I. | 4. COND. N.I. | SEM DADOS | ATIVO
2. Semiárido | Marcolândia | ETE | Fossa e Filtro | Fossa Septica | Morada Nova | COND. N.I. | 4. COND. N.I. | SEM DADOS | ATIVO
2. Semiárido | Marcolândia | ETE | Fossa e Filtro | Fossa Septica | Alvorada | COND. N.I. | 4. COND. N.I. | SEM DADOS | SEM DADOS
2. Semiárido | Marcolândia | ETE | Fossa e Filtro | Fossa Septica | Travessão | COND. N.I. | 4. COND. N.I. | SEM DADOS | SEM DADOS
2. Semiárido | Marcolândia | ETE | Fossa e Filtro | Fossa Septica | Socorro | COND. N.I. | 4. COND. N.I. | SEM DADOS | SEM DADOS
2. Semiárido | Marcolândia | ETE | Fossa e Filtro | Fossa Septica | Massapê | COND. N.I. | 4. COND. N.I. | SEM DADOS | SEM DADOS
2. Semiárido | Oeiras | ETE | Lagoa Aerada (Estação de Tratamento de Esgoto) | ETE | RUA DO ARIZONA | COND. N.I. | 4. COND. N.I. | 20 | ATIVO
2. Semiárido | SANTA CRUZ DOS MILAGRES | ETE | Filtro Biológico (Estação de Tratamento de Esgoto) | Fossa Séptica | BAIRROS LAGOA E GALILEIA | COND. N.I. | 4. COND. N.I. | SEM DADOS | ATIVO
3. Cerrado | CORRENTE | ETE | Tratamento Primário | 01 Lagoa Anaeróbia independente | SEM DADOS | COND. N.I. | 4. COND. N.I. | SEM DADOS | SEM DADOS
3. Cerrado | CORRENTE | ETE | Tratamento Primário | 01 Lagoa Facultativa+ 01 Lagoa de Maturação+01 Lagoa Anaeróbia | SEM DADOS | MODERADA | 2. MODERADA | SEM DADOS | SEM DADOS
3. Cerrado | Floriano | ETE | Tratamento Primário | 01 Lagoa Anaeróbia + 01 Lagoa Facultativa + 02 Lagoas de Maturação | SEM DADOS | BOA | 1. BOA | SEM DADOS | ATIVO
3. Cerrado | Floriano | ETE | Tratamento Secundário | ETE Filadelfo (Compacta) - tanques anaeróbios, aerados e decantadores | SEM DADOS | RUIM | 3. RUIM | SEM DADOS | ATIVO | Carece de manutenção e troca de equipamentos e estruturas
3. Cerrado | Floriano | ETE | Tratamento Secundário | ETE Alto da Cruz (Compacta) - UASB, Filtros Aerados e Desinfecção. | SEM DADOS | BOA | 1. BOA | SEM DADOS | ATIVO
3. Cerrado | GUADALUPE | ETE | Tratamento Primário | 01 Lagoa Anaeróbia + 01 Lagoa Facultativa + 01 Lagoa Maturação | SEM DADOS | COND. N.I. | 4. COND. N.I. | SEM DADOS | SEM DADOS
3. Cerrado | MARCOS PARENTE | ETE | Tratamento Secundário | ETE - Tanque Séptico + Filtro Anaeróbio + Tanque de Absorção | SEM DADOS | COND. N.I. | 4. COND. N.I. | SEM DADOS | SEM DADOS
3. Cerrado | RIBEIRO GONÇALVES | ETE | Tratamento Primário | ETE composta de Lagoa Anaeróbia + Lagoa Facultativa | SEM DADOS | COND. N.I. | 4. COND. N.I. | SEM DADOS | SEM DADOS
3. Cerrado | Porto Alegre do Piauí | ETE | SEM DADOS | ETE Lagoa de Estabilização (Estação de Tratamento de Esgoto) | Zona Rural, Porto Alegre do Piauí | COND. N.I. | 4. COND. N.I. | SEM DADOS | ATIVO
3. Cerrado | SANTA FILOMENA | ETE | Lagoa de Estabilização (Estação de Tratamento de Esgoto) | LAGOA TRATAMENTO | ESTRADA ATALAIA | COND. N.I. | 4. COND. N.I. | SEM DADOS | ATIVO
3. Cerrado | SANTA FILOMENA | ETE | Lagoa Aerada (Estação de Tratamento de Esgoto) | LAGOA TRATAMENTO | ESTRADA ATALAIA | COND. N.I. | 4. COND. N.I. | SEM DADOS | ATIVO
3. Cerrado | BOM JESUS | ETE | SEM DADOS | ETE | SEM DADOS | COND. N.I. | 4. COND. N.I. | SEM DADOS | INATIVO
3. Cerrado | URUÇUÍ | ETE | SEM DADOS | ETE | Anel Viário de Uruçuí | COND. N.I. | 4. COND. N.I. | SEM DADOS | INATIVO